## RESUMEN
NOMBRE DEL CONSULTOR:
WONG & WONG CONSULTORES ASOCIADOS CIA LTDA
PROYECTO: ESTUDIOS DEFINITIVOS QUE PERMITAN LA CONSTRUCCION DE LAS OBRAS NUEVAS PARA EL CENAIM.
RESUMEN GENERAL DE INTERVENCIÓN
SECTOR A |  | VALOR
CONSTRUCCION DE LAS OBRAS NUEVAS PARA EL CENAIM |  | 3584077.1087
EQUIPAMIENTO DE LABORATORIOS CON TANQUES |  | 160892
EQUIPAMIENTO DE LABORATORIOS CON EQUIPOS HIDROMECANICOS |  | 709518.74
COSTO DE INCINERADOR-LABORATORIO DE CUARENTENA |  | 21430
TOTAL PROYECTO |  | 4475917.8487
SECTOR B |  | VALOR
CONSTRUCCION DE DISPENSARIO MEDICO |  | 57689.7636
ADECUACION DE TRES AMBIENTES EN EDIFICIO EXPERIMENTAL |  | 16687.1507
TOTAL PROYECTO |  | 74376.9143
SECTOR C |  | VALOR
CONSTRUCCIÓN DE CUBIERTA EN SET DE CULTIVOS |  | 244109.4746
TOTAL PROYECTO |  | 244109.4746
SECTOR D |  | VALOR
CONSTRUCCIÓN DE BODEGAS |  | 137431.8718
TOTAL PROYECTO |  | 137431.8718
TOTAL DE TODA LA INTERVENCION |  | 4931836.1094
SON: CUATRO MILLONES NOVECIENTOS TREINTA Y UN MIL OCHOCIENTOS TREINTA Y SEIS, CON 11/100 DOLARES DE LOS ESTADOS UNIDOS DE AMERICA.
ESTOS VALORES NO INCLUYEN EL IVA
GUAYAQUIL, 25 DE ENERO DEL 2017
CONSULTOR: WONG &WONG CONSULTORES ASOCIADOS CIA LTDA

## PRESUPUESTO
PROYECTO: PRESUPUESTO DE OBRAS NUEVAS EN EL CENAIM
ELABORADO POR: CIA WONG & WONG CONSULTORES ASOCIADOS
UBICACION : SAN PEDRO DE MANGLARALTO, CANTON Y PROVINCIA SANTA ELENA
TABLA DE RUBROS CANTIDADES Y PRECIOS
ITEM | SECTOR | ORDEN DE RUBRO | CODIGO DE RUBRO | DESCRIPCION | UNIDAD | CANTIDAD | PRECIO UNITARIO | TOTAL
1 | A |  |  | SECTOR A: OBRAS NUEVAS CENAIM |  |  |  | 3584077.1087
2 |  |  |  | REMEDIACIÓN AMBIENTAL |  |  |  | 25385.6
3 |  | 1 | 515929 | ALQUILER DE BATERIA SANITARIA SERVICIO PÚBLICO | U/MES | 10 | 498.66 | 4986.6
4 |  | 2 | 516049 | VOLANTES INFORMATIVAS | U | 500 | 0.08 | 40
5 |  | 3 | 505522 | AGUA PARA CONTROL DE POLVO | M3 | 100 | 11.59 | 1159
6 |  | 4 | 516005 | MONITOREO Y CONTROL DE RUIDOS | U | 10 | 960 | 9600
7 |  | 5 | 516004 | MONITOREO DE POLVO MATERIAL ARTICULADO | MES | 10 | 960 | 9600
8 |  |  |  | SEGURIDAD INDUSTRIAL Y SALUD OCUPACIONAL |  | 0 | 0 | 4820.4
9 |  | 6 | 516042 | TANQUES DE 55 GALONES PARA BARRICADAS | U | 5 | 38.09 | 190.45
10 |  | 7 | 516010 | PASO DE MADERA PROVISIONAL PARA PEATONES | U | 5 | 418.82 | 2094.1
11 |  | 8 | 516019 | PROTECCION PARA TRABAJADORES | U | 25 | 48.24 | 1206
12 |  | 9 | 515959 | CONO DE SEGURIDAD | U | 15 | 22.96 | 344.4
13 |  | 10 | 516037 | SEÑALES LUMINOSAS DE PROTECCIÓN | M | 50 | 10.27 | 513.5
14 |  | 11 | 516006 | PARANTE DE MADERA CON DADO DE H. SIMPLE | M | 25 | 9.48 | 237
15 |  | 12 | 515932 | BARRICAD DE MADERA (2,40X 1,50) C/3 TABLA C/CINTA REFLECTIVA | U | 5 | 20.99 | 104.95
16 |  | 13 | 515933 | BARRICADA DE MADERA (0.60X 1,10) C/3 TABLA C/CINTA REFLECTIVA | U | 5 | 10.75 | 53.75
17 |  | 14 | 515934 | BARRICADA DE MADERA (1,20X 1,50) C/3 TABLA C/CINTA REFLECTIVA | U | 5 | 15.25 | 76.25
18 |  |  |  | OBRAS PREVIAS PARA EMPLAZAR EL PROYECTO |  | 0 | 0 | 47091.9025
19 |  | 15 | 516585 | DERROCAMIENTO Y DEMOLICIÓN DE ESTRUCTURAS DE HORMIGÓN ARMADO | M3 | 124.22 | 64.54 | 8017.1588
20 |  | 16 | 516583 | DERROCAMIENTO Y DEMOLICIÓN DE PISOS DE HORMIGÓN ARMADO | M2 | 2412 | 2.52 | 6078.24
21 |  | 17 | 516586 | DERROCAMIENTO DE MUROS, BORDILLOS Y ELEMENTOS LINEALES | M | 145.22 | 7.6 | 1103.672
22 |  | 18 | 516584 | DERROCAMIENTO Y DEMOLICIÓN DE PAREDES | M2 | 2565 | 3.68 | 9439.2
23 |  | 19 | 515768 | DESENTECHADO-INCLUYE ESTRUCTURA DE CUBIERTA | M2 | 2100 | 8.52 | 17892
24 |  | 20 | 515766 | DESALOJO DE ESCOMBROS-FUERA DE LA INSTITUCION | M3 | 562.47 | 8.11 | 4561.6317
25 |  |  |  | CONSTRUCCIÓN DE MURO DE HORMIGÓN ARMADO |  | 0 | 0 | 210462.9985
26 |  |  |  | MOVIMIENTO DE TIERRAS |  | 0 | 0 | 0
27 |  | 21 | 516582 | CORTE DE CERRO | M3 | 2236.49 | 3.79 | 8476.2971
28 |  | 22 | 516367 | TRAZADO Y REPLANTEO DE CIMENTACION | M2 | 308.5 | 1.16 | 357.86
29 |  | 23 | 515975 | EXCAVACIÓN DE CIMIENTOS | M3 | 528.57 | 5.09 | 2690.4213
30 |  | 24 | 515579 | DESALOJO DE MATERIAL DE EXCAVACION | M3 | 2879.44 | 6.64 | 19119.4816
31 |  | 25 | 516032 | RELLENO DE CIMIENTOS (MATERIAL DE MEJORAMIENTO) | M3 | 276.87 | 10.25 | 2837.9175
32 |  | 26 | 516593 | REPLANTEO DE CERRO | M2 | 1481.41 | 1.63 | 2414.6983
33 |  |  |  | CIMENTACIÓN |  | 0 | 0 | 0
34 |  | 27 | 515784 | HORMIGÓN SIMPLE EN REPLANTILLO F`C=140 KG/CM2 (ELABORADO EN SITIO) | M3 | 19.71 | 187.13 | 3688.3323
35 |  | 28 | 516590 | HORMIGÓN EN ZAPATA CORRIDA F´C=280KG/CM2 | M3 | 98.56 | 282.49 | 27842.2144
36 |  | 29 | 516580 | ACERO DE REFUERZO EN ZAPATA CORRIDA | KG | 7109.28 | 1.85 | 13152.168
37 |  |  |  | ESTRUCTURA |  | 0 | 0 | 0
38 |  | 30 | 516589 | HORMIGÓN EN MURO F´C= 280KG/CM2 | M3 | 110.35 | 403.31 | 44505.2585
39 |  | 31 | 516578 | ACERO DE REFUERZO EN MURO | KG | 18571.76 | 1.85 | 34357.756
40 |  | 32 | 516588 | HORMIGÓN EN CONTRAFUERTE F´C= 280KG/CM2 | M3 | 27.96 | 433.74 | 12127.3704
41 |  | 33 | 516577 | ACERO DE REFUERZO EN CONTRAFUERTE | KG | 3579.76 | 1.85 | 6622.556
42 |  | 34 | 516587 | HORMIGÓN EN VIGA DE CORONACIÓN F´C= 280KG/CM2 | M3 | 7.8 | 524.18 | 4088.604
43 |  | 35 | 516579 | ACERO DE REFUERZO EN VIGA DE CORONACIÓN | KG | 1337.09 | 1.85 | 2473.6165
44 |  |  |  | DRENAJE GOEOTEXTIL |  | 0 | 0 | 0
45 |  | 36 | 516552 | TUBERÍA DE PVC 2" PERFORADA | M | 51.29 | 9.06 | 464.6874
46 |  | 37 | 516496 | RELLENO DE ZANJA CON MATERIAL SELECCIONADO (PIEDRA CHISPA 3/4 " ) | M3 | 119.25 | 27.29 | 3254.3325
47 |  | 38 | 516366 | GEOTEXTIL NO TEJIDO DE 1600 NT | M2 | 8.4 | 1.39 | 11.676
48 |  | 39 | 516295 | CANAL DE DESALOJO DE AGUA DE 60CM* 100CM | M | 51.58 | 174.6 | 9005.868
49 |  | 40 | 516591 | MECHINALES EN MUROS | U | 95 | 3.44 | 326.8
50 |  |  |  | DRENAJE GOEOTEXTIL EN LA PARTE SUPERIOR DEL CERRO |  | 0 | 0 | 0
51 |  | 41 | 516552 | TUBERÍA DE PVC 2" PERFORADA | M | 97.32 | 9.06 | 881.7192
52 |  | 42 | 516496 | RELLENO DE ZANJA CON MATERIAL SELECCIONADO (PIEDRA CHISPA 3/4 " ) | M3 | 17.9 | 27.29 | 488.491
53 |  | 43 | 516366 | GEOTEXTIL NO TEJIDO DE 1600 NT | M2 | 15.75 | 1.39 | 21.8925
54 |  |  |  | PAISAJISTICO |  | 0 | 0 | 0
55 |  | 44 | 516491 | REFORESTACIÓN CON VERANERA (BOUGAINVILLEA GLABRA, INCLUYE SEMBRADO) | U | 782 | 14.39 | 11252.98
56 |  |  |  | EDIFICIO DE LABORATORIO DE CUARENTENA |  | 0 | 0 | 244139.3263
57 |  |  |  | MOVIMIENTO DE TIERRAS |  | 0 | 0 | 0
58 |  | 45 | 516576 | TRAZADO Y REPLANTEO | M2 | 479.95 | 1.16 | 556.742
59 |  | 46 | 515975 | EXCAVACIÓN DE CIMIENTOS | M3 | 237.2 | 5.09 | 1207.348
60 |  | 47 | 515766 | DESALOJO DE ESCOMBROS-FUERA DE LA INSTITUCION | M3 | 308.36 | 8.11 | 2500.7996
61 |  | 48 | 516512 | SOBREACARREO DE MATERIALES PARA DESALOJO | M3/KM | 308.36 | 0.23 | 70.9228
62 |  | 49 | 515828 | SUBRASANTE CONFORMACIÓN Y COMPACTACIÓN CON EQUIPO LIVIANO | M2 | 479.95 | 0.5 | 239.975
63 |  | 50 | 516495 | RELLENO COMPACTADO CON MATERIAL DE SUB-BASE CLASE 2 | M3 | 154.18 | 27.83 | 4290.8294
64 |  | 51 | 515838 | SUMINISTRO Y COLOCACIÓN DE PIEDRA BOLA TAMAÑO MAXIMO 20CM | M3 | 71.16 | 27.14 | 1931.2824
65 |  | 52 | 516614 | PIEDRA TIPO GRAVA PARA EMPORE DE PIEDRA BOLA | M3 | 11.86 | 27.5 | 326.15
66 |  | 53 | 516366 | GEOTEXTIL NO TEJIDO DE 1600 NT | M2 | 237.2 | 1.39 | 329.708
67 |  |  |  | CIMIENTOS |  | 0 | 0 | 0
68 |  | 54 | 516612 | HORMIGÓN CICLOPEO (60% H.S. F`C=140KG/CM2) | M3 | 5.58 | 146.84 | 819.3672
69 |  | 55 | 516217 | HORMIGÓN SIMPLE REPLANTILLO (E=5CM, F`C=140KG/CM2) | M3 | 4.25 | 173.72 | 738.31
70 |  | 56 | 516388 | HORMIGÓN SIMPLE EN ZAPATAS ( F`C=240KG/CM2) | M3 | 12.34 | 325.33 | 4014.5722
71 |  | 57 | 515915 | ACERO DE REFUERZO | KG | 740.4 | 1.85 | 1369.74
72 |  |  |  | ESTRUCTURA |  | 0 | 0 | 0
73 |  | 58 | 515992 | HORMIGÓN SIMPLE EN RIOSTRAS (0.50X0.20 F`C=240KG/CM2) | M3 | 6.27 | 327.43 | 2052.9861
74 |  | 59 | 515922 | ACERO DE REFUERZO EN RIOSTRAS | KG | 438.9 | 1.85 | 811.965
75 |  | 60 | 516319 | COLUMNAS H.A. (65X65CM) | M3 | 13.51 | 292.01 | 3945.0551
76 |  | 61 | 515918 | ACERO DE REFUERZO EN COLUMNAS | KG | 1891.4 | 1.85 | 3499.09
77 |  | 62 | 515988 | HORMIGÓN EN VIGAS | M3 | 3.15 | 417.06 | 1313.739
78 |  | 63 | 516238 | ACERO DE REFUERZO EN VIGAS (EN CIMENTACIÓN) | KG | 189 | 1.85 | 349.65
79 |  | 64 | 516382 | HORMIGÓN EN VIGAS DE CUBIERTA | M3 | 8.94 | 432.86 | 3869.7684
80 |  | 65 | 516239 | ACERO DE REFUERZO EN VIGAS DE CUBIERTA | KG | 1072.8 | 1.85 | 1984.68
81 |  |  |  | ALBAÑILERIA |  | 0 | 0 | 0
82 |  | 66 | 515964 | CONTRAPISO DE H.S. 10CM INCLUYE MALLA ELECTROSOLDADA | M2 | 321.15 | 31.98 | 10270.377
83 |  | 67 | 516007 | PAREDES DE MAMPOSTERÍA E=12CM. | M2 | 631.4 | 15.96 | 10077.144
84 |  | 68 | 515965 | CUADRADA DE BOQUETES | M | 154.43 | 4.01 | 619.2643
85 |  | 69 | 516359 | FILOS | M | 308.86 | 2.04 | 630.0744
86 |  | 70 | 516002 | LOSETA PARA MESON DE 60 CM ANCHO | M | 23.86 | 70.45 | 1680.937
87 |  | 71 | 516442 | POZO DE H.A. EN MESÓN | M2 | 0.98 | 44.45 | 43.561
88 |  | 72 | 516338 | ENLUCIDO INTERIOR | M2 | 928.45 | 10.76 | 9990.122
89 |  | 73 | 516337 | ENLUCIDO EXTERIOR | M2 | 479.79 | 11.16 | 5354.4564
90 |  | 74 | 516428 | PEDILUVIO | U | 2 | 105.42 | 210.84
91 |  | 75 | 516541 | TACOS EN REMATES DE FACHADAS | M | 74.25 | 24.23 | 1799.0775
92 |  | 76 | 516035 | RESANES POR INGENIERIA | JOR | 2 | 25.37 | 50.74
93 |  |  |  | ALBAÑILERIA ARMADA |  | 0 | 0 | 0
94 |  | 77 | 516012 | PILARETES DE HO 10X10 CM | M | 52.8 | 17.86 | 943.008
95 |  | 78 | 516048 | VIGUETAS DE HO 10X20 CM | M | 68.68 | 17.28 | 1186.7904
96 |  |  |  | REVESTIMIENTOS DE PISOS |  | 0 | 0 | 0
97 |  | 79 | 516372 | HORMIGÓN PULIDO | M2 | 143.64 | 28.5 | 4093.74
98 |  | 80 | 516384 | HORMIGÓN PULIDO ACABADO CON PINTURA EPÓXICA COLOR AZUL | M | 475.9 | 14.57 | 6933.863
99 |  | 81 | 516385 | HORMIGÓN PULIDO ACABADO CON PINTURA EPÓXICA COLOR GRIS | M | 37.76 | 20.57 | 776.7232
100 |  |  |  | CARPINTERÍA PVC Y VIDRIO |  | 0 | 0 | 0
101 |  | 82 | 516460 | PUERTA PV PVC-4 DE (1.60M*2.20M) | U | 2 | 310.68 | 621.36
102 |  | 83 | 516462 | PUERTA PV PVC-5 DE (1.30M*2.20M) | U | 4 | 288.55 | 1154.2
103 |  | 84 | 516461 | PUERTA PV PVC-5 DE (1.20M*2.20M) | U | 2 | 281.35 | 562.7
104 |  | 85 | 516463 | PUERTA PV PVC-7 DE (0.90M*2.20M) | U | 1 | 271.56 | 271.56
105 |  | 86 | 516464 | PUERTA PV PVC-8 DE (0.80M*2.20M) | U | 1 | 245.28 | 245.28
106 |  | 87 | 516465 | PUERTA PV PVC-9 DE (0.65M*2.20M) | U | 4 | 310.68 | 1242.72
107 |  | 88 | 516452 | PUERTA PL PVC-2 DE (1.56M*2.20M) | U | 2 | 308.28 | 616.56
108 |  | 89 | 516573 | VENTANA DE PVC Y VIDRIO DE 6MM | M2 | 56.5 | 161.47 | 9123.055
109 |  | 90 | 516409 | LOUVERS DE PVC (INCLUYE ESTRUCTURA) | M2 | 21 | 67 | 1407
110 |  |  |  | INSTALACIONES HIDROSANITARIAS |  | 0 | 0 | 0
111 |  | 91 | 516362 | FREGADERO O LAVADO | U | 5 | 87.12 | 435.6
112 |  | 92 | 515807 | PUNTO DE AGUA PVC ROSCABLE 1/2" | U | 8 | 43.7 | 349.6
113 |  | 93 | 516404 | LLAVE DE AA PP 1/2" | U | 5 | 9.05 | 45.25
114 |  | 94 | 516294 | CANAL ABIERTO DE HORMIGÓN ARMADO INCLUYE CUBIERTA DE PISO (H=0.33 X A=0.30) E=10CM | M | 17.25 | 93.08 | 1605.63
115 |  | 95 | 515765 | DESAGUES PVC 50 MM TIPO B INCLUYE ACCESORIOS | U | 4 | 29.41 | 117.64
116 |  | 96 | 516332 | DESAGUES PVC 75 MM TIPO B INCLUYE ACCESORIOS | U | 2 | 37.3 | 74.6
117 |  | 97 | 515764 | DESAGUES PVC 110 MM TIPO B INCLUYE ACCESORIOS | U | 2 | 38.23 | 76.46
118 |  | 98 | 516511 | SUMIDERO DE LOSA DE 4" INCLUYE REJILLA | U | 1 | 103.88 | 103.88
119 |  | 99 | 515749 | BAJANTES DE TUBERIA PVC TIPO B DE 110 MM | M | 14 | 8.09 | 113.26
120 |  | 100 | 516561 | TUBERÍA Y ACCESORIOS DE PVC DOBLE PARED ESTRUCTURADA NORMA INEN 2059 S5 D=160MM | M | 3.76 | 21.19 | 79.6744
121 |  | 101 | 516560 | TUBERÍA Y ACCESORIOS DE PVC DOBLE PARED ESTRUCTURADA NORMA INEN 2059 S5 D=110MM | M | 8.35 | 8.09 | 67.5515
122 |  | 102 | 516516 | SUMINISTRO E INSTALACION DE INODORO CON VÁLVULA FLUXÓMETRO | U | 2 | 370.88 | 741.76
123 |  | 103 | 515832 | SUMINISTRO E INSTALACIÓN DE LAVAMANOS, INCLUYE GRIFERÍA | U | 2 | 181.58 | 363.16
124 |  | 104 | 515836 | SUMINISTRO E INSTALACION DE URINARIO CON PRESMATIC | U | 2 | 467.04 | 934.08
125 |  | 105 | 516513 | SUMINISTRO E INSTALACION DE DUCHA Y ACCESORIOS | U | 2 | 52.07 | 104.14
126 |  | 106 | 516499 | SEDIMENTADOR | U | 1 | 1264.82 | 1264.82
127 |  | 107 | 516547 | TRATAMIENTO DE AGUAS DESECHADAS | U | 1 | 2017.87 | 2017.87
128 |  |  |  | TUMBADO |  | 0 | 0 | 0
129 |  | 108 | 516568 | TUMBADO DE FIBROCEMENTO ACABADO CON PINTURA EPÓXICA BLANCA | M2 | 313.76 | 20.15 | 6322.264
130 |  |  |  | PINTURA |  | 0 | 0 | 0
131 |  | 109 | 516014 | PINTURA INTERIOR | M2 | 928.38 | 7.87 | 7306.3506
132 |  | 110 | 516013 | PINTURA EXTERIOR | M2 | 479.79 | 9.31 | 4466.8449
133 |  | 111 | 516432 | PINTURA EPÓXICA PARA MESONES COLOR GRIS | M2 | 14.05 | 17.89 | 251.3545
134 |  | 112 | 516431 | PINTURA EPÓXICA PARA MESONES COLOR AZUL | M2 | 10.97 | 17.89 | 196.2533
135 |  |  |  | SISTEMA DE RECIRCULACIÓN-INCLUYE INSTALACIÓN DE BOMBAS Y PUESTA EN MARCHA |  | 0 | 0 | 0
136 |  | 113 | 516277 | BOMBA DE 2 HP | U | 2 | 1254.12 | 2508.24
137 |  | 114 | 516276 | BOMBA DE 1/2 HP | U | 8 | 501.71 | 4013.68
138 |  | 115 | 516620 | BASE PARA ASIENTO DE BOMBA | U | 10 | 40.1 | 401
139 |  | 116 | 516619 | ACCESORIOS DE INSTALACION DE BOMBAS A RECIRCULACIÓN DE AGUA DE MAR | U | 10 | 155.18 | 1551.8
140 |  | 117 | 516658 | IMPLEMENTACION DE RESERVORIO SUMP (H=1.40m x A=1.95m x L=1.95m) | U | 2 | 3753.11 | 7506.22
141 |  |  |  | INSTALACIONES ELECTRICAS |  | 0 | 0 | 0
142 |  | 118 | 516525 | TABLERO DE DISTRIBUCIÓN DE 500 AMPERIOS | U | 1 | 1662 | 1662
143 |  | 119 | 516258 | ALIMENTADOR A TABLERO DE CONTROL 3#1/0, N#1/0, T#4 AWG THHN TUB. PVC 2 1/2" | M | 70 | 121.75 | 8522.5
144 |  | 120 | 516253 | ALIMENTADOR A PANEL DE DISTRIBUCIÓN 3#4 + N#4 + T#8 AWG THHN TUB. PVC 2" | M | 75 | 24.68 | 1851
145 |  | 121 | 516478 | PUNTO PARA INYECTOR CON 3#4, T#8 AWG THHN TUB. PVC 2" | U | 1 | 95.71 | 95.71
146 |  | 122 | 516479 | PUNTO PARA INYECTOR CON 3#8, T#12 AWG THHN TUB. PVC 1 1/2" | U | 1 | 65.52 | 65.52
147 |  | 123 | 516477 | PUNTO PARA EXTRACTOR CON 3#10, T#12 AWG THHN TUB. PVC 1" | U | 2 | 58.94 | 117.88
148 |  | 124 | 516484 | PUNTO PARA SALIDA COMPENSACIÓN CON 2#12, T#12 AWG THHN TUB. PVC 1/2" | U | 2 | 39.65 | 79.3
149 |  | 125 | 516475 | PUNTO PARA BOMBA CON 3#12, T#12 AWG THHN TUB. PVC 3/4" | U | 2 | 51.6 | 103.2
150 |  | 126 | 516473 | PUNTO PARA BOMBA CON 2#12, T#12 AWG THHN TUB. PVC 1/2" | U | 3 | 40.84 | 122.52
151 |  | 127 | 516483 | PUNTO PARA RESISTENCIAS CON 3#8, T#12 AWG THHN TUB. PVC 1 1/2" | U | 2 | 70.69 | 141.38
152 |  | 128 | 516481 | PUNTO PARA RESISTENCIAS CON 2#10, T#12 AWG THHN TUB. PVC 3/4" | U | 3 | 56.74 | 170.22
153 |  | 129 | 516480 | PUNTO PARA LÁMPARA UV CON 2#12, T#12 AWG THHN TUB. PVC 1/2" | U | 5 | 39.65 | 198.25
154 |  | 130 | 516419 | PANEL 3F, 30 ESPACIOS, 225 AMP | U | 1 | 1087.82 | 1087.82
155 |  | 131 | 516486 | PUNTOS DE ALUMBRADO 120 V CON 2#12+T#12 TUB. PVC. 1/2". | U | 87 | 39.65 | 3449.55
156 |  | 132 | 516487 | PUNTOS DE TOMACORRIENTES DOBLE POLARIZADO 120 V CON 2#12, T#12 TUB. PVC. 1/2". | U | 33 | 40.46 | 1335.18
157 |  | 133 | 516095 | LUMINARIA LED SELLADA 2X18W T8 120V. | U | 87 | 117.56 | 10227.72
158 |  |  |  | CUBIERTA |  | 0 | 0 | 0
159 |  | 134 | 516407 | LOSA DE HORMIGÓN ARMADO | M2 | 99.45 | 102.22 | 10165.779
160 |  | 135 | 516607 | CANALON DE HORMIGON ARMADO | M | 1 | 33.54 | 33.54
161 |  | 136 | 515994 | IMPERMEABILIZACIÓN DE LOSA | M2 | 99.45 | 11.62 | 1155.609
162 |  | 137 | 516393 | IMPERMEABILIZACIÓN DE ANTEPECHO EN LOSA | M2 | 77.1 | 11.62 | 895.902
163 |  | 138 | 516331 | CUBIERTA AUTOPORTANTE DE POLIURETANO CON FOIL DE ALUMINIO Y LÁMINA ASFÁLTICA | M2 | 266 | 61.74 | 16422.84
164 |  | 139 | 516351 | ESTRUCTURA METÁLICA PARA CUBIERTA AUTOPORTANTE DE PULIORETANO | KG | 267 | 3.19 | 851.73
165 |  | 140 | 516392 | IMPERMEABILIZACIÓN CON BANDA ASFALTICA PARA FLASHIN DE CIERRE DE CUBIERTAS | M | 91.98 | 12.85 | 1181.943
166 |  |  |  | DETALLES |  | 0 | 0 | 0
167 |  | 141 | 516242 | ADHESIVO MICROFERFORADO COLOR GRIS | M2 | 9.69 | 44.29 | 429.1701
168 |  | 142 | 516333 | DETALLE DE ALUMINIO COMPUESTO COLOR GRIS (INCLUYE ESTRUCTURA) | M2 | 33.5 | 42.88 | 1436.48
169 |  | 143 | 516343 | ESCALERA DE GATO DE TUBO DE ACERO GALVANIZADO DE 1 1/2" (INCLYUE PINTURA MARITIMA/ ACRILICA DE POLIURETANO) | M | 8.5 | 124.93 | 1061.905
170 |  |  |  | ACERO EN CUBIERTA |  | 0 | 0 | 0
171 |  | 144 | 516304 | CORREAS | KG | 2181.47 | 3.06 | 6675.2982
172 |  | 145 | 516305 | VY | KG | 1289.58 | 3.19 | 4113.7602
173 |  | 146 | 516306 | VC2 | KG | 874.56 | 3.19 | 2789.8464
174 |  | 147 | 516307 | CL | KG | 90.4 | 3.19 | 288.376
175 |  | 148 | 516308 | PT/PC | KG | 1489.12 | 3.19 | 4750.2928
176 |  |  |  | ACERO EN PASARELA |  | 0 | 0 | 0
177 |  | 149 | 516309 | VP 1 | KG | 1675.26 | 3.19 | 5344.0794
178 |  | 150 | 516310 | VP 2 | KG | 1861.4 | 3.19 | 5937.866
179 |  | 151 | 516311 | PB1 | KG | 140.12 | 3.19 | 446.9828
180 |  | 152 | 516312 | CP | KG | 558.42 | 3.19 | 1781.3598
181 |  |  |  | CISTERNA Y TANQUE ELEVADO DE CUARENTENA |  | 0 | 0 | 45876.2523
182 |  |  |  | MOVIMIENTO DE TIERRAS |  | 0 | 0 | 0
183 |  | 153 | 516576 | TRAZADO Y REPLANTEO | M2 | 32.56 | 1.16 | 37.7696
184 |  | 154 | 515975 | EXCAVACIÓN DE CIMIENTOS | M3 | 107.44 | 5.09 | 546.8696
185 |  | 155 | 516032 | RELLENO DE CIMIENTOS (MATERIAL DE MEJORAMIENTO) | M3 | 16.15 | 10.25 | 165.5375
186 |  | 156 | 515766 | DESALOJO DE ESCOMBROS-FUERA DE LA INSTITUCION | M3 | 139.67 | 8.11 | 1132.7237
187 |  | 157 | 516512 | SOBREACARREO DE MATERIALES PARA DESALOJO | M3/KM | 139.67 | 0.23 | 32.1241
188 |  | 158 | 515828 | SUBRASANTE CONFORMACIÓN Y COMPACTACIÓN CON EQUIPO LIVIANO | M2 | 32.56 | 0.5 | 16.28
189 |  | 159 | 516495 | RELLENO COMPACTADO CON MATERIAL DE SUB-BASE CLASE 2 | M3 | 69.84 | 27.83 | 1943.6472
190 |  | 160 | 515838 | SUMINISTRO Y COLOCACIÓN DE PIEDRA BOLA TAMAÑO MAXIMO 20CM | M3 | 32.23 | 27.14 | 874.7222
191 |  | 161 | 516614 | PIEDRA TIPO GRAVA PARA EMPORE DE PIEDRA BOLA | M3 | 5.37 | 27.5 | 147.675
192 |  | 162 | 516366 | GEOTEXTIL NO TEJIDO DE 1600 NT | M2 | 32.56 | 1.39 | 45.2584
193 |  |  |  | CIMIENTOS |  | 0 | 0 | 0
194 |  | 163 | 516217 | HORMIGÓN SIMPLE REPLANTILLO (E=5CM, F`C=140KG/CM2) | M3 | 1.62 | 173.72 | 281.4264
195 |  |  |  | ESTRUCTURA |  | 0 | 0 | 0
196 |  | 164 | 516317 | COLUMNAS H.A. (45X45CM) | M3 | 9.95 | 292.01 | 2905.4995
197 |  | 165 | 515918 | ACERO DE REFUERZO EN COLUMNAS | KG | 1393 | 1.85 | 2577.05
198 |  | 166 | 516383 | HORMIGÓN EN VIGAS DE TORRE | M3 | 3.6 | 496.08 | 1785.888
199 |  | 167 | 516240 | ACERO DE REFUERZO EN VIGAS DE TORRE | KG | 432 | 1.85 | 799.2
200 |  | 168 | 516374 | HORMIGÓN EN CISTERNA | M3 | 21.13 | 441.06 | 9319.5978
201 |  | 169 | 516234 | ACERO DE REFUERZO EN CISTERNA | KG | 633.9 | 1.85 | 1172.715
202 |  | 170 | 516376 | HORMIGÓN EN LOSA DE CISTERNA ELEVADA | M3 | 8.29 | 504.08 | 4178.8232
203 |  | 171 | 516227 | ACERO DE REFUERZO EN CISTERNA ELEVADA | KG | 248.7 | 1.85 | 460.095
204 |  | 172 | 516609 | ENLUCIDO INTERNO DE CISTERNA-MORTERO HIDRAULICO | M2 | 101.2 | 12.43 | 1257.916
205 |  |  |  | ALBAÑILERIA |  | 0 | 0 | 0
206 |  | 173 | 516339 | ENLUCIDO GENERAL | M2 | 421.04 | 10.76 | 4530.3904
207 |  | 174 | 516035 | RESANES POR INGENIERIA | JOR | 2 | 25.37 | 50.74
208 |  |  |  | PINTURA |  | 0 | 0 | 0
209 |  | 175 | 516429 | PINTURA GENERAL | M2 | 421.04 | 9.13 | 3844.0952
210 |  | 176 | 516615 | PINTURA EN PARED INTERNA DE CISTERNA-GRADO ALIMENTICIO | M2 | 101.2 | 14.62 | 1479.544
211 |  |  |  | SISTEMA DE BOMBEO INCLUYE INSTALACION DE BOMBAS Y PUESTA EN MARCHA |  | 0 | 0 | 0
212 |  | 177 | 516275 | BOMBA DE 1 HP | U | 2 | 733.3 | 1466.6
213 |  | 178 | 516360 | FILTRO DE ARENA | U | 1 | 903.12 | 903.12
214 |  | 179 | 516535 | TANQUE HIDRONEUMATICO 40 GALONES | U | 1 | 196.94 | 196.94
215 |  | 180 | 516325 | CONEXIÓN DESDE BOMBAS A CISTERNA ELEVADA Y BYPASS | U | 1 | 1690.43 | 1690.43
216 |  | 181 | 516620 | BASE PARA ASIENTO DE BOMBA | U | 2 | 40.1 | 80.2
217 |  |  |  | TAPA DE ACERO |  | 0 | 0 | 0
218 |  | 182 | 516537 | TAPA DE ACERO | U | 2 | 124.04 | 248.08
219 |  | 183 | 516343 | ESCALERA DE GATO DE TUBO DE ACERO GALVANIZADO DE 1 1/2" (INCLYUE PINTURA MARITIMA/ ACRILICA DE POLIURETANO) | M | 13.65 | 124.93 | 1705.2945
220 |  |  |  | EDIFICIO DE TALLERES |  | 0 | 0 | 106061.8974
221 |  |  |  | MOVIMIENTO DE TIERRAS |  | 0 | 0 | 0
222 |  | 184 | 516576 | TRAZADO Y REPLANTEO | M2 | 280 | 1.16 | 324.8
223 |  | 185 | 515975 | EXCAVACIÓN DE CIMIENTOS | M3 | 206.68 | 5.09 | 1052.0012
224 |  | 186 | 516032 | RELLENO DE CIMIENTOS (MATERIAL DE MEJORAMIENTO) | M3 | 33.68 | 10.25 | 345.22
225 |  | 187 | 515766 | DESALOJO DE ESCOMBROS-FUERA DE LA INSTITUCION | M3 | 268.68 | 8.11 | 2178.9948
226 |  | 188 | 516512 | SOBREACARREO DE MATERIALES PARA DESALOJO | M3/KM | 268.68 | 0.23 | 61.7964
227 |  | 189 | 515828 | SUBRASANTE CONFORMACIÓN Y COMPACTACIÓN CON EQUIPO LIVIANO | M2 | 280 | 0.5 | 140
228 |  | 190 | 516495 | RELLENO COMPACTADO CON MATERIAL DE SUB-BASE CLASE 2 | M3 | 134.34 | 27.83 | 3738.6822
229 |  | 191 | 515838 | SUMINISTRO Y COLOCACIÓN DE PIEDRA BOLA TAMAÑO MAXIMO 20CM | M3 | 62 | 27.14 | 1682.68
230 |  | 192 | 516614 | PIEDRA TIPO GRAVA PARA EMPORE DE PIEDRA BOLA | M3 | 10.33 | 27.5 | 284.075
231 |  | 193 | 516366 | GEOTEXTIL NO TEJIDO DE 1600 NT | M2 | 280 | 1.39 | 389.2
232 |  |  |  | CIMIENTOS |  | 0 | 0 | 0
233 |  | 194 | 516612 | HORMIGÓN CICLOPEO (60% H.S. F`C=140KG/CM2) | M3 | 18.84 | 146.84 | 2766.4656
234 |  | 195 | 516217 | HORMIGÓN SIMPLE REPLANTILLO (E=5CM, F`C=140KG/CM2) | M3 | 3.47 | 173.72 | 602.8084
235 |  | 196 | 515991 | HORMIGÓN SIMPLE EN PLINTOS (1.20X1.20X0.20 F`C=240KG/CM2) | M3 | 8.06 | 294.68 | 2375.1208
236 |  | 197 | 515915 | ACERO DE REFUERZO | KG | 483.84 | 1.85 | 895.104
237 |  |  |  | ESTRUCTURA |  | 0 | 0 | 0
238 |  | 198 | 515992 | HORMIGÓN SIMPLE EN RIOSTRAS (0.50X0.20 F`C=240KG/CM2) | M3 | 8.72 | 327.43 | 2855.1896
239 |  | 199 | 515922 | ACERO DE REFUERZO EN RIOSTRAS | KG | 610.4 | 1.85 | 1129.24
240 |  | 200 | 516315 | COLUMNAS H.A. (30X30CM) | M3 | 9.58 | 292.14 | 2798.7012
241 |  | 201 | 515918 | ACERO DE REFUERZO EN COLUMNAS | KG | 1341.2 | 1.85 | 2481.22
242 |  | 202 | 515988 | HORMIGÓN EN VIGAS | M3 | 7.01 | 417.06 | 2923.5906
243 |  | 203 | 515924 | ACERO DE REFUERZO EN VIGAS | KG | 841.2 | 1.85 | 1556.22
244 |  |  |  | ALBAÑILERIA |  | 0 | 0 | 0
245 |  | 204 | 515964 | CONTRAPISO DE H.S. 10CM INCLUYE MALLA ELECTROSOLDADA | M2 | 233.96 | 31.98 | 7482.0408
246 |  | 205 | 516421 | PAREDES DE MAMPOSTERÍA E=10CM. | M2 | 125.43 | 18.65 | 2339.2695
247 |  | 206 | 516007 | PAREDES DE MAMPOSTERÍA E=12CM. | M2 | 236.26 | 15.96 | 3770.7096
248 |  | 207 | 515965 | CUADRADA DE BOQUETES | M | 92.6 | 4.01 | 371.326
249 |  | 208 | 516359 | FILOS | M | 472.52 | 2.04 | 963.9408
250 |  | 209 | 516411 | MESÓN DE H.A. | M | 12.3 | 22.44 | 276.012
251 |  | 210 | 516035 | RESANES POR INGENIERIA | JOR | 2 | 25.37 | 50.74
252 |  | 211 | 516338 | ENLUCIDO INTERIOR | M2 | 361.69 | 10.76 | 3891.7844
253 |  | 212 | 516337 | ENLUCIDO EXTERIOR | M2 | 239.43 | 11.16 | 2672.0388
254 |  |  |  | ALBAÑILERIA ARMADA |  | 0 | 0 | 0
255 |  | 213 | 516012 | PILARETES DE HO 10X10 CM | M | 11 | 17.86 | 196.46
256 |  | 214 | 516048 | VIGUETAS DE HO 10X20 CM | M | 60.6 | 17.28 | 1047.168
257 |  |  |  | REVESTIMIENTOS DE PISOS |  | 0 | 0 | 0
258 |  | 215 | 516386 | HORMIGÓN PULIDO CON ENDURECEDOR | M2 | 129.27 | 30.18 | 3901.3686
259 |  | 216 | 516373 | HORMIGÓN BARRIDO | M | 107.39 | 27.83 | 2988.6637
260 |  |  |  | CARPINTERÍA ACERO Y VIDRIO |  | 0 | 0 | 0
261 |  | 217 | 516446 | PUERTA DE ACERO CON MALLA ELECTROSOLDADA DE(3.05X3.00M) | U | 5 | 800.32 | 4001.6
262 |  | 218 | 516445 | PUERTA DE ACERO CON MALLA ELECTROSOLDADA DE(1.45X3.00M) | U | 2 | 533.95 | 1067.9
263 |  | 219 | 516574 | VENTANAS DE ACERO Y MALLA ELECTROSOLDADA | M2 | 32.55 | 88.87 | 2892.7185
264 |  |  |  | CARPINTERÍA PVC Y VIDRIO |  | 0 | 0 | 0
265 |  | 220 | 516449 | PUERTA DE PVC-2 DE 0.80X2.1CM | U | 1 | 240.48 | 240.48
266 |  | 221 | 516572 | VENTANA DE PVC Y VIDRIO | M2 | 36.1 | 120.8 | 4360.88
267 |  | 222 | 516408 | LOUVERS DE PVC | M2 | 2 | 34.97 | 69.94
268 |  |  |  | INSTALACIONES HIDROSANITARIAS |  | 0 | 0 | 0
269 |  | 223 | 516511 | SUMIDERO DE LOSA DE 4" INCLUYE REJILLA | U | 3 | 103.88 | 311.64
270 |  | 224 | 515749 | BAJANTES DE TUBERIA PVC TIPO B DE 110 MM | M | 14 | 8.09 | 113.26
271 |  | 225 | 516294 | CANAL ABIERTO DE HORMIGÓN ARMADO INCLUYE CUBIERTA DE PISO (H=0.33 X A=0.30) E=10CM | M | 9.68 | 93.08 | 901.0144
272 |  | 226 | 505269 | TRAMPA DE GRASAS | U | 1 | 106.1 | 106.1
273 |  |  |  | PINTURA |  | 0 | 0 | 0
274 |  | 227 | 516014 | PINTURA INTERIOR | M2 | 361.69 | 7.87 | 2846.5003
275 |  | 228 | 516013 | PINTURA EXTERIOR | M2 | 239.43 | 9.31 | 2229.0933
276 |  | 229 | 516430 | PINTURA EPÓXICA PARA MESÓN | M2 | 9.25 | 17.89 | 165.4825
277 |  |  |  | INSTALACIONES ELECTRICAS |  | 0 | 0 | 0
278 |  | 230 | 516524 | TABLERO DE DISTRIBUCIÓN DE 300 AMPERIOS | U | 1 | 1171.44 | 1171.44
279 |  | 231 | 516253 | ALIMENTADOR A PANEL DE DISTRIBUCIÓN 3#4 + N#4 + T#8 AWG THHN TUB. PVC 2" | M | 70 | 24.68 | 1727.6
280 |  | 232 | 516256 | ALIMENTADOR A SOLDADORA 2#6 + T#10 AWG THHN TUB. PVC 1" | M | 50 | 8.1 | 405
281 |  | 233 | 516250 | ALIMENTADOR 3#6 + T#10 AWG THHN TUB. PVC 1" | M | 50 | 10.15 | 507.5
282 |  | 234 | 516485 | PUNTOS DE 220 V CON 2#10 + T#12 AWG THHN TUB. PVC. 3/4". | U | 1 | 56.74 | 56.74
283 |  | 235 | 516419 | PANEL 3F, 30 ESPACIOS, 225 AMP | U | 1 | 1087.82 | 1087.82
284 |  | 236 | 516486 | PUNTOS DE ALUMBRADO 120 V CON 2#12+T#12 TUB. PVC. 1/2". | U | 43 | 39.65 | 1704.95
285 |  | 237 | 516487 | PUNTOS DE TOMACORRIENTES DOBLE POLARIZADO 120 V CON 2#12, T#12 TUB. PVC. 1/2". | U | 42 | 40.46 | 1699.32
286 |  | 238 | 516095 | LUMINARIA LED SELLADA 2X18W T8 120V. | U | 43 | 117.56 | 5055.08
287 |  |  |  | CUBIERTA |  | 0 | 0 | 0
288 |  | 239 | 516330 | CUBIERTA DE ETERNIT | M2 | 252.74 | 13.67 | 3454.9558
289 |  | 240 | 515951 | CANALÓN DE ACERO GALVANIZADO | M | 54.23 | 16.67 | 904.0141
290 |  | 241 | 516241 | ACERO EN ESTRUCTURA DE CUBIERTA | KG | 2648.35 | 3.19 | 8448.2365
291 |  |  |  | EDIFICIO CASA DE MÁQUINAS-CISTERNA Y TANQUE ELEVADO |  | 0 | 0 | 657848.9095
292 |  |  |  | MOVIMIENTO DE TIERRAS |  | 0 | 0 | 0
293 |  | 242 | 516576 | TRAZADO Y REPLANTEO | M2 | 387.5 | 1.16 | 449.5
294 |  | 243 | 515975 | EXCAVACIÓN DE CIMIENTOS | M3 | 507.5 | 5.09 | 2583.175
295 |  | 244 | 516032 | RELLENO DE CIMIENTOS (MATERIAL DE MEJORAMIENTO) | M3 | 42.1 | 10.25 | 431.525
296 |  | 245 | 515766 | DESALOJO DE ESCOMBROS-FUERA DE LA INSTITUCION | M3 | 614.25 | 8.11 | 4981.5675
297 |  | 246 | 516512 | SOBREACARREO DE MATERIALES PARA DESALOJO | M3/KM | 614.25 | 0.23 | 141.2775
298 |  | 247 | 515828 | SUBRASANTE CONFORMACIÓN Y COMPACTACIÓN CON EQUIPO LIVIANO | M2 | 387.5 | 0.5 | 193.75
299 |  | 248 | 516495 | RELLENO COMPACTADO CON MATERIAL DE SUB-BASE CLASE 2 | M3 | 329.88 | 27.83 | 9180.5604
300 |  | 249 | 515838 | SUMINISTRO Y COLOCACIÓN DE PIEDRA BOLA TAMAÑO MAXIMO 20CM | M3 | 152.25 | 27.14 | 4132.065
301 |  | 250 | 516614 | PIEDRA TIPO GRAVA PARA EMPORE DE PIEDRA BOLA | M3 | 25.38 | 27.5 | 697.95
302 |  | 251 | 516366 | GEOTEXTIL NO TEJIDO DE 1600 NT | M2 | 387.5 | 1.39 | 538.625
303 |  |  |  | CIMIENTOS |  | 0 | 0 | 0
304 |  | 252 | 516612 | HORMIGÓN CICLOPEO (60% H.S. F`C=140KG/CM2) | M3 | 19.77 | 146.84 | 2903.0268
305 |  | 253 | 516217 | HORMIGÓN SIMPLE REPLANTILLO (E=5CM, F`C=140KG/CM2) | M3 | 10.9 | 173.72 | 1893.548
306 |  | 254 | 516370 | HORMIGÓN EN ZAPATAS ( F`C=240KG/CM2) | M3 | 5.43 | 224.74 | 1220.3382
307 |  | 255 | 516236 | ACERO DE REFUERZO EN ZAPATAS | KG | 325.8 | 1.85 | 602.73
308 |  | 256 | 516388 | HORMIGÓN SIMPLE EN ZAPATAS ( F`C=240KG/CM2) | M3 | 1.73 | 325.33 | 562.8209
309 |  | 257 | 516237 | ACERO DE REFUERZO PLINTOS | KG | 103.8 | 1.85 | 192.03
310 |  |  |  | ESTRUCTURA |  | 0 | 0 | 0
311 |  | 258 | 516391 | HORMIGÓN SIMPLE EN RIOSTRAS (F`C=240KG/CM2) | M3 | 3.64 | 367.26 | 1336.8264
312 |  | 259 | 515922 | ACERO DE REFUERZO EN RIOSTRAS | KG | 254.52 | 1.85 | 470.862
313 |  | 260 | 516318 | COLUMNAS H.A. (60X60CM) | M3 | 29.31 | 292.01 | 8558.8131
314 |  | 261 | 515918 | ACERO DE REFUERZO EN COLUMNAS | KG | 4103.4 | 1.85 | 7591.29
315 |  | 262 | 516374 | HORMIGÓN EN CISTERNA | M3 | 104.13 | 441.06 | 45927.5778
316 |  | 263 | 516234 | ACERO DE REFUERZO EN CISTERNA | KG | 3123.9 | 1.85 | 5779.215
317 |  | 264 | 516375 | HORMIGÓN EN LOSA | M3 | 165.68 | 504.08 | 83515.9744
318 |  | 265 | 516231 | ACERO DE REFUERZO EN LOSA DE CUARTO DE MÁQUINAS | KG | 4142 | 1.85 | 7662.7
319 |  | 266 | 516604 | BLOQUE DE ALIVIANAMIENTO 40X20X15 | U | 1625 | 1.32 | 2145
320 |  | 267 | 515791 | MALLA ELECTROSOLDADA R-126 | M2 | 186.85 | 3.32 | 620.342
321 |  | 268 | 516379 | HORMIGÓN EN VIGAS DE LOSA DE CUARTO DE MÁQUINAS | M3 | 7.38 | 580.01 | 4280.4738
322 |  | 269 | 516233 | ACERO DE REFUERZO EN VIGAS DE CUARTO DE MÁQUINAS | KG | 885.6 | 1.85 | 1638.36
323 |  | 270 | 516376 | HORMIGÓN EN LOSA DE CISTERNA ELEVADA | M3 | 36.07 | 504.08 | 18182.1656
324 |  | 271 | 516227 | ACERO DE REFUERZO EN CISTERNA ELEVADA | KG | 1082.1 | 1.85 | 2001.885
325 |  | 272 | 516378 | HORMIGÓN EN VIGAS DE LOSA DE CISTERNA ELEVADA | M3 | 2.81 | 580.01 | 1629.8281
326 |  | 273 | 516232 | ACERO DE REFUERZO EN VIGAS DE LOSA DE CISTERNA ELEVADA | KG | 337.2 | 1.85 | 623.82
327 |  | 274 | 516609 | ENLUCIDO INTERNO DE CISTERNA-MORTERO HIDRAULICO | M2 | 562.2 | 12.43 | 6988.146
328 |  |  |  | ALBAÑILERIA |  | 0 | 0 | 0
329 |  | 275 | 515964 | CONTRAPISO DE H.S. 10CM INCLUYE MALLA ELECTROSOLDADA | M2 | 186.8 | 31.98 | 5973.864
330 |  | 276 | 516007 | PAREDES DE MAMPOSTERÍA E=12CM. | M2 | 540.92 | 15.96 | 8633.0832
331 |  | 277 | 515965 | CUADRADA DE BOQUETES | M | 90.6 | 4.01 | 363.306
332 |  | 278 | 516359 | FILOS | M | 67.11 | 2.04 | 136.9044
333 |  | 279 | 516338 | ENLUCIDO INTERIOR | M2 | 347.9 | 10.76 | 3743.404
334 |  | 280 | 516337 | ENLUCIDO EXTERIOR | M2 | 350.34 | 11.16 | 3909.7944
335 |  | 281 | 516035 | RESANES POR INGENIERIA | JOR | 2 | 25.37 | 50.74
336 |  |  |  | ALBAÑILERIA ARMADA |  | 0 | 0 | 0
337 |  | 282 | 516012 | PILARETES DE HO 10X10 CM | M | 44 | 17.86 | 785.84
338 |  | 283 | 516048 | VIGUETAS DE HO 10X20 CM | M | 22.5 | 17.28 | 388.8
339 |  |  |  | REVESTIMIENTOS DE PISOS |  | 0 | 0 | 0
340 |  | 284 | 516372 | HORMIGÓN PULIDO | M2 | 186.8 | 28.5 | 5323.8
341 |  |  |  | CARPINTERÍA PVC Y VIDRIO |  | 0 | 0 | 0
342 |  | 285 | 516456 | PUERTA PL PVC-1 DE (0.90M*2.00M) | U | 1 | 247.56 | 247.56
343 |  | 286 | 516453 | PUERTA PL PVC-2 DE (1.80M*2.00M) | U | 5 | 342.97 | 1714.85
344 |  | 287 | 516492 | REJILLAS DE VENTILACIÓN (1.80X1.80) | U | 7 | 204.6 | 1432.2
345 |  |  |  | INSTALACIONES HIDROSANITARIAS |  | 0 | 0 | 0
346 |  | 288 | 515807 | PUNTO DE AGUA PVC ROSCABLE 1/2" | U | 1 | 43.7 | 43.7
347 |  | 289 | 516404 | LLAVE DE AA PP 1/2" | U | 1 | 9.05 | 9.05
348 |  | 290 | 515764 | DESAGUES PVC 110 MM TIPO B INCLUYE ACCESORIOS | U | 1 | 38.23 | 38.23
349 |  | 291 | 516511 | SUMIDERO DE LOSA DE 4" INCLUYE REJILLA | U | 1 | 103.88 | 103.88
350 |  | 292 | 515749 | BAJANTES DE TUBERIA PVC TIPO B DE 110 MM | M | 1 | 8.09 | 8.09
351 |  |  |  | PINTURA |  | 0 | 0 | 0
352 |  | 293 | 516014 | PINTURA INTERIOR | M2 | 382.69 | 7.87 | 3011.7703
353 |  | 294 | 516013 | PINTURA EXTERIOR | M2 | 385.37 | 9.31 | 3587.7947
354 |  | 295 | 516615 | PINTURA EN PARED INTERNA DE CISTERNA-GRADO ALIMENTICIO | M2 | 562.2 | 14.62 | 8219.364
355 |  |  |  | SISTEMA DE BOMBEO-INCLUYE INSTALACION DE EQUIPOS Y PUESTA EN MARCHA |  | 0 | 0 | 0
356 |  | 296 | 516278 | BOMBA DE 5 HP | U | 2 | 3057.64 | 6115.28
357 |  | 297 | 516277 | BOMBA DE 2 HP | U | 2 | 1254.12 | 2508.24
358 |  | 298 | 516275 | BOMBA DE 1 HP | U | 2 | 733.3 | 1466.6
359 |  | 299 | 516620 | BASE PARA ASIENTO DE BOMBA | U | 6 | 40.1 | 240.6
360 |  | 300 | 516360 | FILTRO DE ARENA | U | 3 | 903.12 | 2709.36
361 |  | 301 | 516534 | TANQUE HIDRONEUMATICO 120 GALONES | U | 1 | 244.94 | 244.94
362 |  | 302 | 516536 | TANQUE HIDRONEUMATICO 65 GALONES | U | 3 | 208.94 | 626.82
363 |  | 303 | 516535 | TANQUE HIDRONEUMATICO 40 GALONES | U | 1 | 196.94 | 196.94
364 |  | 304 | 516325 | CONEXIÓN DESDE BOMBAS A CISTERNA ELEVADA Y BYPASS | U | 3 | 1690.43 | 5071.29
365 |  |  |  | INSTALACIONES ELECTRICAS |  | 0 | 0 | 0
366 |  | 305 | 516247 | ALIMENTADOR 3#1/0 CU 15 KV XLPE, N# 2 AWG THHN. | M | 30 | 24.67 | 740.1
367 |  | 306 | 516466 | PUNTAS DE CONEXIÓN EXTERIOR CLASE 15 KV PARA CABLE # 1/0 AWG | U | 9 | 111.22 | 1000.98
368 |  | 307 | 516467 | PUNTAS DE CONEXIÓN INTERIOR CLASE 15 KV PARA CABLE # 1/0 AWG | U | 12 | 29.5 | 354
369 |  | 308 | 516301 | CELDA DE PRINCIPAL SF6 | U | 1 | 39448.02 | 39448.02
370 |  | 309 | 516060 | CELDA DE MEDICIÓN SF6 | U | 1 | 38707.92 | 38707.92
371 |  | 310 | 516302 | CELDA DE PROTECCIÓN PARA TRANSFORMADORES SF6 | U | 3 | 11880.47 | 35641.41
372 |  | 311 | 516062 | CELDA DE REMONTE | U | 1 | 1122.6 | 1122.6
373 |  | 312 | 516544 | TRANSFORMADOR CONVENCIONAL TRIFÁSICO PROPUESTO 400 KVA, 13200/220-127V. EN BASE DE HORMIGÓN | U | 1 | 5991.3 | 5991.3
374 |  | 313 | 516543 | TRANSFORMADOR CONVENCIONAL TRIFÁSICO PROPUESTO 100 KVA, 13200/220-127V. EN BASE DE HORMIGÓN | U | 1 | 14200.06 | 14200.06
375 |  | 314 | 516422 | PARRILLA METÁLICA CON TAPA, GALVANIZADA AL CALIENTE DE 25X5 CMS. | M | 20 | 29.53 | 590.6
376 |  | 315 | 516424 | PARRILLA METÁLICA CON TAPA, GALVANIZADA AL CALIENTE DE 40X5 CMS. | M | 15 | 41 | 615
377 |  | 316 | 516274 | ACOMETIDA CON 3#2 CU 15 KV XLPE, N# 4 AWG THHN. | M | 70 | 27.22 | 1905.4
378 |  | 317 | 516369 | GRUPO ELECTRÓGENO DE 400 KW TRIFASICO 440V 60HZ | U | 1 | 71910.9 | 71910.9
379 |  | 318 | 516368 | GRUPO ELECTRÓGENO DE 100 KW TRIFASICO 440V 60HZ | U | 1 | 44306 | 44306
380 |  | 319 | 516528 | TABLERO DE TRANSFERENCIA AUTOMÁTICA DE 1200 AMPERIOS | U | 1 | 4320.96 | 4320.96
381 |  | 320 | 516529 | TABLERO DE TRANSFERENCIA AUTOMÁTICA DE 350 AMPERIOS | U | 1 | 2280.96 | 2280.96
382 |  | 321 | 516526 | TABLERO DE DISTRIBUCIÓN PRINCIPAL DE 1200 AMPERIOS | U | 1 | 4432.56 | 4432.56
383 |  | 322 | 516527 | TABLERO DE DISTRIBUCIÓN PRINCIPAL DE 350 AMPERIOS | U | 1 | 1672.56 | 1672.56
384 |  | 323 | 516120 | TABLERO DE MEDICIÓN CLASE 20 3F | U | 1 | 448.22 | 448.22
385 |  | 324 | 516271 | BANCO DE CAPACITORES DE 200 KVAR AUTOREGULABLES A 220V. | U | 1 | 5780.74 | 5780.74
386 |  | 325 | 516272 | BANCO DE CAPACITORES DE 50 KVAR AUTOREGULABLES A 220V. | U | 1 | 3788.74 | 3788.74
387 |  | 326 | 516096 | MALLA PUESTA A TIERRA DE CUARTO DE MÁQUINAS, ACCESORIOS Y CONEXIONES. | U | 1 | 3588.9 | 3588.9
388 |  | 327 | 516252 | ALIMENTADOR 4(3#500 MCM, N#500 MCM)+T#4/0 AWG THHN | M | 20 | 521.4 | 10428
389 |  | 328 | 516246 | ALIMENTADOR 2(3#4/0, N#4/0)+T#4/0 AWG THHN | M | 90 | 201.07 | 18096.3
390 |  | 329 | 516245 | ALIMENTADOR 2(3#4/0, N#2/0), T#1/0 AWG THHN | M | 20 | 109.54 | 2190.8
391 |  | 330 | 516251 | ALIMENTADOR 3#6, N#6, T#10 AWG THHN Ф 50 MM | M | 40 | 12.66 | 506.4
392 |  | 331 | 516243 | ALIMENTADOR 2(3#1/0, N#1/0), T#1/0 AWG THHN Ф 110 MM | M | 30 | 96.31 | 2889.3
393 |  | 332 | 516248 | ALIMENTADOR 3#1/0, N#1/0, T#4 AWG THHN Ф 110 MM | M | 90 | 89.84 | 8085.6
394 |  | 333 | 516244 | ALIMENTADOR 2(3#250, N#250), T#4/0 AWG THHN Ф 110 MM | M | 70 | 263.93 | 18475.1
395 |  | 334 | 516249 | ALIMENTADOR 3#250, N#250, T#4/0 AWG THHN Ф 110 MM | M | 40 | 158.81 | 6352.4
396 |  | 335 | 516523 | TABLERO DE DISTRIBUCIÓN DE 200 AMPERIOS | U | 1 | 852.6 | 852.6
397 |  | 336 | 516265 | ALIMENTADOR PARA BOMBA 5 HP CON 3#10, T#12 AWG THHN | M | 15 | 4.54 | 68.1
398 |  | 337 | 516264 | ALIMENTADOR PARA BOMBA 2 HP CON 3#12, T#12 AWG THHN | M | 20 | 4.21 | 84.2
399 |  | 338 | 516263 | ALIMENTADOR PARA BOMBA 1/2 HP CON 2#12, T#12 AWG THHN | M | 20 | 3.22 | 64.4
400 |  | 339 | 516419 | PANEL 3F, 30 ESPACIOS, 225 AMP | U | 1 | 1087.82 | 1087.82
401 |  | 340 | 516486 | PUNTOS DE ALUMBRADO 120 V CON 2#12+T#12 TUB. PVC. 1/2". | U | 43 | 39.65 | 1704.95
402 |  | 341 | 516487 | PUNTOS DE TOMACORRIENTES DOBLE POLARIZADO 120 V CON 2#12, T#12 TUB. PVC. 1/2". | U | 20 | 40.46 | 809.2
403 |  | 342 | 516489 | PUNTOS DE TOMACORRIENTES POLARIZADO 220 V CON 2#12, T#12 TUB. PVC. 1/2". | U | 1 | 40.46 | 40.46
404 |  | 343 | 516095 | LUMINARIA LED SELLADA 2X18W T8 120V. | U | 43 | 117.56 | 5055.08
405 |  |  |  | TAPA DE ACERO |  | 0 | 0 | 0
406 |  | 344 | 516537 | TAPA DE ACERO | U | 3 | 124.04 | 372.12
407 |  | 345 | 516343 | ESCALERA DE GATO DE TUBO DE ACERO GALVANIZADO DE 1 1/2" (INCLYUE PINTURA MARITIMA/ ACRILICA DE POLIURETANO) | M | 10.2 | 124.93 | 1274.286
408 |  |  |  | EDIFICIO DE LABORATORIO DE MADURACIÓN |  | 0 | 0 | 456420.6771
409 |  |  |  | MOVIMIENTO DE TIERRAS |  | 0 | 0 | 0
410 |  | 346 | 516576 | TRAZADO Y REPLANTEO | M2 | 670.75 | 1.16 | 778.07
411 |  | 347 | 515975 | EXCAVACIÓN DE CIMIENTOS | M3 | 808.06 | 5.09 | 4113.0254
412 |  | 348 | 516032 | RELLENO DE CIMIENTOS (MATERIAL DE MEJORAMIENTO) | M3 | 75.64 | 10.25 | 775.31
413 |  | 349 | 515766 | DESALOJO DE ESCOMBROS-FUERA DE LA INSTITUCION | M3 | 565.64 | 8.11 | 4587.3404
414 |  | 350 | 516512 | SOBREACARREO DE MATERIALES PARA DESALOJO | M3/KM | 565.64 | 0.23 | 130.0972
415 |  | 351 | 515828 | SUBRASANTE CONFORMACIÓN Y COMPACTACIÓN CON EQUIPO LIVIANO | M2 | 670.75 | 0.5 | 335.375
416 |  | 352 | 516495 | RELLENO COMPACTADO CON MATERIAL DE SUB-BASE CLASE 2 | M3 | 560.03 | 27.83 | 15585.6349
417 |  | 353 | 515838 | SUMINISTRO Y COLOCACIÓN DE PIEDRA BOLA TAMAÑO MAXIMO 20CM | M3 | 224.95 | 27.14 | 6105.143
418 |  | 354 | 516614 | PIEDRA TIPO GRAVA PARA EMPORE DE PIEDRA BOLA | M3 | 40.4 | 27.5 | 1111
419 |  | 355 | 516366 | GEOTEXTIL NO TEJIDO DE 1600 NT | M2 | 670.75 | 1.39 | 932.3425
420 |  |  |  | CIMIENTOS |  | 0 | 0 | 0
421 |  | 356 | 516612 | HORMIGÓN CICLOPEO (60% H.S. F`C=140KG/CM2) | M3 | 4.63 | 146.84 | 679.8692
422 |  | 357 | 516217 | HORMIGÓN SIMPLE REPLANTILLO (E=5CM, F`C=140KG/CM2) | M3 | 23.51 | 173.72 | 4084.1572
423 |  | 358 | 516388 | HORMIGÓN SIMPLE EN ZAPATAS ( F`C=240KG/CM2) | M3 | 87.77 | 325.33 | 28554.2141
424 |  | 359 | 515915 | ACERO DE REFUERZO | KG | 5266.2 | 1.85 | 9742.47
425 |  | 360 | 516613 | HORMIGÓN SIMPLE EN LOSA DE PISO | M3 | 69.72 | 369.22 | 25742.0184
426 |  | 361 | 515915 | ACERO DE REFUERZO | KG | 11263.3 | 1.85 | 20837.105
427 |  | 362 | 516605 | BLOQUE DE H.A. EN APOYO DE COLUMNAS METALICAS | U | 30 | 4.92 | 147.6
428 |  | 363 | 516606 | BLOQUE DE H.A. EN APOYO DE ESCALERA METALICA | U | 2 | 4.92 | 9.84
429 |  |  |  | ESTRUCTURA |  | 0 | 0 | 0
430 |  | 364 | 516390 | HORMIGÓN SIMPLE EN RIOSTRAS (0.30X0.45 F`C=240KG/CM2) | M3 | 5.21 | 367.26 | 1913.4246
431 |  | 365 | 515922 | ACERO DE REFUERZO EN RIOSTRAS | KG | 364.7 | 1.85 | 674.695
432 |  | 366 | 516319 | COLUMNAS H.A. (65X65CM) | M3 | 17.03 | 292.01 | 4972.9303
433 |  | 367 | 515918 | ACERO DE REFUERZO EN COLUMNAS | KG | 2384.2 | 1.85 | 4410.77
434 |  | 368 | 516382 | HORMIGÓN EN VIGAS DE CUBIERTA | M3 | 6.36 | 432.86 | 2752.9896
435 |  | 369 | 516239 | ACERO DE REFUERZO EN VIGAS DE CUBIERTA | KG | 763.2 | 1.85 | 1411.92
436 |  | 370 | 516607 | CANALON DE HORMIGON ARMADO | M | 21.92 | 33.54 | 735.1968
437 |  |  |  | CONSTRUCCIÓN DE DOS TANQUES METALICOS 60M3 Y PASARELAS METALICAS |  | 0 | 0 | 0
438 |  | 371 | 516594 | PLACA DE APOYO DE COLUMNAS 350X350X6MM-30 UNIDADES | KG | 172.87 | 3.19 | 551.4553
439 |  | 372 | 516595 | PLACA DE APOYO DE ESCALERA 450X350X6MM-2 UNIDADES | KG | 14.82 | 3.19 | 47.2758
440 |  | 373 | 516596 | COLUMNA MET. 150X150X4MM-L=1.56M-46.8M | KG | 880.59 | 3.19 | 2809.0821
441 |  | 374 | 516597 | VIGA MET. 200X100X3MM-56.15M | KG | 792.39 | 3.19 | 2527.7241
442 |  | 375 | 516598 | VIGA MET. 150X100X3MM-80.37M | KG | 945.15 | 3.19 | 3015.0285
443 |  | 376 | 516599 | VIGA MET. 250X120X3MM-ESCALERA-6.8M | KG | 118.35 | 3.19 | 377.5365
444 |  | 377 | 516601 | PLACA MET. ANTIDESL.-LOSA 3MM-46.22M2 | KG | 1087.09 | 3.13 | 3402.5917
445 |  | 378 | 516602 | PLACA MET. ANTIDESL. ESCALON 1300X300X3MM-8 UNIDADES | KG | 73.38 | 3.19 | 234.0822
446 |  | 379 | 516603 | TUBO DE ACERO GALVANIZADO D=2" X 2MM-81.84M | KG | 302.36 | 3.19 | 964.5284
447 |  |  |  | ALBAÑILERIA |  | 0 | 0 | 0
448 |  | 380 | 515964 | CONTRAPISO DE H.S. 10CM INCLUYE MALLA ELECTROSOLDADA | M2 | 450.7 | 31.98 | 14413.386
449 |  | 381 | 516007 | PAREDES DE MAMPOSTERÍA E=12CM. | M2 | 548.13 | 15.96 | 8748.1548
450 |  | 382 | 515965 | CUADRADA DE BOQUETES | M | 298.49 | 4.01 | 1196.9449
451 |  | 383 | 516359 | FILOS | M | 145 | 2.04 | 295.8
452 |  | 384 | 516002 | LOSETA PARA MESON DE 60 CM ANCHO | M | 2.5 | 70.45 | 176.125
453 |  | 385 | 516442 | POZO DE H.A. EN MESÓN | M2 | 0.72 | 44.45 | 32.004
454 |  | 386 | 516338 | ENLUCIDO INTERIOR | M2 | 572.46 | 10.76 | 6159.6696
455 |  | 387 | 516337 | ENLUCIDO EXTERIOR | M2 | 591.8 | 11.16 | 6604.488
456 |  | 388 | 516428 | PEDILUVIO | U | 4 | 105.42 | 421.68
457 |  | 389 | 516541 | TACOS EN REMATES DE FACHADAS | M | 96.47 | 24.23 | 2337.4681
458 |  | 390 | 516035 | RESANES POR INGENIERIA | JOR | 2 | 25.37 | 50.74
459 |  |  |  | ALBAÑILERIA ARMADA |  | 0 | 0 | 0
460 |  | 391 | 516322 | COLUMNETA DE HOMIGÓN ARMADO 25X25 CM | M | 134.4 | 13.24 | 1779.456
461 |  | 392 | 516012 | PILARETES DE HO 10X10 CM | M | 54 | 17.86 | 964.44
462 |  | 393 | 516048 | VIGUETAS DE HO 10X20 CM | M | 122.67 | 17.28 | 2119.7376
463 |  |  |  | REVESTIMIENTOS DE PISOS |  | 0 | 0 | 0
464 |  | 394 | 516372 | HORMIGÓN PULIDO | M2 | 66.78 | 28.5 | 1903.23
465 |  | 395 | 516384 | HORMIGÓN PULIDO ACABADO CON PINTURA EPÓXICA COLOR AZUL | M | 281.2 | 14.57 | 4097.084
466 |  | 396 | 516385 | HORMIGÓN PULIDO ACABADO CON PINTURA EPÓXICA COLOR GRIS | M | 5.83 | 20.57 | 119.9231
467 |  |  |  | CARPINTERÍA PVC Y VIDRIO |  | 0 | 0 | 0
468 |  | 397 | 516457 | PUERTA PV PVC-1 DE (1.80M*2.20M) | U | 4 | 348.97 | 1395.88
469 |  | 398 | 516458 | PUERTA PV PVC-2 DE (1.20M*2.20M) | U | 1 | 281.35 | 281.35
470 |  | 399 | 516454 | PUERTA PL PVC-3 DE (2.70M*2.20M) | U | 2 | 410.35 | 820.7
471 |  | 400 | 516573 | VENTANA DE PVC Y VIDRIO DE 6MM | M2 | 111.89 | 161.47 | 18066.8783
472 |  | 401 | 516493 | REJILLAS DE VENTILACIÓN (60X60) | U | 68 | 150.6 | 10240.8
473 |  | 402 | 516409 | LOUVERS DE PVC (INCLUYE ESTRUCTURA) | M2 | 55.76 | 67 | 3735.92
474 |  |  |  | INSTALACIONES HIDROSANITARIAS |  | 0 | 0 | 0
475 |  | 403 | 516362 | FREGADERO O LAVADO | U | 1 | 87.12 | 87.12
476 |  | 404 | 516404 | LLAVE DE AA PP 1/2" | U | 3 | 9.05 | 27.15
477 |  | 405 | 515829 | SUMIDERO DE PISO DE 2" INCLUYE REJILLA | U | 1 | 80.46 | 80.46
478 |  | 406 | 516294 | CANAL ABIERTO DE HORMIGÓN ARMADO INCLUYE CUBIERTA DE PISO (H=0.33 X A=0.30) E=10CM | M | 89.29 | 93.08 | 8311.1132
479 |  | 407 | 515749 | BAJANTES DE TUBERIA PVC TIPO B DE 110 MM | M | 7.5 | 8.09 | 60.675
480 |  | 408 | 516561 | TUBERÍA Y ACCESORIOS DE PVC DOBLE PARED ESTRUCTURADA NORMA INEN 2059 S5 D=160MM | M | 16.5 | 21.19 | 349.635
481 |  | 409 | 516499 | SEDIMENTADOR | U | 2 | 1264.82 | 2529.64
482 |  |  |  | PINTURA |  | 0 | 0 | 0
483 |  | 410 | 516014 | PINTURA INTERIOR | M2 | 658.57 | 7.87 | 5182.9459
484 |  | 411 | 516013 | PINTURA EXTERIOR | M2 | 572.46 | 9.31 | 5329.6026
485 |  | 412 | 516432 | PINTURA EPÓXICA PARA MESONES COLOR GRIS | M2 | 1.5 | 17.89 | 26.835
486 |  | 413 | 516431 | PINTURA EPÓXICA PARA MESONES COLOR AZUL | M2 | 1 | 17.89 | 17.89
487 |  |  |  | SISTEMA DE RECIRCULACIÓN-INCLUYE INSTALACIÓN DE EQUIPOS Y PUESTA EN MARCHA |  | 0 | 0 | 0
488 |  | 414 | 516278 | BOMBA DE 5 HP | U | 2 | 3057.64 | 6115.28
489 |  | 415 | 516277 | BOMBA DE 2 HP | U | 6 | 1254.12 | 7524.72
490 |  | 416 | 516620 | BASE PARA ASIENTO DE BOMBA | U | 8 | 40.1 | 320.8
491 |  | 417 | 516619 | ACCESORIOS DE INSTALACION DE BOMBAS A RECIRCULACIÓN DE AGUA DE MAR | U | 8 | 155.18 | 1241.44
492 |  | 418 | 516658 | IMPLEMENTACION DE RESERVORIO SUMP (H=1.40m x A=1.95m x L=1.95m) | U | 6 | 3753.11 | 22518.66
493 |  | 419 | 516659 | IMPLEMENTACION DE RESERVORIO SUMP (H=1.40m x A=3.40m x L=3.40m) | U | 6 | 6479.36 | 38876.16
494 |  |  |  | INSTALACIONES ELECTRICAS |  | 0 | 0 | 0
495 |  | 420 | 516525 | TABLERO DE DISTRIBUCIÓN DE 500 AMPERIOS | U | 1 | 1662 | 1662
496 |  | 421 | 516259 | ALIMENTADOR A TABLERO DE CONTROL 3#4/0, N#4/0, T#1/0 AWG THHN TUB. PVC 4" | M | 70 | 121.31 | 8491.7
497 |  | 422 | 516258 | ALIMENTADOR A TABLERO DE CONTROL 3#1/0, N#1/0, T#4 AWG THHN TUB. PVC 2 1/2" | M | 75 | 121.75 | 9131.25
498 |  | 423 | 516253 | ALIMENTADOR A PANEL DE DISTRIBUCIÓN 3#6, N#6, T#8 AWG THHN TUB. PVC 2" | M | 2 | 24.68 | 49.36
499 |  | 424 | 516524 | TABLERO DE DISTRIBUCIÓN DE 300 AMPERIOS | U | 2 | 1171.44 | 2342.88
500 |  | 425 | 516474 | PUNTO PARA BOMBA CON 3#10, T#12 AWG THHN TUB. PVC 1" | U | 2 | 58.94 | 117.88
501 |  | 426 | 516475 | PUNTO PARA BOMBA CON 3#12, T#12 AWG THHN TUB. PVC 3/4" | U | 6 | 51.6 | 309.6
502 |  | 427 | 516482 | PUNTO PARA RESISTENCIAS CON 3#4, T#8 AWG THHN TUB. PVC 2" | U | 2 | 95.71 | 191.42
503 |  | 428 | 516483 | PUNTO PARA RESISTENCIAS CON 3#8, T#12 AWG THHN TUB. PVC 1 1/2" | U | 6 | 70.69 | 424.14
504 |  | 429 | 516480 | PUNTO PARA LÁMPARA UV CON 2#12, T#12 AWG THHN TUB. PVC 1/2" | U | 8 | 39.65 | 317.2
505 |  | 430 | 516418 | PANEL 3F, 12 ESPACIOS, 100 AMP | U | 2 | 574.81 | 1149.62
506 |  | 431 | 516486 | PUNTOS DE ALUMBRADO 120 V CON 2#12+T#12 TUB. PVC. 1/2". | U | 83 | 39.65 | 3290.95
507 |  | 432 | 516487 | PUNTOS DE TOMACORRIENTES DOBLE POLARIZADO 120 V CON 2#12, T#12 TUB. PVC. 1/2". | U | 18 | 40.46 | 728.28
508 |  | 433 | 516095 | LUMINARIA LED SELLADA 2X18W T8 120V. | U | 83 | 117.56 | 9757.48
509 |  |  |  | CUBIERTA |  | 0 | 0 | 0
510 |  | 434 | 516331 | CUBIERTA AUTOPORTANTE DE POLIURETANO CON FOIL DE ALUMINIO Y LÁMINA ASFÁLTICA | M2 | 399.95 | 61.74 | 24692.913
511 |  | 435 | 516349 | ESTRUCTURA METÁLICA PARA CUBIERTA AUTOPORTANTE DE PULIORETANO | KG | 479.94 | 3.19 | 1531.0086
512 |  | 436 | 505056 | CUBIERTA DE POLICARBONATO 8MM | M2 | 48 | 41.06 | 1970.88
513 |  | 437 | 516350 | ESTRUCTURA METÁLICA PARA CUBIERTA DE POLICARBONATO | KG | 57.6 | 3.19 | 183.744
514 |  | 438 | 516392 | IMPERMEABILIZACIÓN CON BANDA ASFALTICA PARA FLASHIN DE CIERRE DE CUBIERTAS | M | 158.96 | 12.85 | 2042.636
515 |  |  |  | DETALLES |  | 0 | 0 | 0
516 |  | 439 | 516242 | ADHESIVO MICROFERFORADO COLOR GRIS | M2 | 9.5 | 44.29 | 420.755
517 |  | 440 | 516333 | DETALLE DE ALUMINIO COMPUESTO COLOR GRIS (INCLUYE ESTRUCTURA) | M2 | 16.5 | 42.88 | 707.52
518 |  |  |  | ESCALERA |  | 0 | 0 | 0
519 |  | 441 | 516343 | ESCALERA DE GATO DE TUBO DE ACERO GALVANIZADO DE 1 1/2" (INCLYUE PINTURA MARITIMA/ ACRILICA DE POLIURETANO) | M | 8.5 | 124.93 | 1061.905
520 |  |  |  | ACERO EN CUBIERTA |  | 0 | 0 | 0
521 |  | 442 | 516304 | CORREAS | KG | 3870.35 | 3.06 | 11843.271
522 |  | 443 | 516305 | VY | KG | 5373.25 | 3.19 | 17140.6675
523 |  | 444 | 516308 | PT/PC | KG | 1489.12 | 3.19 | 4750.2928
524 |  |  |  | ACERO EN PASARELA |  | 0 | 0 | 0
525 |  | 445 | 516309 | VP 1 | KG | 3443.59 | 3.19 | 10985.0521
526 |  | 446 | 516311 | PB1 | KG | 148.37 | 3.19 | 473.3003
527 |  | 447 | 516312 | CP | KG | 325.75 | 3.19 | 1039.1425
528 |  |  |  | EDIFICIO DE LABORATORIO DE LARVICULTURA Y JUVENILES |  | 0 | 0 | 447625.9544
529 |  |  |  | MOVIMIENTO DE TIERRAS |  | 0 | 0
530 |  | 448 | 516576 | TRAZADO Y REPLANTEO | M2 | 756.96 | 1.16 | 878.0736
531 |  | 449 | 515975 | EXCAVACIÓN DE CIMIENTOS | M3 | 670 | 5.09 | 3410.3
532 |  | 450 | 516032 | RELLENO DE CIMIENTOS (MATERIAL DE MEJORAMIENTO) | M3 | 144.67 | 10.25 | 1482.8675
533 |  | 451 | 515766 | DESALOJO DE ESCOMBROS-FUERA DE LA INSTITUCION | M3 | 290.33 | 8.11 | 2354.5763
534 |  | 452 | 516512 | SOBREACARREO DE MATERIALES PARA DESALOJO | M3/KM | 290.33 | 0.23 | 66.7759
535 |  | 453 | 515828 | SUBRASANTE CONFORMACIÓN Y COMPACTACIÓN CON EQUIPO LIVIANO | M2 | 756.96 | 0.5 | 378.48
536 |  | 454 | 516495 | RELLENO COMPACTADO CON MATERIAL DE SUB-BASE CLASE 2 | M3 | 435.5 | 27.83 | 12119.965
537 |  | 455 | 515838 | SUMINISTRO Y COLOCACIÓN DE PIEDRA BOLA TAMAÑO MAXIMO 20CM | M3 | 201 | 27.14 | 5455.14
538 |  | 456 | 516614 | PIEDRA TIPO GRAVA PARA EMPORE DE PIEDRA BOLA | M3 | 33.5 | 27.5 | 921.25
539 |  | 457 | 516366 | GEOTEXTIL NO TEJIDO DE 1600 NT | M2 | 756.96 | 1.39 | 1052.1744
540 |  |  |  | CIMIENTOS |  | 0 | 0 | 0
541 |  | 458 | 516612 | HORMIGÓN CICLOPEO (60% H.S. F`C=140KG/CM2) | M3 | 1 | 146.84 | 146.84
542 |  | 459 | 516217 | HORMIGÓN SIMPLE REPLANTILLO (E=5CM, F`C=140KG/CM2) | M3 | 6.44 | 173.72 | 1118.7568
543 |  | 460 | 516388 | HORMIGÓN SIMPLE EN ZAPATAS ( F`C=240KG/CM2) | M3 | 110.42 | 325.33 | 35922.9386
544 |  | 461 | 515915 | ACERO DE REFUERZO | KG | 6625.2 | 1.85 | 12256.62
545 |  | 462 | 516512 | SOBREACARREO DE MATERIALES PARA DESALOJO | M3/KM | 290.33 | 0.23 | 66.7759
546 |  | 463 | 515828 | SUBRASANTE CONFORMACIÓN Y COMPACTACIÓN CON EQUIPO LIVIANO | M2 | 756.96 | 0.5 | 378.48
547 |  | 464 | 516495 | RELLENO COMPACTADO CON MATERIAL DE SUB-BASE CLASE 2 | M3 | 435.5 | 27.83 | 12119.965
548 |  | 465 | 515838 | SUMINISTRO Y COLOCACIÓN DE PIEDRA BOLA TAMAÑO MAXIMO 20CM | M3 | 201 | 27.14 | 5455.14
549 |  | 466 | 516614 | PIEDRA TIPO GRAVA PARA EMPORE DE PIEDRA BOLA | M3 | 33.5 | 27.5 | 921.25
550 |  | 467 | 516366 | GEOTEXTIL NO TEJIDO DE 1600 NT | M2 | 756.96 | 1.39 | 1052.1744
551 |  |  |  | ESTRUCTURA |  | 0 | 0 | 0
552 |  | 468 | 516612 | HORMIGÓN CICLOPEO (60% H.S. F`C=140KG/CM2) | M3 | 7.52 | 146.84 | 1104.2368
553 |  | 469 | 516390 | HORMIGÓN SIMPLE EN RIOSTRAS (0.30X0.45 F`C=240KG/CM2) | M3 | 8.47 | 367.26 | 3110.6922
554 |  | 470 | 515922 | ACERO DE REFUERZO EN RIOSTRAS | KG | 592.9 | 1.85 | 1096.865
555 |  | 471 | 516319 | COLUMNAS H.A. (65X65CM) | M3 | 25.5 | 292.01 | 7446.255
556 |  | 472 | 515918 | ACERO DE REFUERZO EN COLUMNAS | KG | 3570 | 1.85 | 6604.5
557 |  | 473 | 516238 | ACERO DE REFUERZO EN VIGAS (EN CIMENTACIÓN) | KG | 677.6 | 1.85 | 1253.56
558 |  | 474 | 516382 | HORMIGÓN EN VIGAS DE CUBIERTA | M3 | 10.35 | 432.86 | 4480.101
559 |  | 475 | 516239 | ACERO DE REFUERZO EN VIGAS DE CUBIERTA | KG | 1242 | 1.85 | 2297.7
560 |  | 476 | 516607 | CANALON DE HORMIGON ARMADO | M | 28.8 | 33.54 | 965.952
561 |  |  |  | ALBAÑILERIA |  | 0 | 0 | 0
562 |  | 477 | 515964 | CONTRAPISO DE H.S. 10CM INCLUYE MALLA ELECTROSOLDADA | M2 | 713.75 | 31.98 | 22825.725
563 |  | 478 | 516007 | PAREDES DE MAMPOSTERÍA E=12CM. | M2 | 635.32 | 15.96 | 10139.7072
564 |  | 479 | 515965 | CUADRADA DE BOQUETES | M | 332.91 | 4.01 | 1334.9691
565 |  | 480 | 516359 | FILOS | M | 78.22 | 2.04 | 159.5688
566 |  | 481 | 516002 | LOSETA PARA MESON DE 60 CM ANCHO | M | 29.93 | 70.45 | 2108.5685
567 |  | 482 | 516442 | POZO DE H.A. EN MESÓN | M2 | 1.68 | 44.45 | 74.676
568 |  | 483 | 516338 | ENLUCIDO INTERIOR | M2 | 693.43 | 10.76 | 7461.3068
569 |  | 484 | 516337 | ENLUCIDO EXTERIOR | M2 | 659.72 | 11.16 | 7362.4752
570 |  | 485 | 516428 | PEDILUVIO | U | 3 | 105.42 | 316.26
571 |  | 486 | 516541 | TACOS EN REMATES DE FACHADAS | M | 121.11 | 24.23 | 2934.4953
572 |  | 487 | 516035 | RESANES POR INGENIERIA | JOR | 2 | 25.37 | 50.74
573 |  |  |  | ALBAÑILERIA ARMADA |  | 0 | 0 | 0
574 |  | 488 | 516012 | PILARETES DE HO 10X10 CM | M | 146.28 | 17.86 | 2612.5608
575 |  | 489 | 516048 | VIGUETAS DE HO 10X20 CM | M | 48 | 17.28 | 829.44
576 |  |  |  | REVESTIMIENTOS DE PISOS |  | 0 | 0 | 0
577 |  | 490 | 516372 | HORMIGÓN PULIDO | M2 | 143.64 | 28.5 | 4093.74
578 |  | 491 | 516384 | HORMIGÓN PULIDO ACABADO CON PINTURA EPÓXICA COLOR AZUL | M | 475.9 | 14.57 | 6933.863
579 |  | 492 | 516385 | HORMIGÓN PULIDO ACABADO CON PINTURA EPÓXICA COLOR GRIS | M | 37.76 | 20.57 | 776.7232
580 |  |  |  | CARPINTERÍA PVC Y VIDRIO |  | 0 | 0 | 0
581 |  | 493 | 516457 | PUERTA PV PVC-1 DE (1.80M*2.20M) | U | 2 | 348.97 | 697.94
582 |  | 494 | 516458 | PUERTA PV PVC-2 DE (1.20M*2.20M) | U | 2 | 281.35 | 562.7
583 |  | 495 | 516459 | PUERTA PV PVC-3 DE (2.60M*2.20M) | U | 1 | 404.35 | 404.35
584 |  | 496 | 516454 | PUERTA PL PVC-3 DE (2.70M*2.20M) | U | 1 | 410.35 | 410.35
585 |  | 497 | 516573 | VENTANA DE PVC Y VIDRIO DE 6MM | M2 | 202.39 | 161.47 | 32679.9133
586 |  | 498 | 516493 | REJILLAS DE VENTILACIÓN (60X60) | U | 78 | 150.6 | 11746.8
587 |  | 499 | 516409 | LOUVERS DE PVC (INCLUYE ESTRUCTURA) | M2 | 183.59 | 67 | 12300.53
588 |  |  |  | INSTALACIONES HIDROSANITARIAS |  | 0 | 0 | 0
589 |  | 500 | 516362 | FREGADERO O LAVADO | U | 2 | 87.12 | 174.24
590 |  | 501 | 516404 | LLAVE DE AA PP 1/2" | U | 6 | 9.05 | 54.3
591 |  | 502 | 516294 | CANAL ABIERTO DE HORMIGÓN ARMADO INCLUYE CUBIERTA DE PISO (H=0.33 X A=0.30) E=10CM | M | 82.4 | 93.08 | 7669.792
592 |  | 503 | 516511 | SUMIDERO DE LOSA DE 4" INCLUYE REJILLA | U | 4 | 103.88 | 415.52
593 |  | 504 | 515749 | BAJANTES DE TUBERIA PVC TIPO B DE 110 MM | M | 14 | 8.09 | 113.26
594 |  | 505 | 516561 | TUBERÍA Y ACCESORIOS DE PVC DOBLE PARED ESTRUCTURADA NORMA INEN 2059 S5 D=160MM | M | 6 | 21.19 | 127.14
595 |  | 506 | 516499 | SEDIMENTADOR | U | 2 | 1264.82 | 2529.64
596 |  |  |  | PINTURA |  | 0 | 0 | 0
597 |  | 507 | 516014 | PINTURA INTERIOR | M2 | 729.92 | 7.87 | 5744.4704
598 |  | 508 | 516013 | PINTURA EXTERIOR | M2 | 659.72 | 9.31 | 6141.9932
599 |  | 509 | 516432 | PINTURA EPÓXICA PARA MESONES COLOR GRIS | M2 | 22 | 17.89 | 393.58
600 |  | 510 | 516431 | PINTURA EPÓXICA PARA MESONES COLOR AZUL | M2 | 12 | 17.89 | 214.68
601 |  |  |  | SISTEMA DE RECIRCULACIÓN-INCLUYE INSTALACIÓN DE EQUIPOS Y PUESTA EN MARCHA |  | 0 | 0 | 0
602 |  | 511 | 516276 | BOMBA DE 1/2 HP | U | 16 | 501.71 | 8027.36
603 |  | 512 | 516620 | BASE PARA ASIENTO DE BOMBA | U | 16 | 40.1 | 641.6
604 |  | 513 | 516619 | ACCESORIOS DE INSTALACION DE BOMBAS A RECIRCULACIÓN DE AGUA DE MAR | U | 16 | 155.18 | 2482.88
605 |  |  |  | INSTALACIONES ELECTRICAS |  | 0 | 0 | 0
606 |  | 514 | 516525 | TABLERO DE DISTRIBUCIÓN DE 500 AMPERIOS | U | 1 | 1662 | 1662
607 |  | 515 | 516261 | ALIMENTADOR A TABLERO DE CONTROL DE BOMBA 3#1/0, N#1/0, T#4 AWG THHN TUB. PVC 2 1/2" | M | 70 | 103.08 | 7215.6
608 |  | 516 | 516255 | ALIMENTADOR A PANELES DE DISTRIBUCIÓN 3#6, N#6, T#10 AWG THHN TUB. PVC 2" | M | 75 | 8.14 | 610.5
609 |  | 517 | 516262 | ALIMENTADOR A TABLERO DE DISTRIBUCIÓN GAMAS 2#1/0, N#1/0, T#4 AWG THHN TUB. PVC 2" | M | 65 | 79.33 | 5156.45
610 |  | 518 | 516257 | ALIMENTADOR A TABLERO CONTROL DE LUCES 3#8, N#8, T#10 AWG THHN TUB. PVC 1 1/2" | M | 65 | 9.06 | 588.9
611 |  | 519 | 516524 | TABLERO DE DISTRIBUCIÓN DE 300 AMPERIOS | U | 3 | 1171.44 | 3514.32
612 |  | 520 | 516521 | TABLERO DE CONTROL DE LUCES | U | 2 | 701.69 | 1403.38
613 |  | 521 | 516418 | PANEL 3F, 12 ESPACIOS, 100 AMP | U | 2 | 574.81 | 1149.62
614 |  | 522 | 516486 | PUNTOS DE ALUMBRADO 120 V CON 2#12+T#12 TUB. PVC. 1/2". | U | 94 | 39.65 | 3727.1
615 |  | 523 | 516487 | PUNTOS DE TOMACORRIENTES DOBLE POLARIZADO 120 V CON 2#12, T#12 TUB. PVC. 1/2". | U | 28 | 40.46 | 1132.88
616 |  | 524 | 516095 | LUMINARIA LED SELLADA 2X18W T8 120V. | U | 94 | 117.56 | 11050.64
617 |  |  |  | CUBIERTA |  | 0 | 0 | 0
618 |  | 525 | 516331 | CUBIERTA AUTOPORTANTE DE POLIURETANO CON FOIL DE ALUMINIO Y LÁMINA ASFÁLTICA | M2 | 641.33 | 61.74 | 39595.7142
619 |  | 526 | 516607 | CANALON DE HORMIGON ARMADO | M | 27.7 | 33.54 | 929.058
620 |  | 527 | 516349 | ESTRUCTURA METÁLICA PARA CUBIERTA AUTOPORTANTE DE PULIORETANO | KG | 801.66 | 3.19 | 2557.2954
621 |  | 528 | 505056 | CUBIERTA DE POLICARBONATO 8MM | M2 | 64 | 41.06 | 2627.84
622 |  | 529 | 516350 | ESTRUCTURA METÁLICA PARA CUBIERTA DE POLICARBONATO | KG | 80 | 3.19 | 255.2
623 |  | 530 | 516392 | IMPERMEABILIZACIÓN CON BANDA ASFALTICA PARA FLASHIN DE CIERRE DE CUBIERTAS | M | 203.14 | 12.85 | 2610.349
624 |  |  |  | DETALLES |  | 0 | 0 | 0
625 |  | 531 | 516242 | ADHESIVO MICROFERFORADO COLOR GRIS | M2 | 23.46 | 44.29 | 1039.0434
626 |  | 532 | 516333 | DETALLE DE ALUMINIO COMPUESTO COLOR GRIS (INCLUYE ESTRUCTURA) | M2 | 40 | 42.88 | 1715.2
627 |  |  |  | ESCALERA |  | 0 | 0 | 0
628 |  | 533 | 516343 | ESCALERA DE GATO DE TUBO DE ACERO GALVANIZADO DE 1 1/2" (INCLYUE PINTURA MARITIMA/ ACRILICA DE POLIURETANO) | M | 8.5 | 124.93 | 1061.905
629 |  |  |  | ACERO EN CUBIERTA |  | 0 | 0 | 0
630 |  | 534 | 516304 | CORREAS | KG | 5840.71 | 3.06 | 17872.5726
631 |  | 535 | 516305 | VY | KG | 6662.83 | 3.19 | 21254.4277
632 |  | 536 | 516308 | PT/PC | KG | 1861.4 | 3.19 | 5937.866
633 |  |  |  | ACERO EN PASARELA |  | 0 | 0 | 0
634 |  | 537 | 516309 | VP 1 | KG | 6142.62 | 3.19 | 19594.9578
635 |  | 538 | 516311 | PB1 | KG | 197.82 | 3.19 | 631.0458
636 |  | 539 | 516312 | CP | KG | 1023.77 | 3.19 | 3265.8263
637 |  |  |  | EDIFICIO DE LABORATORIO DE EXPERIMENTACIÓN |  | 0 | 0 | 234501.0694
638 |  |  |  | MOVIMIENTO DE TIERRAS |  | 0 | 0 | 0
639 |  | 540 | 516576 | TRAZADO Y REPLANTEO | M2 | 399 | 1.16 | 462.84
640 |  | 541 | 515975 | EXCAVACIÓN DE CIMIENTOS | M3 | 356.83 | 5.09 | 1816.2647
641 |  | 542 | 516032 | RELLENO DE CIMIENTOS (MATERIAL DE MEJORAMIENTO) | M3 | 28.94 | 10.25 | 296.635
642 |  | 543 | 515766 | DESALOJO DE ESCOMBROS-FUERA DE LA INSTITUCION | M3 | 288.8 | 8.11 | 2342.168
643 |  | 544 | 516512 | SOBREACARREO DE MATERIALES PARA DESALOJO | M3/KM | 288.8 | 0.23 | 66.424
644 |  | 545 | 515828 | SUBRASANTE CONFORMACIÓN Y COMPACTACIÓN CON EQUIPO LIVIANO | M2 | 399 | 0.5 | 199.5
645 |  | 546 | 516495 | RELLENO COMPACTADO CON MATERIAL DE SUB-BASE CLASE 2 | M3 | 231.94 | 27.83 | 6454.8902
646 |  | 547 | 515838 | SUMINISTRO Y COLOCACIÓN DE PIEDRA BOLA TAMAÑO MAXIMO 20CM | M3 | 107.05 | 27.14 | 2905.337
647 |  | 548 | 516614 | PIEDRA TIPO GRAVA PARA EMPORE DE PIEDRA BOLA | M3 | 17.84 | 27.5 | 490.6
648 |  | 549 | 516366 | GEOTEXTIL NO TEJIDO DE 1600 NT | M2 | 399 | 1.39 | 554.61
649 |  |  |  | CIMIENTOS |  | 0 | 0 | 0
650 |  | 550 | 516612 | HORMIGÓN CICLOPEO (60% H.S. F`C=140KG/CM2) | M3 | 4.46 | 146.84 | 654.9064
651 |  | 551 | 516217 | HORMIGÓN SIMPLE REPLANTILLO (E=5CM, F`C=140KG/CM2) | M3 | 3.5 | 173.72 | 608.02
652 |  | 552 | 516388 | HORMIGÓN SIMPLE EN ZAPATAS ( F`C=240KG/CM2) | M3 | 58.51 | 325.33 | 19035.0583
653 |  | 553 | 515915 | ACERO DE REFUERZO | KG | 3510.6 | 1.85 | 6494.61
654 |  |  |  | ESTRUCTURA |  | 0 | 0 | 0
655 |  | 554 | 516390 | HORMIGÓN SIMPLE EN RIOSTRAS (0.30X0.45 F`C=240KG/CM2) | M3 | 5.02 | 367.26 | 1843.6452
656 |  | 555 | 515922 | ACERO DE REFUERZO EN RIOSTRAS | KG | 351.4 | 1.85 | 650.09
657 |  | 556 | 516320 | COLUMNAS H.A. (80X80CM) | M3 | 25.2 | 292.14 | 7361.928
658 |  | 557 | 515918 | ACERO DE REFUERZO EN COLUMNAS | KG | 3528 | 1.85 | 6526.8
659 |  | 558 | 516238 | ACERO DE REFUERZO EN VIGAS ( EN CIMENTACIÓN) | KG | 4680.8 | 1.85 | 8659.48
660 |  | 559 | 515988 | HORMIGÓN EN VIGAS | M3 | 14.98 | 417.06 | 6247.5588
661 |  | 560 | 515924 | ACERO DE REFUERZO EN VIGAS | KG | 1797.6 | 1.85 | 3325.56
662 |  | 561 | 516382 | HORMIGÓN EN VIGAS DE CUBIERTA | M3 | 5.45 | 432.86 | 2359.087
663 |  | 562 | 516239 | ACERO DE REFUERZO EN VIGAS DE CUBIERTA | KG | 654 | 1.85 | 1209.9
664 |  | 563 | 516375 | HORMIGÓN EN LOSA | M3 | 18 | 504.08 | 9073.44
665 |  | 564 | 516228 | ACERO DE REFUERZO EN LOSA | KG | 1080 | 1.85 | 1998
666 |  | 565 | 516604 | BLOQUE DE ALIVIANAMIENTO 40X20X15 | U | 1755 | 1.32 | 2316.6
667 |  | 566 | 515791 | MALLA ELECTROSOLDADA R-126 | M2 | 145.6 | 3.32 | 483.392
668 |  | 567 | 516607 | CANALON DE HORMIGON ARMADO | M | 14.2 | 33.54 | 476.268
669 |  |  |  | ALBAÑILERIA |  | 0 | 0 | 0
670 |  | 568 | 515964 | CONTRAPISO DE H.S. 10CM INCLUYE MALLA ELECTROSOLDADA | M2 | 322.24 | 31.98 | 10305.2352
671 |  | 569 | 516007 | PAREDES DE MAMPOSTERÍA E=12CM. | M2 | 363.52 | 15.96 | 5801.7792
672 |  | 570 | 515965 | CUADRADA DE BOQUETES | M | 261.46 | 4.01 | 1048.4546
673 |  | 571 | 516359 | FILOS | M | 61.33 | 2.04 | 125.1132
674 |  | 572 | 516002 | LOSETA PARA MESON DE 60 CM ANCHO | M | 4.25 | 70.45 | 299.4125
675 |  | 573 | 516442 | POZO DE H.A. EN MESÓN | M2 | 0.5 | 44.45 | 22.225
676 |  | 574 | 516338 | ENLUCIDO INTERIOR | M2 | 363.52 | 10.76 | 3911.4752
677 |  | 575 | 516337 | ENLUCIDO EXTERIOR | M2 | 316.52 | 11.16 | 3532.3632
678 |  | 576 | 516428 | PEDILUVIO | U | 2 | 105.42 | 210.84
679 |  | 577 | 516541 | TACOS EN REMATES DE FACHADAS | M | 69.6 | 24.23 | 1686.408
680 |  | 578 | 516035 | RESANES POR INGENIERIA | JOR | 2 | 25.37 | 50.74
681 |  |  |  | ALBAÑILERIA ARMADA |  | 0 | 0 | 0
682 |  | 579 | 516321 | COLUMNETA DE HOMIGÓN ARMADO 20X40 CM | M | 3.36 | 13.24 | 44.4864
683 |  | 580 | 516012 | PILARETES DE HO 10X10 CM | M | 19.2 | 17.86 | 342.912
684 |  | 581 | 516048 | VIGUETAS DE HO 10X20 CM | M | 107.65 | 17.28 | 1860.192
685 |  |  |  | REVESTIMIENTOS DE PISOS |  | 0 | 0 | 0
686 |  | 582 | 516372 | HORMIGÓN PULIDO | M2 | 28.19 | 28.5 | 803.415
687 |  | 583 | 516384 | HORMIGÓN PULIDO ACABADO CON PINTURA EPÓXICA COLOR AZUL | M | 246.4 | 14.57 | 3590.048
688 |  | 584 | 516385 | HORMIGÓN PULIDO ACABADO CON PINTURA EPÓXICA COLOR GRIS | M | 5.83 | 20.57 | 119.9231
689 |  |  |  | CARPINTERÍA PVC Y VIDRIO |  | 0 | 0 | 0
690 |  | 585 | 516457 | PUERTA PV PVC-1 DE (1.80M*2.20M) | U | 3 | 348.97 | 1046.91
691 |  | 586 | 516454 | PUERTA PL PVC-3 DE (2.70M*2.20M) | U | 1 | 410.35 | 410.35
692 |  | 587 | 516493 | REJILLAS DE VENTILACIÓN (60X60) | U | 76 | 150.6 | 11445.6
693 |  | 588 | 516409 | LOUVERS DE PVC (INCLUYE ESTRUCTURA) | M2 | 72 | 67 | 4824
694 |  |  |  | INSTALACIONES HIDROSANITARIAS |  | 0 | 0 | 0
695 |  | 589 | 516404 | LLAVE DE AA PP 1/2" | U | 5 | 9.05 | 45.25
696 |  | 590 | 516294 | CANAL ABIERTO DE HORMIGÓN ARMADO INCLUYE CUBIERTA DE PISO (H=0.33 X A=0.30) E=10CM | M | 29.5 | 93.08 | 2745.86
697 |  | 591 | 516511 | SUMIDERO DE LOSA DE 4" INCLUYE REJILLA | U | 3 | 103.88 | 311.64
698 |  | 592 | 515749 | BAJANTES DE TUBERIA PVC TIPO B DE 110 MM | M | 3.5 | 8.09 | 28.315
699 |  | 593 | 516561 | TUBERÍA Y ACCESORIOS DE PVC DOBLE PARED ESTRUCTURADA NORMA INEN 2059 S5 D=160MM | M | 7.5 | 21.19 | 158.925
700 |  | 594 | 516499 | SEDIMENTADOR | U | 1 | 1264.82 | 1264.82
701 |  |  |  | PINTURA |  | 0 | 0 | 0
702 |  | 595 | 516014 | PINTURA INTERIOR | M2 | 418.05 | 7.87 | 3290.0535
703 |  | 596 | 516013 | PINTURA EXTERIOR | M2 | 364 | 9.31 | 3388.84
704 |  | 597 | 516432 | PINTURA EPÓXICA PARA MESONES COLOR GRIS | M2 | 2.04 | 17.89 | 36.4956
705 |  | 598 | 516431 | PINTURA EPÓXICA PARA MESONES COLOR AZUL | M2 | 1.5 | 17.89 | 26.835
706 |  |  |  | SISTEMA DE RECIRCULACIÓN-INCLUYE INSTALACION DE EQUIPOS Y PUESTA EN MARCHA |  | 0 | 0 | 0
707 |  | 599 | 516275 | BOMBA DE 1 HP | U | 2 | 733.3 | 1466.6
708 |  | 600 | 516620 | BASE PARA ASIENTO DE BOMBA | U | 2 | 40.1 | 80.2
709 |  | 601 | 516619 | ACCESORIOS DE INSTALACION DE BOMBAS A RECIRCULACIÓN DE AGUA DE MAR | U | 2 | 155.18 | 310.36
710 |  |  |  | INSTALACIONES ELECTRICAS |  | 0 | 0 | 0
711 |  | 602 | 516524 | TABLERO DE DISTRIBUCIÓN DE 300 AMPERIOS | U | 1 | 1171.44 | 1171.44
712 |  | 603 | 516260 | ALIMENTADOR A TABLERO DE CONTROL 3#6, N#6, T#10 AWG THHN TUB. PVC 2" | M | 70 | 8.14 | 569.8
713 |  | 604 | 516254 | ALIMENTADOR A PANEL DE DISTRIBUCIÓN 3#6, N#6, T#10 AWG THHN TUB. PVC 2" | M | 2 | 21.65 | 43.3
714 |  | 605 | 516522 | TABLERO DE DISTRIBUCIÓN DE 150 AMPERIOS | U | 1 | 719.54 | 719.54
715 |  | 606 | 516473 | PUNTO PARA BOMBA CON 2#12, T#12 AWG THHN TUB. PVC 1/2" | U | 1 | 40.84 | 40.84
716 |  | 607 | 516483 | PUNTO PARA RESISTENCIAS CON 3#8, T#12 AWG THHN TUB. PVC 1 1/2" | U | 1 | 70.69 | 70.69
717 |  | 608 | 516480 | PUNTO PARA LÁMPARA UV CON 2#12, T#12 AWG THHN TUB. PVC 1/2" | U | 1 | 39.65 | 39.65
718 |  | 609 | 516418 | PANEL 3F, 12 ESPACIOS, 100 AMP | U | 2 | 574.81 | 1149.62
719 |  | 610 | 516486 | PUNTOS DE ALUMBRADO 120 V CON 2#12+T#12 TUB. PVC. 1/2". | U | 73 | 39.65 | 2894.45
720 |  | 611 | 516487 | PUNTOS DE TOMACORRIENTES DOBLE POLARIZADO 120 V CON 2#12, T#12 TUB. PVC. 1/2". | U | 13 | 40.46 | 525.98
721 |  | 612 | 516095 | LUMINARIA LED SELLADA 2X18W T8 120V. | U | 73 | 117.56 | 8581.88
722 |  |  |  | CUBIERTA |  | 0 | 0 | 0
723 |  | 613 | 516331 | CUBIERTA AUTOPORTANTE DE POLIURETANO CON FOIL DE ALUMINIO Y LÁMINA ASFÁLTICA | M2 | 146.88 | 61.74 | 9068.3712
724 |  | 614 | 516349 | ESTRUCTURA METÁLICA PARA CUBIERTA AUTOPORTANTE DE PULIORETANO | KG | 183.6 | 3.19 | 585.684
725 |  | 615 | 505056 | CUBIERTA DE POLICARBONATO 8MM | M2 | 16 | 41.06 | 656.96
726 |  | 616 | 516350 | ESTRUCTURA METÁLICA PARA CUBIERTA DE POLICARBONATO | KG | 20 | 3.19 | 63.8
727 |  | 617 | 516392 | IMPERMEABILIZACIÓN CON BANDA ASFALTICA PARA FLASHIN DE CIERRE DE CUBIERTAS | M | 59 | 12.85 | 758.15
728 |  |  |  | DETALLES |  | 0 | 0 | 0
729 |  | 618 | 516242 | ADHESIVO MICROFERFORADO COLOR GRIS | M2 | 10.79 | 44.29 | 477.8891
730 |  | 619 | 516333 | DETALLE DE ALUMINIO COMPUESTO COLOR GRIS (INCLUYE ESTRUCTURA) | M2 | 16.37 | 42.88 | 701.9456
731 |  | 620 | 516343 | ESCALERA DE GATO DE TUBO DE ACERO GALVANIZADO DE 1 1/2" (INCLYUE PINTURA MARITIMA/ ACRILICA DE POLIURETANO) | M | 4.8 | 124.93 | 599.664
732 |  |  |  | ACERO EN CUBIERTA |  | 0 | 0 | 0
733 |  | 621 | 516304 | CORREAS | KG | 3870.35 | 3.06 | 11843.271
734 |  | 622 | 516305 | VY | KG | 5373.25 | 3.19 | 17140.6675
735 |  | 623 | 516308 | PT/PC | KG | 1489.12 | 3.19 | 4750.2928
736 |  |  |  | ACERO EN PASARELA |  | 0 | 0 | 0
737 |  | 624 | 516309 | VP 1 | KG | 3443.59 | 3.19 | 10985.0521
738 |  | 625 | 516311 | PB1 | KG | 148.37 | 3.19 | 473.3003
739 |  | 626 | 516312 | CP | KG | 325.75 | 3.19 | 1039.1425
740 |  |  |  | EDIFICIO DEMOSTRATIVO |  | 0 | 0 | 16956.3906
741 |  |  |  | MOVIMIENTO DE TIERRAS |  | 0 | 0 | 0
742 |  | 627 | 516576 | TRAZADO Y REPLANTEO | M2 | 34.49 | 1.16 | 40.0084
743 |  | 628 | 515975 | EXCAVACIÓN DE CIMIENTOS | M3 | 76.8 | 5.09 | 390.912
744 |  | 629 | 516032 | RELLENO DE CIMIENTOS (MATERIAL DE MEJORAMIENTO) | M3 | 38.4 | 10.25 | 393.6
745 |  | 630 | 515766 | DESALOJO DE ESCOMBROS-FUERA DE LA INSTITUCION | M3 | 38.4 | 8.11 | 311.424
746 |  | 631 | 516512 | SOBREACARREO DE MATERIALES PARA DESALOJO | M3/KM | 38.4 | 0.23 | 8.832
747 |  | 632 | 515828 | SUBRASANTE CONFORMACIÓN Y COMPACTACIÓN CON EQUIPO LIVIANO | M2 | 64 | 0.5 | 32
748 |  | 633 | 516495 | RELLENO COMPACTADO CON MATERIAL DE SUB-BASE CLASE 2 | M3 | 46.08 | 27.83 | 1282.4064
749 |  | 634 | 515838 | SUMINISTRO Y COLOCACIÓN DE PIEDRA BOLA TAMAÑO MAXIMO 20CM | M3 | 23.04 | 27.14 | 625.3056
750 |  | 635 | 516614 | PIEDRA TIPO GRAVA PARA EMPORE DE PIEDRA BOLA | M3 | 3.84 | 27.5 | 105.6
751 |  |  |  | CIMIENTOS |  | 0 | 0 | 0
752 |  | 636 | 516612 | HORMIGÓN CICLOPEO (60% H.S. F`C=140KG/CM2) | M3 | 1.82 | 146.84 | 267.2488
753 |  | 637 | 516217 | HORMIGÓN SIMPLE REPLANTILLO (E=5CM, F`C=140KG/CM2) | M3 | 0.5 | 173.72 | 86.86
754 |  | 638 | 515991 | HORMIGÓN SIMPLE EN PLINTOS (1.20X1.20X0.20 F`C=240KG/CM2) | M3 | 0.8 | 294.68 | 235.744
755 |  | 639 | 515915 | ACERO DE REFUERZO | KG | 32 | 1.85 | 59.2
756 |  |  |  | ESTRUCTURA |  | 0 | 0 | 0
757 |  | 640 | 515992 | HORMIGÓN SIMPLE EN RIOSTRAS (0.50X0.20 F`C=240KG/CM2) | M3 | 1.82 | 327.43 | 595.9226
758 |  | 641 | 515922 | ACERO DE REFUERZO EN RIOSTRAS | KG | 154.7 | 1.85 | 286.195
759 |  | 642 | 516315 | COLUMNAS H.A. (30X30CM) | M3 | 0.47 | 292.14 | 137.3058
760 |  | 643 | 515918 | ACERO DE REFUERZO EN COLUMNAS | KG | 65.8 | 1.85 | 121.73
761 |  | 644 | 516622 | ACERO EN ESTRUCTURAS | KG | 160 | 3.19 | 510.4
762 |  |  |  | ALBAÑILERIA |  | 0 | 0 | 0
763 |  | 645 | 515964 | CONTRAPISO DE H.S. 10CM INCLUYE MALLA ELECTROSOLDADA | M2 | 36 | 31.98 | 1151.28
764 |  | 646 | 516423 | PAREDES DE MAMPOSTERÍA E=12CM. (INCLUYE REVOCADO) | M2 | 22.2 | 11.18 | 248.196
765 |  | 647 | 515965 | CUADRADA DE BOQUETES | M | 12 | 4.01 | 48.12
766 |  | 648 | 516359 | FILOS | M | 21 | 2.04 | 42.84
767 |  | 649 | 516035 | RESANES POR INGENIERIA | JOR | 1 | 25.37 | 25.37
768 |  |  |  | ALBAÑILERIA ARMADA |  | 0 | 0 | 0
769 |  | 650 | 516012 | PILARETES DE HO 10X10 CM | M | 4 | 17.86 | 71.44
770 |  | 651 | 516048 | VIGUETAS DE HO 10X20 CM | M | 5 | 17.28 | 86.4
771 |  |  |  | REVESTIMIENTOS DE PISOS |  | 0 | 0 | 0
772 |  | 652 | 516386 | HORMIGÓN PULIDO CON ENDURECEDOR | M2 | 36 | 30.18 | 1086.48
773 |  |  |  | CARPINTERÍA PVC |  | 0 | 0 | 0
774 |  | 653 | 516450 | PUERTA DE PVC-2 DE 1.20X2.1CM | U | 2 | 275.35 | 550.7
775 |  | 654 | 516571 | VENTANA DE PVC CON LOUVERS | M2 | 5 | 148.08 | 740.4
776 |  | 655 | 516408 | LOUVERS DE PVC | M2 | 2 | 34.97 | 69.94
777 |  |  |  | INSTALACIONES HIDROSANITARIAS |  | 0 | 0 | 0
778 |  | 656 | 516404 | LLAVE DE AA PP 1/2" | U | 1 | 9.05 | 9.05
779 |  | 657 | 516294 | CANAL ABIERTO DE HORMIGÓN ARMADO INCLUYE CUBIERTA DE PISO (H=0.33 X A=0.30) E=10CM | M | 6 | 93.08 | 558.48
780 |  | 658 | 516296 | CANAL RECOLECTOR DE TOL | M | 7 | 16.67 | 116.69
781 |  | 659 | 515764 | DESAGUES PVC 110 MM TIPO B INCLUYE ACCESORIOS | U | 2 | 38.23 | 76.46
782 |  | 660 | 515749 | BAJANTES DE TUBERIA PVC TIPO B DE 110 MM | M | 6 | 8.09 | 48.54
783 |  |  |  | SISTEMA DE RECIRCULACIÓN-INCLUYE INSTALACIÓN DE BOMBAS Y PUESTA EN MARCHA |  | 0 | 0 | 0
784 |  | 661 | 516276 | BOMBA DE 1/2 HP | U | 1 | 501.71 | 501.71
785 |  | 662 | 516620 | BASE PARA ASIENTO DE BOMBA | U | 1 | 40.1 | 40.1
786 |  | 663 | 516619 | ACCESORIOS DE INSTALACION DE BOMBAS A RECIRCULACIÓN DE AGUA DE MAR | U | 1 | 155.18 | 155.18
787 |  |  |  | INSTALACIONES ELECTRICAS |  | 0 | 0 | 0
788 |  | 664 | 516258 | ALIMENTADOR A TABLERO DE CONTROL 3#1/0, N#1/0, T#4 AWG THHN TUB. PVC 2 1/2" | M | 5 | 121.75 | 608.75
789 |  | 665 | 516253 | ALIMENTADOR A PANEL DE DISTRIBUCIÓN 3#4 + N#4 + T#8 AWG THHN TUB. PVC 2" | M | 25 | 24.68 | 617
790 |  | 666 | 516480 | PUNTO PARA LÁMPARA UV CON 2#12, T#12 AWG THHN TUB. PVC 1/2" | U | 3 | 39.65 | 118.95
791 |  | 667 | 516486 | PUNTOS DE ALUMBRADO 120 V CON 2#12+T#12 TUB. PVC. 1/2". | U | 6 | 39.65 | 237.9
792 |  | 668 | 516487 | PUNTOS DE TOMACORRIENTES DOBLE POLARIZADO 120 V CON 2#12, T#12 TUB. PVC. 1/2". | U | 5 | 40.46 | 202.3
793 |  | 669 | 516095 | LUMINARIA LED SELLADA 2X18W T8 120V. | U | 6 | 117.56 | 705.36
794 |  |  |  | PINTURA |  | 0 | 0 | 0
795 |  | 670 | 516013 | PINTURA EXTERIOR | M2 | 135 | 9.31 | 1256.85
796 |  |  |  | CUBIERTA |  | 0 | 0 | 0
797 |  | 671 | 516330 | CUBIERTA DE ETERNIT | M2 | 44 | 13.67 | 601.48
798 |  | 672 | 516241 | ACERO EN ESTRUCTURA DE CUBIERTA | KG | 467 | 3.19 | 1489.73
799 |  |  |  | EDIFICIO DE BATERIAS SANITARIAS Y VESTIDORES |  | 0 | 0 | 23967.6247
800 |  |  |  | MOVIMIENTO DE TIERRAS |  | 0 | 0 | 0
801 |  | 673 | 516576 | TRAZADO Y REPLANTEO | M2 | 30.99 | 1.16 | 35.9484
802 |  | 674 | 515975 | EXCAVACIÓN DE CIMIENTOS | M3 | 11.2 | 5.09 | 57.008
803 |  | 675 | 516032 | RELLENO DE CIMIENTOS (MATERIAL DE MEJORAMIENTO) | M3 | 7.39 | 10.25 | 75.7475
804 |  | 676 | 515766 | DESALOJO DE ESCOMBROS-FUERA DE LA INSTITUCION | M3 | 14.56 | 8.11 | 118.0816
805 |  | 677 | 516512 | SOBREACARREO DE MATERIALES PARA DESALOJO | M3/KM | 14.56 | 0.23 | 3.3488
806 |  | 678 | 515828 | SUBRASANTE CONFORMACIÓN Y COMPACTACIÓN CON EQUIPO LIVIANO | M2 | 30.99 | 0.5 | 15.495
807 |  | 679 | 516495 | RELLENO COMPACTADO CON MATERIAL DE SUB-BASE CLASE 2 | M3 | 7.28 | 27.83 | 202.6024
808 |  | 680 | 515838 | SUMINISTRO Y COLOCACIÓN DE PIEDRA BOLA TAMAÑO MAXIMO 20CM | M3 | 3.36 | 27.14 | 91.1904
809 |  | 681 | 516614 | PIEDRA TIPO GRAVA PARA EMPORE DE PIEDRA BOLA | M3 | 0.56 | 27.5 | 15.4
810 |  | 682 | 516366 | GEOTEXTIL NO TEJIDO DE 1600 NT | M2 | 30.99 | 1.39 | 43.0761
811 |  |  |  | CIMIENTOS |  | 0 | 0 | 0
812 |  | 683 | 516612 | HORMIGÓN CICLOPEO (60% H.S. F`C=140KG/CM2) | M3 | 1.2 | 146.84 | 176.208
813 |  | 684 | 516217 | HORMIGÓN SIMPLE REPLANTILLO (E=5CM, F`C=140KG/CM2) | M3 | 0.46 | 173.72 | 79.9112
814 |  | 685 | 516388 | HORMIGÓN SIMPLE EN ZAPATAS ( F`C=240KG/CM2) | M3 | 0.35 | 325.33 | 113.8655
815 |  | 686 | 516237 | ACERO DE REFUERZO PLINTOS | KG | 21 | 1.85 | 38.85
816 |  |  |  | ESTRUCTURA |  | 0 | 0 | 0
817 |  | 687 | 516371 | HORMIGÓN EN RIOSTRAS (F`C=240KG/CM2) | M3 | 1.07 | 384.72 | 411.6504
818 |  | 688 | 515922 | ACERO DE REFUERZO EN RIOSTRAS | KG | 74.9 | 1.85 | 138.565
819 |  | 689 | 516314 | COLUMNAS H.A. (25X25CM) | M3 | 1 | 292.14 | 292.14
820 |  | 690 | 515918 | ACERO DE REFUERZO EN COLUMNAS | KG | 140 | 1.85 | 259
821 |  | 691 | 516375 | HORMIGÓN EN LOSA | M3 | 9.62 | 504.08 | 4849.2496
822 |  | 692 | 516228 | ACERO DE REFUERZO EN LOSA | KG | 87.91 | 1.85 | 162.6335
823 |  | 693 | 516382 | HORMIGÓN EN VIGAS DE CUBIERTA | M3 | 1.58 | 432.86 | 683.9188
824 |  | 694 | 516239 | ACERO DE REFUERZO EN VIGAS DE CUBIERTA | KG | 205.4 | 1.85 | 379.99
825 |  |  |  | ALBAÑILERIA |  | 0 | 0 | 0
826 |  | 695 | 515964 | CONTRAPISO DE H.S. 10CM INCLUYE MALLA ELECTROSOLDADA | M2 | 20.15 | 31.98 | 644.397
827 |  | 696 | 516007 | PAREDES DE MAMPOSTERÍA E=12CM. | M2 | 52.55 | 15.96 | 838.698
828 |  | 697 | 515965 | CUADRADA DE BOQUETES | M | 22.82 | 4.01 | 91.5082
829 |  | 698 | 516359 | FILOS | M | 34.11 | 2.04 | 69.5844
830 |  | 699 | 516338 | ENLUCIDO INTERIOR | M2 | 85.14 | 10.76 | 916.1064
831 |  | 700 | 516337 | ENLUCIDO EXTERIOR | M2 | 72.91 | 11.16 | 813.6756
832 |  | 701 | 516035 | RESANES POR INGENIERIA | JOR | 2 | 25.37 | 50.74
833 |  |  |  | ALBAÑILERIA ARMADA |  | 0 | 0 | 0
834 |  | 702 | 516012 | PILARETES DE HO 10X10 CM | M | 6 | 17.86 | 107.16
835 |  | 703 | 516048 | VIGUETAS DE HO 10X20 CM | M | 12 | 17.28 | 207.36
836 |  |  |  | REVESTIMIENTOS DE PISOS |  | 0 | 0 | 0
837 |  | 704 | 515956 | CERÁMICA NACIONAL DE 30X30CM | M2 | 65.04 | 30.22 | 1965.5088
838 |  |  |  | CARPINTERÍA PVC Y VIDRIO |  | 0 | 0 | 0
839 |  | 705 | 516455 | PUERTA PL PVC-1 DE (0.70M*2.00M) | U | 2 | 233.28 | 466.56
840 |  | 706 | 516451 | PUERTA PL PVC-2 DE (1.00M*2.00M) | U | 1 | 261.07 | 261.07
841 |  | 707 | 516575 | VENTANAS DE PVC Y VIDRIO (1.00X0.36) | U | 3 | 82.27 | 246.81
842 |  |  |  | INSTALACIONES HIDROSANITARIAS |  | 0 | 0 | 0
843 |  | 708 | 515807 | PUNTO DE AGUA PVC ROSCABLE 1/2" | U | 13 | 43.7 | 568.1
844 |  | 709 | 515873 | PUNTO DE AGUA PVC ROSCABLE 3/4" | U | 2 | 44.33 | 88.66
845 |  | 710 | 515806 | PUNTO DE AGUA PVC ROSCABLE 1" | U | 1 | 74.6 | 74.6
846 |  | 711 | 516404 | LLAVE DE AA PP 1/2" | U | 1 | 9.05 | 9.05
847 |  | 712 | 515829 | SUMIDERO DE PISO DE 2" INCLUYE REJILLA | U | 4 | 80.46 | 321.84
848 |  | 713 | 516294 | CANAL ABIERTO DE HORMIGÓN ARMADO INCLUYE CUBIERTA DE PISO (H=0.33 X A=0.30) E=10CM | M | 12 | 93.08 | 1116.96
849 |  | 714 | 515765 | DESAGUES PVC 50 MM TIPO B INCLUYE ACCESORIOS | U | 9 | 29.41 | 264.69
850 |  | 715 | 516332 | DESAGUES PVC 75 MM TIPO B INCLUYE ACCESORIOS | U | 2 | 37.3 | 74.6
851 |  | 716 | 515764 | DESAGUES PVC 110 MM TIPO B INCLUYE ACCESORIOS | U | 4 | 38.23 | 152.92
852 |  | 717 | 516511 | SUMIDERO DE LOSA DE 4" INCLUYE REJILLA | U | 1 | 103.88 | 103.88
853 |  | 718 | 515749 | BAJANTES DE TUBERIA PVC TIPO B DE 110 MM | M | 3.5 | 8.09 | 28.315
854 |  | 719 | 516561 | TUBERÍA Y ACCESORIOS DE PVC DOBLE PARED ESTRUCTURADA NORMA INEN 2059 S5 D=160MM | M | 6 | 21.19 | 127.14
855 |  | 720 | 516560 | TUBERÍA Y ACCESORIOS DE PVC DOBLE PARED ESTRUCTURADA NORMA INEN 2059 S5 D=110MM | M | 6 | 8.09 | 48.54
856 |  | 721 | 516516 | SUMINISTRO E INSTALACION DE INODORO CON VÁLVULA FLUXÓMETRO | U | 4 | 370.88 | 1483.52
857 |  | 722 | 515832 | SUMINISTRO E INSTALACIÓN DE LAVAMANOS, INCLUYE GRIFERÍA | U | 5 | 181.58 | 907.9
858 |  | 723 | 515836 | SUMINISTRO E INSTALACION DE URINARIO CON PRESMATIC | U | 2 | 467.04 | 934.08
859 |  | 724 | 516513 | SUMINISTRO E INSTALACION DE DUCHA Y ACCESORIOS | U | 2 | 52.07 | 104.14
860 |  |  |  | INSTALACIONES ELECTRICAS |  | 0 | 0 | 0
861 |  | 725 | 516099 | PANEL DE DISTRIBUCIÓN MONOFÁSICO 8 ESPACIOS 100 AMP. | U | 1 | 109.67 | 109.67
862 |  | 726 | 516486 | PUNTOS DE ALUMBRADO 120 V CON 2#12+T#12 TUB. PVC. 1/2". | U | 5 | 39.65 | 198.25
863 |  | 727 | 516488 | PUNTOS DE TOMACORRIENTES PARA SECADORA DE MANO CON 2#12, T#12 TUB. PVC. 1/2". | U | 3 | 40.46 | 121.38
864 |  | 728 | 516095 | LUMINARIA LED SELLADA 2X18W T8 120V. | U | 5 | 117.56 | 587.8
865 |  |  |  | PINTURA |  | 0 | 0 | 0
866 |  | 729 | 516014 | PINTURA INTERIOR | M2 | 102.16 | 7.87 | 803.9992
867 |  | 730 | 516013 | PINTURA EXTERIOR | M2 | 87.49 | 9.31 | 814.5319
868 |  |  |  | CISTERNA Y CUARTO DE BOMBAS AAPP-SCI INCLUYE EQUIPOS |  | 0 | 0 | 52606.9228
869 |  |  |  | PRELIMINARES |  | 0 | 0 | 0
870 |  | 731 | 515811 | REPLANTEO Y NIVELACION | M2 | 59.34 | 1.63 | 96.7242
871 |  | 732 | 515788 | LIMPIEZA Y DESBROCE DE TERRENO | M2 | 97.23 | 2.96 | 287.8008
872 |  |  |  | CIMENTACIÓN, LOSAS Y MUROS |  | 0 | 0 | 0
873 |  | 733 | 516355 | EXCAVACIÓN DE CIMIENTOS MANUAL | M3 | 48.62 | 8.47 | 411.8114
874 |  | 734 | 515766 | DESALOJO DE ESCOMBROS-FUERA DE LA INSTITUCION | M3 | 48.62 | 8.11 | 394.3082
875 |  | 735 | 516512 | SOBREACARREO DE MATERIALES PARA DESALOJO | M3/KM | 48.62 | 0.23 | 11.1826
876 |  | 736 | 515828 | SUBRASANTE CONFORMACIÓN Y COMPACTACIÓN CON EQUIPO LIVIANO | M2 | 59.34 | 0.5 | 29.67
877 |  | 737 | 515613 | RELLENO COMPACTADO CON MATERIAL DE MEJORAMIENTO IMPORTADO | M3 | 3 | 12.97 | 38.91
878 |  | 738 | 516495 | RELLENO COMPACTADO CON MATERIAL DE SUB-BASE CLASE 2 | M3 | 48.62 | 27.83 | 1353.0946
879 |  | 739 | 515784 | HORMIGÓN SIMPLE EN REPLANTILLO F`C=140 KG/CM2 (ELABORADO EN SITIO) | M3 | 2.63 | 187.13 | 492.1519
880 |  | 740 | 515915 | ACERO DE REFUERZO | KG | 2946.95 | 1.85 | 5451.8575
881 |  | 741 | 516387 | HORMIGÓN SIMPLE 210 KG/CM2 EN CISTERNA (INCLUYE ENCOFRADO E IMPERMEABILIZANTES) | M3 | 34.67 | 436.07 | 15118.5469
882 |  | 742 | 516371 | HORMIGÓN EN RIOSTRAS (F`C=240KG/CM2) | M3 | 0.4 | 384.72 | 153.888
883 |  | 743 | 515922 | ACERO DE REFUERZO EN RIOSTRAS | KG | 28 | 1.85 | 51.8
884 |  | 744 | 516314 | COLUMNAS H.A. (25X25CM) | M3 | 0.22 | 292.14 | 64.2708
885 |  | 745 | 515918 | ACERO DE REFUERZO EN COLUMNAS | KG | 30.8 | 1.85 | 56.98
886 |  | 746 | 516382 | HORMIGÓN EN VIGAS DE CUBIERTA | M3 | 0.38 | 432.86 | 164.4868
887 |  | 747 | 516239 | ACERO DE REFUERZO EN VIGAS DE CUBIERTA | KG | 45.6 | 1.85 | 84.36
888 |  | 748 | 516612 | HORMIGÓN CICLOPEO (60% H.S. F`C=140KG/CM2) | M3 | 0.75 | 146.84 | 110.13
889 |  | 749 | 516609 | ENLUCIDO INTERNO DE CISTERNA-MORTERO HIDRAULICO | M2 | 118.9 | 12.43 | 1477.927
890 |  |  |  | OTROS |  | 0 | 0 | 0
891 |  | 750 | 515879 | DINTELES 10X20 CM (2Ø10 + 1Ø8 C/20 CM) | M | 1.8 | 18.4 | 33.12
892 |  | 751 | 515878 | COLUMNETAS Y DINTELES 15 X 20 CM | M | 4.3 | 13.24 | 56.932
893 |  | 752 | 503405 | MESON DE HORMIGON ARMADO | M | 2 | 22.44 | 44.88
894 |  |  |  | MAMPOSTERIA |  | 0 | 0 | 0
895 |  | 753 | 515794 | MAMPOSTERIA DE BLOQUE DE 15 CM | M2 | 15.21 | 22.16 | 337.0536
896 |  |  |  | ENLUCIDOS |  | 0 | 0 | 0
897 |  | 754 | 515773 | ENLUCIDO VERTICAL PALETEADO | M2 | 372.31 | 10.02 | 3730.5462
898 |  | 755 | 515776 | ESTUCADO DE PARED | M2 | 372.31 | 3.56 | 1325.4236
899 |  | 756 | 515772 | ENLUCIDO MEDIAS CAÑAS | M | 372.31 | 2.56 | 953.1136
900 |  |  |  | PINTURA |  | 0 | 0 | 0
901 |  | 757 | 516014 | PINTURA INTERIOR | M² | 17.44 | 7.87 | 137.2528
902 |  | 758 | 516013 | PINTURA EXTERIOR | M² | 85.33 | 9.31 | 794.4223
903 |  | 759 | 516615 | PINTURA EN PARED INTERNA DE CISTERNA-GRADO ALIMENTICIO | M2 | 118.9 | 14.62 | 1738.318
904 |  |  |  | INSTALACIONES ELECTRICAS |  | 0 | 0 | 0
905 |  | 760 | 516260 | ALIMENTADOR A TABLERO DE CONTROL 3#6, N#6, T#10 AWG THHN TUB. PVC 2" | M | 23 | 8.14 | 187.22
906 |  | 761 | 516254 | ALIMENTADOR A PANEL DE DISTRIBUCIÓN 3#6, N#6, T#10 AWG THHN TUB. PVC 2" | M | 34 | 21.65 | 736.1
907 |  | 762 | 516522 | TABLERO DE DISTRIBUCIÓN DE 150 AMPERIOS | U | 1 | 719.54 | 719.54
908 |  | 763 | 516473 | PUNTO PARA BOMBA CON 2#12, T#12 AWG THHN TUB. PVC 1/2" | U | 2 | 40.84 | 81.68
909 |  | 764 | 516483 | PUNTO PARA RESISTENCIAS CON 3#8, T#12 AWG THHN TUB. PVC 1 1/2" | U | 1 | 70.69 | 70.69
910 |  | 765 | 516480 | PUNTO PARA LÁMPARA UV CON 2#12, T#12 AWG THHN TUB. PVC 1/2" | U | 2 | 39.65 | 79.3
911 |  | 766 | 516486 | PUNTOS DE ALUMBRADO 120 V CON 2#12+T#12 TUB. PVC. 1/2". | U | 2 | 39.65 | 79.3
912 |  | 767 | 516487 | PUNTOS DE TOMACORRIENTES DOBLE POLARIZADO 120 V CON 2#12, T#12 TUB. PVC. 1/2". | U | 2 | 40.46 | 80.92
913 |  |  |  | INSTALACION DE BOMBAS PARA AA PP-INCLUYE INSTALACION DE EQUIPOS Y PUESTA EN MARCHA |  | 0 | 0 | 0
914 |  | 768 | 516342 | EQUIPO DE PRESION CONSTANTE. INCLUYE 1 BOMBA DE 1 HP, 1 TANQUE DE PRESIÓN DE 60 GL Y PANEL DE CONTROL | U | 1 | 1074.56 | 1074.56
915 |  | 769 | 516341 | EQUIPO DE PRESION CONSTANTE. INCLUYE 1 BOMBA DE 1/2 HP, 1 TANQUE DE PRESIÓN DE 60 GL Y PANEL DE CONTROL | U | 1 | 868.99 | 868.99
916 |  | 770 | 516230 | ACCESORIOS PARA EQUIPO DE BOMBEO. INCLUYE: TUBERIA, ACCESORIOS GALVANIZADOS Y VÁLVULAS BRONCE | U | 1 | 203.16 | 203.16
917 |  | 771 | 516400 | INSTALACION TOMA DE TANQUERO | U | 1 | 103.07 | 103.07
918 |  | 772 | 516361 | FLOTADOR DE NIVEL MAXIMO DE 2" | U | 2 | 21.85 | 43.7
919 |  | 773 | 516620 | BASE PARA ASIENTO DE BOMBA | U | 1 | 40.1 | 40.1
920 |  | 774 | 516619 | ACCESORIOS DE INSTALACION DE BOMBAS A RECIRCULACIÓN DE AGUA DE MAR | U | 1 | 155.18 | 155.18
921 |  |  |  | INSTALACION DE BOMBAS PARA SCI |  | 0 | 0 | 0
922 |  | 775 | 516340 | EQUIPO DE BOMBEO. INCLUYE: BOMBA TIPO HORIZONTAL, MARCA ITT A-C PUMP (250GPM- 120PSI)L, BOMBA JOCKEY (10GPM-130PSI), TABLEROS | U | 1 | 12458.34 | 12458.34
923 |  | 776 | 516229 | ACCESORIOS PARA EL EQUIPO DE BOMBEO INCLUYE: TUBERIA, ACCESORIOS HIERRO NEGRO Y VÁLVULAS COMPUERTA, CHECK, ALIVIO PRESIÓN, AIRE, MANÓMETROS | U | 1 | 338 | 338
924 |  | 777 | 516620 | BASE PARA ASIENTO DE BOMBA | U | 1 | 40.1 | 40.1
925 |  | 778 | 516619 | ACCESORIOS DE INSTALACION DE BOMBAS A RECIRCULACIÓN DE AGUA DE MAR | U | 1 | 155.18 | 155.18
926 |  | 779 | 515882 | TAPA METALICA DE CISTERNA | U | 1 | 90.83 | 90.83
927 |  |  |  | INSTALACIONES ELECTRICAS EN EXTERIORES |  | 0 | 0 | 94869.71
928 |  | 780 | 516285 | CAJA DE PASO DE HO. ARMADO DE 80X80X80 CM F'C=210 KG/CM2 | U | 16 | 92.56 | 1480.96
929 |  | 781 | 516285 | CAJA DE PASO DE HO. ARMADO DE 60X60X60 CM F'C=210 KG/CM2 | U | 5 | 92.56 | 462.8
930 |  | 782 | 516539 | TAPA DE HORMIGÓN ARMADO DE 90X90CM CON RESISTENCIA 125KN PARA LAS CAJAS PROYECTADAS. | U | 16 | 62.11 | 993.76
931 |  | 783 | 516538 | TAPA DE HORMIGÓN ARMADO DE 70X70CM CON RESISTENCIA 125KN PARA LAS CAJAS PROYECTADAS. | U | 5 | 58.09 | 290.45
932 |  | 784 | 515948 | CANALIZACIÓN CON 2 TUBOS DE 110MM PVC TIPO DOBLE PARED (SUPERFICIE INTERIOR LISA Y EXTERIOR CORRUGADA) O SIMILAR. | M | 125 | 17.45 | 2181.25
933 |  | 785 | 516298 | CANALIZACIÓN CON 4 TUBOS DE 50 MM PVC TIPO CONDUIT ELÉCTRICO. | M | 40 | 29.36 | 1174.4
934 |  | 786 | 516132 | TUBERÍA DE 110MM PVC PARA USO ELÉCTRICO (BAJANTES). | M | 12 | 14.64 | 175.68
935 |  | 787 | 516063 | CODO DE 110 MM PVC TIPO PESADO RADIO LARGO | U | 2 | 27.41 | 54.82
936 |  | 788 | 516111 | REVERSIBLE RIGIDO DE 4" | U | 2 | 45.95 | 91.9
937 |  | 789 | 516102 | POSTE DE FIBRA DE VIDRIO (P.R.F.V) DE 12 M. INCLUYE HUECO. | U | 6 | 1551.23 | 9307.38
938 |  | 790 | 516101 | POSTE DE FIBRA DE VIDRIO (P.R.F.V) DE 10 M. INCLUYE HUECO. | U | 16 | 1190.06 | 19040.96
939 |  | 791 | 516089 | ESTRUCTURA DE M.T. RETENIDA TRIFÁSICA CENTRADA | U | 3 | 332.44 | 997.32
940 |  | 792 | 516352 | ESTRUCTURA DE M.T. PASANTE TRIFÁSICA CENTRADA | U | 3 | 71.98 | 215.94
941 |  | 793 | 516059 | CAJA PORTAFUSIBLES DE 27 KV - 100 A | U | 6 | 230.16 | 1380.96
942 |  | 794 | 516100 | PARARRAYOS DE 18 KV | U | 6 | 362.32 | 2173.92
943 |  | 795 | 516443 | PROVISIÓN E INSTALACIÓN DE CONDUCTOR TRIPLEX #2 ALUMINIO. | M | 370 | 1.07 | 395.9
944 |  | 796 | 516118 | SUMINISTRO E INSTALACIÓN CABLE CONCÉNTRICO 3X12 AWG | M | 45 | 4.07 | 183.15
945 |  | 797 | 516067 | CONEXIÓN DE CABLEADO DE ALUMBRADO PÚBLICO (CABLE CONCÉNTRICO 3X12 AWG) A LAS REDES DE BAJA TENSIÓN. INCLUYE LOS ACCESORIOS DE CONEXIÓN. | U | 18 | 11.24 | 202.32
946 |  | 798 | 516094 | LUMINARIA LED DE ALUMBRADO PÚBLICO 180W, 440V. (INC. FOTOCÉLULA E INSTALACIÓN). | U | 18 | 2296.51 | 41337.18
947 |  | 799 | 516444 | PROVISIÓN E INSTALACIÓN DE CONDUCTOR3# 1/0 AWG ACSR+N#2 AAC | M | 210 | 37.56 | 7887.6
948 |  | 800 | 516109 | RETIRO DE POSTE (HORMIGÓN O METÁLICO) | U | 1 | 100.66 | 100.66
949 |  | 801 | 516073 | DESMONTAJE DE CONDUCTOR DE ALUMINIO DE REDES AÉREAS. | M | 175 | 0.5 | 87.5
950 |  | 802 | 516545 | TRANSFORMADOR PADMOUNTED TRIFÁSICO PROPUESTO 50 KVA, 13200/220-127V. EN BASE DE HORMIGÓN | U | 1 | 3706.2 | 3706.2
951 |  | 803 | 516504 | SISTEMA DE PUESTA A TIERRA PARA TRANSFORMADORES PADMOUNTED. | U | 1 | 946.7 | 946.7
952 |  |  |  | INSTALACIONES ELECTRONICAS |  | 0 | 0 | 138590.81
953 |  |  |  | SISTEMA SEGURIDAD EQUIPO CIENTIFICO |  | 0 | 0 | 0
954 |  | 804 | 516507 | SOFTWARE DE LOCALIZACION RTLS | U | 1 | 30541.66 | 30541.66
955 |  | 805 | 516353 | ETHERNET GATEWAY | U | 4 | 1040.96 | 4163.84
956 |  | 806 | 516490 | RECEPTOR/LECTOR TIPO MESH (ALCANCE 100MTS) | U | 9 | 971.21 | 8740.89
957 |  | 807 | 516542 | TAGS ACTIVAS | U | 50 | 77.65 | 3882.5
958 |  | 808 | 516469 | PUNTO DE INSTALACION | U | 13 | 32.98 | 428.74
959 |  | 809 | 516299 | CAPACITACION Y COMISIONAMIENTO | U | 1 | 174 | 174
960 |  |  |  | SISTEMA NETWORKING |  | 0 | 0 | 0
961 |  | 810 | 516519 | SWITCH DE DATOS L2 8P 10/100/1000MBPS + 2 PUERTOS SFP | U | 3 | 246.77 | 740.31
962 |  | 811 | 516520 | SWITCH DE DATOS POE PARA CCTV 24P 10/100/1000MBPS POE + 4PUERTOS SFP | U | 1 | 14.47 | 14.47
963 |  | 812 | 516363 | GABINETE CERRADO COM. 60X60 DE 42 RU | U | 1 | 1295.15 | 1295.15
964 |  | 813 | 516427 | PATCH PANEL - 24 PUERTOS, CATEGORIA 6A, IPATCH READY | U | 2 | 222.7 | 445.4
965 |  | 814 | 516417 | ORGANIZADOR VERTICAL CON CANALETA 60X80 19P | U | 2 | 67.72 | 135.44
966 |  | 815 | 516416 | ORGANIZADOR HORIZONTAL CON CANALETA 60X80 19P | U | 2 | 65 | 130
967 |  | 816 | 516415 | MULTITOMA HORIZONTAL | U | 1 | 333 | 333
968 |  | 817 | 516357 | FACEPLATE, 1 PTOS, IVORY | U | 26 | 5.09 | 132.34
969 |  | 818 | 516403 | JACK RJ45 | U | 26 | 7.45 | 193.7
970 |  | 819 | 516426 | PATCH CORD CAT6A RJ45-RJ45 GIGASPEED X10D, GRIS, 7 PIES /2.3M | U | 26 | 11.88 | 308.88
971 |  | 820 | 516425 | PATCH CORD CAT6A RJ45-RJ45 GIGASPEED X10D, GRIS, 3 PIES /1M | U | 26 | 9.23 | 239.98
972 |  | 821 | 516468 | PUNTO DE ACCESO VIA RADIO | U | 1 | 2497.28 | 2497.28
973 |  | 822 | 516472 | PUNTO DE SUSCRIPCION VIA RADIO | U | 2 | 1001.18 | 2002.36
974 |  | 823 | 516470 | PUNTO DE INSTALACION DE DATOS Y CCTV | PTO | 26 | 36.28 | 943.28
975 |  | 824 | 516303 | CERTIFICACION DE PUNTOS DE RED | U | 26 | 9.49 | 246.74
976 |  | 825 | 516323 | COMPUTADOR CORE I7, 16 GB RAM, HDD 1TB | U | 1 | 1620 | 1620
977 |  | 826 | 516326 | CONFIGURACION SISTEMA DE COMUNICACION Y SERVIDORES | U | 1 | 140.76 | 140.76
978 |  |  |  | SISTEMA VIDEO VIGILANCIA |  | 0 | 0 | 0
979 |  | 827 | 516502 | SERVIDOR DE GRABACION NVR, MONTAJE EN RACK, 32 EQUIPOS IP | U | 1 | 10307.82 | 10307.82
980 |  | 828 | 516324 | COMPUTADOR CORE I7, CON DOS SALIDAS DE VIDEO HDMI | U | 1 | 1670.66 | 1670.66
981 |  | 829 | 516291 | CAMARA IP TIPO DOMO INTERIOR 360º/180º, POE | U | 9 | 1324.49 | 11920.41
982 |  | 830 | 516290 | CAMARA IP TIPO DOMO EXTERIOR 360º/180º, POE | U | 2 | 2323.38 | 4646.76
983 |  | 831 | 516292 | CAMARA IP TIPO DOMO INTERIOR, POE, 3MP, VARIFOCAL | U | 6 | 1318.49 | 7910.94
984 |  | 832 | 516289 | CAMARA IP TIPO BULLET, POE | U | 2 | 1490 | 2980
985 |  | 833 | 516414 | MONITOR LED 32” HDMI | U | 1 | 2246.86 | 2246.86
986 |  | 834 | 516299 | CAPACITACION Y COMISIONAMIENTO | U | 1 | 174 | 174
987 |  |  |  | SISTEMA DETECCION INCENDIOS |  | 0 | 0 | 0
988 |  | 835 | 516420 | PANEL DE CONTROL ANALOGO DIRECCIONABLE, CON DOS BATERIAS 12 V 7AH | U | 1 | 4328.58 | 4328.58
989 |  | 836 | 516267 | ANUNCIADOR SERIAL | U | 1 | 1393.98 | 1393.98
990 |  | 837 | 516336 | DETECTORES HUMO PHOTOELECTRICO CON BASE, ANALOGO DIRECCIONABLE | U | 39 | 114.55 | 4467.45
991 |  | 838 | 516335 | DETECTOR TEMPERATURA CON BASE, ANALOGO DIRECCIONABLE | U | 5 | 95.35 | 476.75
992 |  | 839 | 516412 | MODULO DE AISLAMIENTO DE CORTO CIRCUITO, ANALOGO DIRECCIONABLE | U | 4 | 224.7 | 898.8
993 |  | 840 | 516344 | ESTACION MANUAL CON PROTECTOR, ANALOGO DIRECCIONABLE | U | 27 | 222.76 | 6014.52
994 |  | 841 | 516345 | LUZ ESTROBOSCOPICA CON SIRENA | U | 8 | 94.92 | 759.36
995 |  | 842 | 516346 | LUZ ESTROBOSCOPICA | U | 4 | 104.36 | 417.44
996 |  | 843 | 516293 | CAMPANA DE SEÑALIZACION | U | 2 | 36.76 | 73.52
997 |  | 844 | 516347 | PANEL CONTRA INCENDIO CONVENCIONAL, DOS ZONAS (BODEGAS) | U | 1 | 1594.8 | 1594.8
998 |  | 845 | 516334 | DETECTOR DE HUMO CONVENCIONAL | U | 6 | 22.61 | 135.66
999 |  | 846 | 516348 | ESTACION MANUAL CONVENCIONAL | U | 4 | 72.56 | 290.24
1000 |  | 847 | 516546 | TRANSMISOR/RECEPTOR VIA RADIO DE SEÑALES I/O | U | 2 | 444.12 | 888.24
1001 |  | 848 | 516469 | PUNTO DE INSTALACION | PTO | 90 | 32.98 | 2968.2
1002 |  | 849 | 516299 | CAPACITACION Y COMISIONAMIENTO | U | 1 | 174 | 174
1003 |  |  |  | SISTEMA DE CONDUCCION Y CABLES |  | 0 | 0 | 0
1004 |  | 850 | 516297 | CANALETA 20 X 10 CM CON ACCESORIOS | M | 125 | 32.1 | 4012.5
1005 |  | 851 | 516559 | TUBERIA EMT DE ½" CON ACCESORIOS | M | 395 | 8.38 | 3310.1
1006 |  | 852 | 516557 | TUBERÍA DE PVC PRESION /ROSCA D=2"+ ACCESORIOS POLIMEX | M | 130 | 12.72 | 1653.6
1007 |  | 853 | 516548 | TUBERIA BX DE ½" | M | 50 | 5.57 | 278.5
1008 |  | 854 | 516284 | CABLE CAT6A | M | 454 | 2.08 | 944.32
1009 |  | 855 | 516282 | CABLE ANTIFLAMA | M | 885 | 2.05 | 1814.25
1010 |  | 856 | 516283 | CABLE CAT5E | M | 303 | 1.61 | 487.83
1011 |  |  |  | RED DE INSTALACIONES DE AGUA DE MAR |  | 0 | 0 | 221327.7605
1012 |  | 857 | 516356 | EXCAVACIÓN DE ZANJA PARA TUBERIA | M3 | 21.39 | 8.8 | 188.232
1013 |  | 858 | 515613 | RELLENO COMPACTADO CON MATERIAL DE MEJORAMIENTO IMPORTADO | M3 | 18.72 | 12.97 | 242.7984
1014 |  | 859 | 515579 | DESALOJO DE MATERIAL DE EXCAVACION | M3 | 21.39 | 6.64 | 142.0296
1015 |  | 860 | 516269 | ARENA (EN REPLANTILLO DE TUBERIA) | M3 | 2.67 | 34.24 | 91.4208
1016 |  | 861 | 515725 | TUBERÍA Y ACCESORIOS DE PVC U/Z D=110MM | M | 129.73 | 55.78 | 7236.3394
1017 |  | 862 | 516566 | TUBERÍA Y ACCESORIOS DE PVC U/E D=75MM-3" | M | 49.63 | 24.89 | 1235.2907
1018 |  | 863 | 516565 | TUBERÍA Y ACCESORIOS DE PVC U/E D=63MM-2 1/2" | M | 2122.77 | 19.48 | 41351.5596
1019 |  | 864 | 516401 | INSTALACION VALVULA CONTROL DE 110 MM | U | 10 | 4262.38 | 42623.8
1020 |  | 865 | 516402 | INSTALACION VALVULA CONTROL DE 63 MM | U | 30 | 2561.92 | 76857.6
1021 |  | 866 | 516394 | INSTALACION DE CODO DE 110 MM-90º | U | 7 | 33.88 | 237.16
1022 |  | 867 | 516396 | INSTALACION DE CODO DE 75 MM-90º | U | 7 | 25.87 | 181.09
1023 |  | 868 | 516395 | INSTALACION DE CODO DE 63 MM-90º | U | 424 | 23.18 | 9828.32
1024 |  | 869 | 516398 | INSTALACION DE TEE DE 110 MM | U | 1 | 42.52 | 42.52
1025 |  | 870 | 516399 | INSTALACION DE TEE DE 63 MM | U | 312 | 18.84 | 5878.08
1026 |  | 871 | 516471 | PUNTO DE REDUCCIÓN DE 110 MM-75MM | U | 2 | 36.86 | 73.72
1027 |  | 872 | 516397 | INSTALACION DE SOPORTE PARA TUBERÍA | U | 815 | 42.32 | 34490.8
1028 |  | 873 | 515537 | BLOQUE DE ANCLAJE | U | 33 | 19 | 627
1029 |  |  |  | PUESTA EN MARCHA E INSTALACIONES DEL SISTEMA DE AIREACION |  | 0 | 0 | 66025.85
1030 |  | 874 | 516623 | SOPLADOR DE 3200 RPM, 120CFM, @4 PSI 50F TEM RISE, MOTOR ELECTRICO 3 HP @3500 RPM INLUYE VARIADOR (VDF) | U | 2 | 6529.49 | 13058.98
1031 |  | 875 | 516624 | SOPLADOR DE 2200 RPM, 70 CFM, @ 6 PSI 90F TEM RISE, MOTOR ELECTRICO 5 HP @3500 RPM INLUYE VARIADOR (VDF) | U | 2 | 2839.9 | 5679.8
1032 |  | 876 | 516625 | SOPLADOR DE 1600 RPM, 25 CFM, @ 4 PSI 70 F TEM RISE, MOTOR ELECTRICO 1.5 HP @ 1750 RPM INLUYE VARIADOR (VDF) | U | 2 | 5369.27 | 10738.54
1033 |  | 877 | 516626 | TABLERO DE ARRANQUE DE BOMBAS SOPLADORAS | U | 3 | 2142 | 6426
1034 |  | 878 | 516627 | TUBERIA DE PVC DE 90 MM | M | 44 | 35.24 | 1550.56
1035 |  | 879 | 516628 | TUBERIA DE PVC DE 75 MM | M | 66 | 24.84 | 1639.44
1036 |  | 880 | 516629 | TUBERIA DE PVC DE 63 MM | M | 27 | 19.96 | 538.92
1037 |  | 881 | 516630 | TUBERIA DE PVC DE 50 MM | M | 68 | 12.28 | 835.04
1038 |  | 882 | 516631 | TUBERIA DE PVC DE 32 MM | M | 367 | 6.91 | 2535.97
1039 |  | 883 | 516632 | VALVULA DE SEGURIDAD | U | 6 | 499.2 | 2995.2
1040 |  | 884 | 516633 | VALVULA CHEQUES IN LINE 1.5 PULGADAS | U | 6 | 359.1 | 2154.6
1041 |  | 885 | 516634 | FILTRO DE AIRE A LA ENTRADA | U | 6 | 291.79 | 1750.74
1042 |  | 886 | 516635 | VALVULA PVC DE 90 MM | U | 1 | 63.07 | 63.07
1043 |  | 887 | 516636 | VALVULA PVC DE 75 MM | U | 5 | 54.9 | 274.5
1044 |  | 888 | 516637 | VALVULA PVC DE 63 MM | U | 2 | 41.24 | 82.48
1045 |  | 889 | 516638 | VALVULA PVC DE 50 MM | U | 2 | 40.14 | 80.28
1046 |  | 890 | 516639 | VALVULA PVC DE 32 MM | U | 9 | 37.92 | 341.28
1047 |  | 891 | 516640 | CODO DE PVC DE 90 MM | U | 2 | 8.24 | 16.48
1048 |  | 892 | 516641 | CODO DE PVC DE 75 MM | U | 4 | 4.68 | 18.72
1049 |  | 893 | 516642 | CODO DE PVC DE 63 MM | U | 2 | 2.52 | 5.04
1050 |  | 894 | 516643 | CODO DE PVC DE 50 MM | U | 3 | 1.42 | 4.26
1051 |  | 895 | 516644 | CODO DE PVC DE 32 MM | U | 33 | 0.8 | 26.4
1052 |  | 896 | 516645 | TEE DE PVC DE 90 MM | U | 1 | 8.18 | 8.18
1053 |  | 897 | 516646 | TEE DE PVC DE 75 MM | U | 2 | 6.08 | 12.16
1054 |  | 898 | 516647 | TEE DE PVC DE 63 MM | U | 5 | 3.32 | 16.6
1055 |  | 899 | 516648 | TEE DE PVC DE 50 MM | U | 9 | 2.63 | 23.67
1056 |  | 900 | 516649 | TEE DE PVC DE 32 MM | U | 320 | 0.73 | 233.6
1057 |  | 901 | 516650 | UNION DE PVC DE 90 MM | U | 4 | 20.41 | 81.64
1058 |  | 902 | 516651 | UNION DE PVC DE 75 MM | U | 11 | 20.35 | 223.85
1059 |  | 903 | 516652 | UNION DE PVC DE 63 MM | U | 5 | 19.24 | 96.2
1060 |  | 904 | 516653 | UNION DE PVC DE 50 MM | U | 9 | 19.13 | 172.17
1061 |  | 905 | 516654 | UNION DE PVC DE 32 MM | U | 62 | 14.86 | 921.32
1062 |  | 906 | 516655 | MANOMETROS | U | 12 | 117 | 1404
1063 |  | 907 | 516656 | TERMOMETROS | U | 12 | 162 | 1944
1064 |  | 908 | 516397 | INSTALACION DE SOPORTE PARA TUBERÍA | U | 238 | 42.32 | 10072.16
1065 |  |  |  | RED DE INSTALACIONES EXTERIORES DE AGUA POTABLE FRÍA |  | 0 | 0 | 35429.9103
1066 |  | 909 | 516356 | EXCAVACIÓN DE ZANJA PARA TUBERIA | M3 | 38.09 | 8.8 | 335.192
1067 |  | 910 | 515613 | RELLENO COMPACTADO CON MATERIAL DE MEJORAMIENTO IMPORTADO | M3 | 38.09 | 12.97 | 494.0273
1068 |  | 911 | 515579 | DESALOJO DE MATERIAL DE EXCAVACION | M3 | 38.09 | 6.64 | 252.9176
1069 |  | 912 | 516269 | ARENA (EN REPLANTILLO DE TUBERIA) | M3 | 4.76 | 34.24 | 162.9824
1070 |  | 913 | 515725 | TUBERÍA Y ACCESORIOS DE PVC U/Z D=110MM | M | 71.48 | 55.78 | 3987.1544
1071 |  | 914 | 516566 | TUBERÍA Y ACCESORIOS DE PVC U/E D=75MM-3" | M | 12 | 24.89 | 298.68
1072 |  | 915 | 516565 | TUBERÍA Y ACCESORIOS DE PVC U/E D=63MM-2 1/2" | M | 21.86 | 19.48 | 425.8328
1073 |  | 916 | 516567 | TUBERÍA Y ACCESORIOS DE PVC U/Z D=50MM | M | 55.01 | 12.72 | 699.7272
1074 |  | 917 | 516557 | TUBERÍA DE PVC PRESION /ROSCA D=2"+ ACCESORIOS POLIMEX | M | 23.11 | 12.72 | 293.9592
1075 |  | 918 | 516553 | TUBERÍA DE PVC PRESION /ROSCA D=1 1/2"+ ACCESORIOS POLIMEX | M | 78.13 | 12.12 | 946.9356
1076 |  | 919 | 516554 | TUBERÍA DE PVC PRESION /ROSCA D=1 1/4"+ ACCESORIOS POLIMEX | M | 85 | 10.02 | 851.7
1077 |  | 920 | 516555 | TUBERÍA DE PVC PRESION /ROSCA D=1"+ ACCESORIOS POLIMEX | M | 53.42 | 5.75 | 307.165
1078 |  | 921 | 516558 | TUBERÍA DE PVC PRESION /ROSCA D=3/4"+ ACCESORIOS POLIMEX | M | 79.21 | 7.24 | 573.4804
1079 |  | 922 | 516556 | TUBERÍA DE PVC PRESION /ROSCA D=1/2"+ ACCESORIOS POLIMEX | M | 32.06 | 5.44 | 174.4064
1080 |  | 923 | 515590 | INSTALACION DE LLAVE DE MANGUERA | U | 6 | 22.75 | 136.5
1081 |  | 924 | 515595 | INSTALACION VALVULA DE COMPUERTA 1/2" | U | 12 | 22.26 | 267.12
1082 |  | 925 | 515598 | INSTALACION VALVULA DE CONTROL 1-1/2" | U | 1 | 31.14 | 31.14
1083 |  | 926 | 515596 | INSTALACION VALVULA DE COMPUERTA 2" | U | 12 | 94.49 | 1133.88
1084 |  | 927 | 515597 | INSTALACION VALVULA DE COMPUERTA 3/4" | U | 5 | 32.74 | 163.7
1085 |  | 928 | 515594 | INSTALACION VALVULA DE COMPUERTA 1" | U | 3 | 11.23 | 33.69
1086 |  | 929 | 516402 | INSTALACION VALVULA CONTROL DE 63 MM | U | 5 | 2561.92 | 12809.6
1087 |  | 930 | 516401 | INSTALACION VALVULA CONTROL DE 110 MM | U | 2 | 4262.38 | 8524.76
1088 |  | 931 | 516397 | INSTALACION DE SOPORTE PARA TUBERÍA | U | 48 | 42.32 | 2031.36
1089 |  | 932 | 515537 | BLOQUE DE ANCLAJE | U | 26 | 19 | 494
1090 |  |  |  | RED DE INSTALACIONES EN EXTERIORES DE AGUAS SERVIDAS Y VENTILACIÓN |  | 0 | 0 | 4534.3497
1091 |  | 933 | 516356 | EXCAVACIÓN DE ZANJA PARA TUBERIA | M3 | 66.19 | 8.8 | 582.472
1092 |  | 934 | 516269 | ARENA (EN REPLANTILLO DE TUBERIA) | M3 | 2.75 | 34.24 | 94.16
1093 |  | 935 | 516494 | RELLENO COMPACTADO CON MATERIAL DE SITIO | M3 | 27.47 | 8.56 | 235.1432
1094 |  | 936 | 516365 | GEOTEXTIL N2000 | M2 | 216.87 | 1.52 | 329.6424
1095 |  | 937 | 515579 | DESALOJO DE MATERIAL DE EXCAVACION | M3 | 24.65 | 6.64 | 163.676
1096 |  | 938 | 516562 | TUBERÍA Y ACCESORIOS DE PVC DOBLE PARED ESTRUCTURADA NORMA INEN 2059 S5 D=200MM | M | 41.92 | 31.14 | 1305.3888
1097 |  | 939 | 516561 | TUBERÍA Y ACCESORIOS DE PVC DOBLE PARED ESTRUCTURADA NORMA INEN 2059 S5 D=160MM | M | 76.81 | 21.19 | 1627.6039
1098 |  | 940 | 516560 | TUBERÍA Y ACCESORIOS DE PVC DOBLE PARED ESTRUCTURADA NORMA INEN 2059 S5 D=110MM | M | 24.26 | 8.09 | 196.2634
1099 |  |  |  | CONSTRUCCION DE POZOS Y CAJAS DE REVISIÓN EN RED EXTERIOR DE AA SS |  | 0 | 0 | 15372.1496
1100 |  | 941 | 516286 | CAJA DE REGISTRO DE HºSº 0,60X0,60M INTERIOR CON TAPA DE HORMIGÓN CON MARCOS METÁLICOS | U | 12 | 100.2 | 1202.4
1101 |  | 942 | 516355 | EXCAVACIÓN DE CIMIENTOS MANUAL | M3 | 66.74 | 8.47 | 565.2878
1102 |  | 943 | 516518 | SUMINISTRO Y COLOCACIÓN DE GEOTEXTIL NT2000 | M2 | 137.7 | 1.52 | 209.304
1103 |  | 944 | 516495 | RELLENO COMPACTADO CON MATERIAL DE SUB-BASE CLASE 2 | M3 | 50.83 | 27.83 | 1414.5989
1104 |  | 945 | 515784 | HORMIGÓN SIMPLE EN REPLANTILLO F`C=140 KG/CM2 (ELABORADO EN SITIO) | M3 | 3.75 | 187.13 | 701.7375
1105 |  | 946 | 516517 | SUMINISTRO EN INSTALACIÓN DE POZO DE REVISIÓN TIPO MANHOLE INTEGRADO DE PE - PLASTIGAMA-BOCA MAYOR A 500MM BASE TIPO CRUZ. | U | 6 | 1363.43 | 8180.58
1106 |  | 947 | 516540 | TAPA DE HORMIGÓN F'C=210KG/CM2, REFORZADO-MARCO DE 80CMX80CM EN ÁNGULO DE 75MM X 75MM X 3MM, E=75MM AS=1Ø10@5CM EN AMBOS SETIDOS SOLDADO A MARCO. | U | 6 | 58.09 | 348.54
1107 |  | 948 | 516327 | CONTRA MARCO DE HORMIGÓN F'C=210KG/CM2, REFORZADO-MARCO DE 81CMX81CM EN ÁNGULO DE 75MM X 75MM X 3MM, ANILLO DE 20CM X 20CM AS LONGITUDINAL =4Ø10MM Y ESTRIBO 1Ø8MM@25CM. | U | 6 | 73.79 | 442.74
1108 |  | 949 | 515766 | DESALOJO DE ESCOMBROS-FUERA DE LA INSTITUCION | M3 | 66.74 | 8.11 | 541.2614
1109 |  | 950 | 516505 | SISTEMA DE TRATAMIENTO DE AGUAS SERVIDAS | U | 1 | 1765.7 | 1765.7
1110 |  |  |  | DRENAJE DE AGUAS LLUVIAS Y DESCARGAS DE AGUA DE MAR |  | 0 | 0 | 92822.9096
1111 |  | 951 | 516356 | EXCAVACIÓN DE ZANJA PARA TUBERIA | M3 | 192.55 | 8.8 | 1694.44
1112 |  | 952 | 516269 | ARENA (EN REPLANTILLO DE TUBERIA) | M3 | 6.01 | 34.24 | 205.7824
1113 |  | 953 | 515613 | RELLENO COMPACTADO CON MATERIAL DE MEJORAMIENTO IMPORTADO | M3 | 60.19 | 12.97 | 780.6643
1114 |  | 954 | 516494 | RELLENO COMPACTADO CON MATERIAL DE SITIO | M3 | 66.18 | 8.56 | 566.5008
1115 |  | 955 | 515766 | DESALOJO DE ESCOMBROS-FUERA DE LA INSTITUCION | M3 | 126.37 | 8.11 | 1024.8607
1116 |  | 956 | 516295 | CANAL DE DESALOJO DE AGUA DE 60CM* 100CM | M | 403.13 | 174.6 | 70386.498
1117 |  | 957 | 516564 | TUBERÍA Y ACCESORIOS DE PVC DOBLE PARED ESTRUCTURADA NORMA INEN 2059 S5 D=400MM | M | 32.95 | 70.7 | 2329.565
1118 |  | 958 | 516563 | TUBERÍA Y ACCESORIOS DE PVC DOBLE PARED ESTRUCTURADA NORMA INEN 2059 S5 D=315MM | M | 72.05 | 54.2 | 3905.11
1119 |  | 959 | 516562 | TUBERÍA Y ACCESORIOS DE PVC DOBLE PARED ESTRUCTURADA NORMA INEN 2059 S5 D=200MM | M | 87.16 | 31.14 | 2714.1624
1120 |  | 960 | 516561 | TUBERÍA Y ACCESORIOS DE PVC DOBLE PARED ESTRUCTURADA NORMA INEN 2059 S5 D=160MM | M | 238.4 | 21.19 | 5051.696
1121 |  | 961 | 516287 | CAJA SUMIDERO CON REJILLA HF 300X500 | U | 13 | 145.79 | 1895.27
1122 |  | 962 | 516509 | SOPORTE (TUBERÍA) | U | 36 | 63.01 | 2268.36
1123 |  |  |  | CONSTRUCCION DE POZOS DE REVISIÓN EN RED EXTERIOR DE AA LL |  | 0 | 0 | 15598.8038
1124 |  | 963 | 516355 | EXCAVACIÓN DE CIMIENTOS MANUAL | M3 | 74.77 | 8.47 | 633.3019
1125 |  | 964 | 516518 | SUMINISTRO Y COLOCACIÓN DE GEOTEXTIL NT2000 | M2 | 100.5 | 1.52 | 152.76
1126 |  | 965 | 516495 | RELLENO COMPACTADO CON MATERIAL DE SUB-BASE CLASE 2 | M3 | 38.16 | 27.83 | 1061.9928
1127 |  | 966 | 515784 | HORMIGÓN SIMPLE EN REPLANTILLO F`C=140 KG/CM2 (ELABORADO EN SITIO) | M3 | 1.88 | 187.13 | 351.8044
1128 |  | 967 | 516286 | CAJA DE REGISTRO DE HºSº 0,60X0,60M INTERIOR CON TAPA DE HORMIGÓN CON MARCOS METÁLICOS | U | 26 | 100.2 | 2605.2
1129 |  | 968 | 516611 | HORMIGON ARMADO EN ESTRUCTURA DE DESCARGA AALL | U | 3 | 263.7 | 791.1
1130 |  | 969 | 505269 | TRAMPA DE GRASAS | U | 4 | 106.1 | 424.4
1131 |  | 970 | 516517 | SUMINISTRO EN INSTALACIÓN DE POZO DE REVISIÓN TIPO MANHOLE INTEGRADO DE PE - PLASTIGAMA-BOCA MAYOR A 500MM BASE TIPO CRUZ. | U | 6 | 1363.43 | 8180.58
1132 |  | 971 | 516540 | TAPA DE HORMIGÓN F'C=210KG/CM2, REFORZADO-MARCO DE 80CMX80CM EN ÁNGULO DE 75MM X 75MM X 3MM, E=75MM AS=1Ø10@5CM EN AMBOS SETIDOS SOLDADO A MARCO. | U | 6 | 58.09 | 348.54
1133 |  | 972 | 516327 | CONTRA MARCO DE HORMIGÓN F'C=210KG/CM2, REFORZADO-MARCO DE 81CMX81CM EN ÁNGULO DE 75MM X 75MM X 3MM, ANILLO DE 20CM X 20CM AS LONGITUDINAL =4Ø10MM Y ESTRIBO 1Ø8MM@25CM. | U | 6 | 73.79 | 442.74
1134 |  | 973 | 515766 | DESALOJO DE ESCOMBROS-FUERA DE LA INSTITUCION | M3 | 74.77 | 8.11 | 606.3847
1135 |  |  |  | INSTALACIONES HIDRAULICAS EN LA RED DEL SISTEMA CONTRA INCENDIO |  | 0 | 0 | 71159.4956
1136 |  | 974 | 516617 | PUNTO DE TOMA A LA RED SHCI ASTM A-53, D=4" Y ACCESORIOS-SECTOR DE EDIFICIOS EXISTENTES MARGEN DERECHA | U | 1 | 337.43 | 337.43
1137 |  | 975 | 516551 | TUBERÍA DE ACERO GALVANIZADO ASTM A-53, D=4" + ACCESORIOS | M | 213.18 | 139.16 | 29666.1288
1138 |  | 976 | 516550 | TUBERÍA DE ACERO GALVANIZADO ASTM A-53, D=3" + ACCESORIOS | M | 96.8 | 89.86 | 8698.448
1139 |  | 977 | 516549 | TUBERÍA DE ACERO GALVANIZADO ASTM A-53, D=2-1/2" + ACCESORIOS | M | 164 | 63.11 | 10350.04
1140 |  | 978 | 516364 | GABINETE DEL SCI DOS SALIDAS INCLUYE: BRAZO PORTAMANGUERA, MANGUERA 15M, PITON BRONCE, NEPLO, VÁLVULA ANGULAR D=1-1/2"- 2-1/2" | U | 7 | 1295.15 | 9066.05
1141 |  | 979 | 516503 | SIAMESA TIPO Y DE BRONCE INCLUYE: VÁLVULAS D=4" COMPUERTA, CHECK, TAPONES Y CADENA | U | 2 | 430.7 | 861.4
1142 |  | 980 | 516570 | VÁLVULA DE COMPUERTA 4" | U | 4 | 463.82 | 1855.28
1143 |  | 981 | 516569 | VÁLVULA CHECK D=4" | U | 3 | 165.08 | 495.24
1144 |  | 982 | 516514 | SUMINISTRO E INSTALACIÓN DE EXTINTOR CO2 10 LBS | U | 1 | 91.93 | 91.93
1145 |  | 983 | 516515 | SUMINISTRO E INSTALACIÓN DE EXTINTOR PQS DE 10 LB (AMEREX O SIMILAR) | U | 7 | 312.78 | 2189.46
1146 |  | 984 | 516509 | SOPORTE (TUBERÍA) | U | 88 | 63.01 | 5544.88
1147 |  | 985 | 516356 | EXCAVACIÓN DE ZANJA PARA TUBERIA | M3 | 34.61 | 8.8 | 304.568
1148 |  | 986 | 516269 | ARENA (EN REPLANTILLO DE TUBERIA) | M3 | 4.33 | 34.24 | 148.2592
1149 |  | 987 | 516494 | RELLENO COMPACTADO CON MATERIAL DE SITIO | M3 | 34.61 | 8.56 | 296.2616
1150 |  | 988 | 515579 | DESALOJO DE MATERIAL DE EXCAVACION | M3 | 8 | 6.64 | 53.12
1151 |  | 989 | 516498 | ROCIADORES SCI | U | 20 | 60.05 | 1201
1152 |  |  |  | OBRAS EXTERIORES |  | 0 | 0 | 160877.8185
1153 |  |  |  | MOVIMIENTO DE TIERRAS |  | 0 | 0 | 0
1154 |  | 990 | 516576 | TRAZADO Y REPLANTEO | M2 | 2422.58 | 1.16 | 2810.1928
1155 |  | 991 | 516032 | RELLENO DE CIMIENTOS (MATERIAL DE MEJORAMIENTO) | M3 | 7.39 | 10.25 | 75.7475
1156 |  | 992 | 515766 | DESALOJO DE ESCOMBROS-FUERA DE LA INSTITUCION | M3 | 14.56 | 8.11 | 118.0816
1157 |  | 993 | 516433 | PINTURA PARA SEÑALETICA PARQUEOS Y BORDILLOS | M2 | 20 | 5.26 | 105.2
1158 |  | 994 | 516280 | BORDILLO 0,15X 0,35 VIAS CUNETA | M | 510.76 | 16.88 | 8621.6288
1159 |  | 995 | 516279 | BORDILLO 0,10 X 0,30 AREAS VERDES | M | 103.47 | 23 | 2379.81
1160 |  | 996 | 516405 | LLAVE DE CONFINAMIENTO 15*30 | M | 62.5 | 26.44 | 1652.5
1161 |  | 997 | 516436 | PISO EN ADOQUÍN DE CONCRETO 225X248 (FLORENCIA CATALOGO HORMIPISO O SIMILAR) | M2 | 1328.2 | 34.85 | 46287.77
1162 |  | 998 | 516435 | PISO EN ADOQUÍN DE CONCRETO 200X100X8O (HOLANDES CATALOGO HORMIPISO O SIMILAR) | M2 | 648.89 | 33.38 | 21659.9482
1163 |  | 999 | 516437 | PISO EN ADOQUÍN DE CONCRETO 300X600 (ESPAÑOL COLORO GRIS AZULADO - CATALOGO HORMIPISO O SIMILAR) | M2 | 651.22 | 35.04 | 22818.7488
1164 |  | 1000 | 516434 | PISO DE PORCELANATO 320X320 TERRAZA | M2 | 24.25 | 18.12 | 439.41
1165 |  | 1001 | 516328 | CONTRAPISO DE HORMIGÓN DE 180 KG/CM2 ACABADO BARRIDO | M2 | 689.16 | 17.32 | 11936.2512
1166 |  | 1002 | 516268 | ÁREAS VERDES | M2 | 80.93 | 15.02 | 1215.5686
1167 |  |  |  | MEJORAMIENTO DE SUELO VEHICULAR |  | 0 | 0 | 0
1168 |  | 1003 | 516410 | MATERIAL EXISTENTE COMPACTADO | M3 | 777.26 | 1.33 | 1033.7558
1169 |  | 1004 | 516510 | SUB-BASE GRANULAR CLASE 3, CBR>30%E=20CM | M3 | 388.63 | 28.08 | 10912.7304
1170 |  | 1005 | 516273 | BASE GRANULAR CLASE2, CBR>80%E=15CM | M3 | 291.47 | 24.41 | 7114.7827
1171 |  | 1006 | 516288 | CAMA DE ARENA E=4CM | M2 | 77.72 | 3.85 | 299.222
1172 |  | 1007 | 516300 | CARPETA ASFALTICA E=7.5CM | M3 | 145.74 | 10.28 | 1498.2072
1173 |  | 1008 | 515613 | RELLENO COMPACTADO CON MATERIAL DE MEJORAMIENTO IMPORTADO | M3 | 94.73 | 12.97 | 1228.6481
1174 |  |  |  | MEJORAMIENTO DE SUELO ACERAS |  | 0 | 0 | 0
1175 |  | 1009 | 516329 | CONTRAPISO HORMIGÓN SIMPLE F´C=140KG/CM2 | M3 | 73.05 | 15.08 | 1101.594
1176 |  | 1010 | 516273 | BASE GRANULAR CLASE2, CBR>80%E=15CM | M3 | 182.64 | 24.41 | 4458.2424
1177 |  |  |  | MEJORAMIENTO EN JARDINERAS DE ÁREA DE RESIDENCIAS |  | 0 | 0 | 0
1178 |  | 1011 | 516268 | ÁREAS VERDES | M2 | 260.46 | 15.02 | 3912.1092
1179 |  | 1012 | 516011 | PIEDRA CHISPA | M3 | 40.41 | 4.12 | 166.4892
1180 |  | 1013 | 516279 | BORDILLO 0,10 X 0,30 AREAS VERDES | M | 392.66 | 23 | 9031.18
1181 |  |  |  | CONSTRUCCION DE CUBIERTA EN SECTOR DE PARQUEOS |  | 0 | 0 | 65651.9947
1182 |  |  |  | MOVIMIENTO DE TIERRAS |  | 0 | 0 | 0
1183 |  | 1014 | 516576 | TRAZADO Y REPLANTEO | M2 | 552 | 1.16 | 640.32
1184 |  | 1015 | 516354 | EXCAVACIÓN DE CIMIENTOS CON MÁQUINA | M3 | 105.97 | 4.52 | 478.9844
1185 |  | 1016 | 516355 | EXCAVACIÓN DE CIMIENTOS MANUAL | M3 | 25.5 | 8.47 | 215.985
1186 |  | 1017 | 516032 | RELLENO DE CIMIENTOS (MATERIAL DE MEJORAMIENTO) | M3 | 62.21 | 10.25 | 637.6525
1187 |  | 1018 | 515766 | DESALOJO DE ESCOMBROS-FUERA DE LA INSTITUCION | M3 | 41.26 | 8.11 | 334.6186
1188 |  | 1019 | 516512 | SOBREACARREO DE MATERIALES PARA DESALOJO | M3/KM | 25.5 | 0.23 | 5.865
1189 |  | 1020 | 515828 | SUBRASANTE CONFORMACIÓN Y COMPACTACIÓN CON EQUIPO LIVIANO | M2 | 552 | 0.5 | 276
1190 |  | 1021 | 516495 | RELLENO COMPACTADO CON MATERIAL DE SUB-BASE CLASE 2 | M3 | 16.58 | 27.83 | 461.4214
1191 |  | 1022 | 515838 | SUMINISTRO Y COLOCACIÓN DE PIEDRA BOLA TAMAÑO MAXIMO 20CM | M3 | 7.65 | 27.14 | 207.621
1192 |  | 1023 | 516614 | PIEDRA TIPO GRAVA PARA EMPORE DE PIEDRA BOLA | M3 | 1.28 | 27.5 | 35.2
1193 |  |  |  | CIMIENTOS |  | 0 | 0 | 0
1194 |  | 1024 | 516612 | HORMIGÓN CICLOPEO (60% H.S. F`C=140KG/CM2) | M3 | 23.5 | 146.84 | 3450.74
1195 |  | 1025 | 516217 | HORMIGÓN SIMPLE REPLANTILLO (E=5CM, F`C=140KG/CM2) | M3 | 4.8 | 173.72 | 833.856
1196 |  | 1026 | 516380 | HORMIGÓN EN PLINTOS (1.20X1.20M E=20 F`C=240KG/CM2) | M3 | 6.9 | 325.33 | 2244.777
1197 |  | 1027 | 516237 | ACERO DE REFUERZO PLINTOS | KG | 414 | 1.85 | 765.9
1198 |  | 1028 | 516381 | HORMIGÓN EN RIOSTRAS (0.25X0.40M E=20 F`C=240KG/CM2) | M3 | 19.58 | 485.15 | 9499.237
1199 |  | 1029 | 515922 | ACERO DE REFUERZO EN RIOSTRAS | KG | 1370.6 | 1.85 | 2535.61
1200 |  |  |  | ESTRUCTURA |  | 0 | 0 | 0
1201 |  | 1030 | 516315 | COLUMNAS H.A. (30X30CM) | M3 | 7.13 | 292.14 | 2082.9582
1202 |  | 1031 | 515918 | ACERO DE REFUERZO EN COLUMNAS | KG | 998.2 | 1.85 | 1846.67
1203 |  | 1032 | 515988 | HORMIGÓN EN VIGAS | M3 | 33.38 | 417.06 | 13921.4628
1204 |  | 1033 | 516235 | ACERO DE REFUERZO EN VIGAS | KG | 4005.6 | 1.85 | 7410.36
1205 |  |  |  | ALBAÑILERIA |  | 0 | 0 | 0
1206 |  | 1034 | 516339 | ENLUCIDO GENERAL | M2 | 45.22 | 10.76 | 486.5672
1207 |  | 1035 | 516035 | RESANES POR INGENIERIA | JOR | 2 | 25.37 | 50.74
1208 |  |  |  | PINTURA |  | 0 | 0 | 0
1209 |  | 1036 | 516429 | PINTURA GENERAL | M2 | 88.22 | 9.13 | 805.4486
1210 |  |  |  | CUBIERTA |  | 0 | 0 | 0
1211 |  | 1037 | 505056 | CUBIERTA DE POLICARBONATO 8MM | M2 | 400 | 41.06 | 16424
1212 |  |  |  | PASO CUBIERTO |  | 0 | 0 | 28049.6209
1213 |  |  |  | MOVIMIENTO DE TIERRAS |  | 0 | 0 | 0
1214 |  | 1038 | 516576 | TRAZADO Y REPLANTEO | M2 | 195.38 | 1.16 | 226.6408
1215 |  | 1039 | 516355 | EXCAVACIÓN DE CIMIENTOS MANUAL | M3 | 45.33 | 8.47 | 383.9451
1216 |  | 1040 | 516032 | RELLENO DE CIMIENTOS (MATERIAL DE MEJORAMIENTO) | M3 | 38.99 | 10.25 | 399.6475
1217 |  | 1041 | 515766 | DESALOJO DE ESCOMBROS-FUERA DE LA INSTITUCION | M3 | 45.33 | 8.11 | 367.6263
1218 |  | 1042 | 516512 | SOBREACARREO DE MATERIALES PARA DESALOJO | M3/KM | 45.33 | 0.23 | 10.4259
1219 |  | 1043 | 515828 | SUBRASANTE CONFORMACIÓN Y COMPACTACIÓN CON EQUIPO LIVIANO | M2 | 195.38 | 0.5 | 97.69
1220 |  | 1044 | 516495 | RELLENO COMPACTADO CON MATERIAL DE SUB-BASE CLASE 2 | M3 | 29.46 | 27.83 | 819.8718
1221 |  | 1045 | 515838 | SUMINISTRO Y COLOCACIÓN DE PIEDRA BOLA TAMAÑO MAXIMO 20CM | M3 | 13.6 | 27.14 | 369.104
1222 |  | 1046 | 516614 | PIEDRA TIPO GRAVA PARA EMPORE DE PIEDRA BOLA | M3 | 2.27 | 27.5 | 62.425
1223 |  |  |  | CIMIENTOS |  | 0 | 0 | 0
1224 |  | 1047 | 516612 | HORMIGÓN CICLOPEO (60% H.S. F`C=140KG/CM2) | M3 | 20.31 | 146.84 | 2982.3204
1225 |  | 1048 | 516217 | HORMIGÓN SIMPLE REPLANTILLO (E=5CM, F`C=140KG/CM2) | M3 | 2.65 | 173.72 | 460.358
1226 |  | 1049 | 516380 | HORMIGÓN EN PLINTOS (1.20X1.20M E=20 F`C=240KG/CM2) | M3 | 3.11 | 325.33 | 1011.7763
1227 |  | 1050 | 516237 | ACERO DE REFUERZO PLINTOS | KG | 186.6 | 1.85 | 345.21
1228 |  | 1051 | 516381 | HORMIGÓN EN RIOSTRAS (0.25X0.40M E=20 F`C=240KG/CM2) | M3 | 5.22 | 485.15 | 2532.483
1229 |  | 1052 | 515922 | ACERO DE REFUERZO EN RIOSTRAS | KG | 365.4 | 1.85 | 675.99
1230 |  |  |  | ESTRUCTURA |  | 0 | 0 | 0
1231 |  | 1053 | 516313 | COLUMNAS H.A. (18X18CM) | M3 | 6.39 | 292.14 | 1866.7746
1232 |  | 1054 | 515918 | ACERO DE REFUERZO EN COLUMNAS | KG | 894.6 | 1.85 | 1655.01
1233 |  | 1055 | 515988 | HORMIGÓN EN VIGAS | M3 | 5.11 | 417.06 | 2131.1766
1234 |  | 1056 | 516235 | ACERO DE REFUERZO EN VIGAS | KG | 613.2 | 1.85 | 1134.42
1235 |  |  |  | ALBAÑILERIA |  | 0 | 0 | 0
1236 |  | 1057 | 516339 | ENLUCIDO GENERAL | M2 | 32.11 | 10.76 | 345.5036
1237 |  | 1058 | 516035 | RESANES POR INGENIERIA | JOR | 2 | 25.37 | 50.74
1238 |  |  |  | PINTURA |  | 0 | 0 | 0
1239 |  | 1059 | 516429 | PINTURA GENERAL | M2 | 141.98 | 9.13 | 1296.2774
1240 |  |  |  | CUBIERTA |  | 0 | 0 | 0
1241 |  | 1060 | 505056 | CUBIERTA DE POLICARBONATO 8MM | M2 | 214.91 | 41.06 | 8824.2046
1242 | B |  |  | SECTOR B: EDIFICIO DE LABORATORIOS EXTERIORES Y DISPENSARIO |  | 0 | 0 | 74376.9143
1243 |  |  |  | CONSTRUCCIÓN DE DISPENSARIO MEDICO |  | 0 | 0 | 57689.7636
1244 |  |  |  | MOVIMIENTO DE TIERRAS |  | 0 | 0 | 0
1245 |  | 1061 | 516576 | TRAZADO Y REPLANTEO | M2 | 149.5 | 1.16 | 173.42
1246 |  | 1062 | 515975 | EXCAVACIÓN DE CIMIENTOS | M3 | 34.32 | 5.09 | 174.6888
1247 |  | 1063 | 516032 | RELLENO DE CIMIENTOS (MATERIAL DE MEJORAMIENTO) | M3 | 25.44 | 10.25 | 260.76
1248 |  | 1064 | 515766 | DESALOJO DE ESCOMBROS-FUERA DE LA INSTITUCION | M3 | 21.4 | 8.11 | 173.554
1249 |  | 1065 | 516512 | SOBREACARREO DE MATERIALES PARA DESALOJO | M3/KM | 59 | 0.23 | 13.57
1250 |  | 1066 | 515828 | SUBRASANTE CONFORMACIÓN Y COMPACTACIÓN CON EQUIPO LIVIANO | M2 | 149.5 | 0.5 | 74.75
1251 |  | 1067 | 516495 | RELLENO COMPACTADO CON MATERIAL DE SUB-BASE CLASE 2 | M3 | 54.81 | 27.83 | 1525.3623
1252 |  | 1068 | 515838 | SUMINISTRO Y COLOCACIÓN DE PIEDRA BOLA TAMAÑO MAXIMO 20CM | M3 | 25.3 | 27.14 | 686.642
1253 |  | 1069 | 516614 | PIEDRA TIPO GRAVA PARA EMPORE DE PIEDRA BOLA | M3 | 4.22 | 27.5 | 116.05
1254 |  |  |  | CIMIENTOS |  | 0 | 0 | 0
1255 |  | 1070 | 516612 | HORMIGÓN CICLOPEO (60% H.S. F`C=140KG/CM2) | M3 | 5.66 | 146.84 | 831.1144
1256 |  | 1071 | 516217 | HORMIGÓN SIMPLE REPLANTILLO (E=5CM, F`C=140KG/CM2) | M3 | 3.11 | 173.72 | 540.2692
1257 |  | 1072 | 515991 | HORMIGÓN SIMPLE EN PLINTOS (1.20X1.20X0.20 F`C=240KG/CM2) | M3 | 2.35 | 294.68 | 692.498
1258 |  | 1073 | 515915 | ACERO DE REFUERZO | KG | 141 | 1.85 | 260.85
1259 |  |  |  | ESTRUCTURA |  | 0 | 0 | 0
1260 |  | 1074 | 515992 | HORMIGÓN SIMPLE EN RIOSTRAS (0.50X0.20 F`C=240KG/CM2) | M3 | 5.66 | 327.43 | 1853.2538
1261 |  | 1075 | 515922 | ACERO DE REFUERZO EN RIOSTRAS | KG | 396.2 | 1.85 | 732.97
1262 |  | 1076 | 515958 | COLUMNAS H.A. (30X25CM) | M3 | 2.7 | 255.62 | 690.174
1263 |  | 1077 | 515918 | ACERO DE REFUERZO EN COLUMNAS | KG | 378 | 1.85 | 699.3
1264 |  | 1078 | 515988 | HORMIGÓN EN VIGAS | M3 | 6.2 | 417.06 | 2585.772
1265 |  | 1079 | 515924 | ACERO DE REFUERZO EN VIGAS | KG | 744 | 1.85 | 1376.4
1266 |  | 1080 | 516406 | LOSA DE HOMIGÓN ARMADO DE E=20CM | M2 | 97.27 | 96.94 | 9429.3538
1267 |  |  |  | ALBAÑILERIA |  | 0 | 0 | 0
1268 |  | 1081 | 515964 | CONTRAPISO DE H.S. 10CM INCLUYE MALLA ELECTROSOLDADA | M2 | 74.15 | 31.98 | 2371.317
1269 |  | 1082 | 516007 | PAREDES DE MAMPOSTERÍA E=12CM. | M2 | 179.64 | 15.96 | 2867.0544
1270 |  | 1083 | 515965 | CUADRADA DE BOQUETES | M | 95.6 | 4.01 | 383.356
1271 |  | 1084 | 516359 | FILOS | M | 256.32 | 2.04 | 522.8928
1272 |  | 1085 | 516002 | LOSETA PARA MESON DE 60 CM ANCHO | M | 15.6 | 70.45 | 1099.02
1273 |  | 1086 | 516035 | RESANES POR INGENIERIA | JOR | 2 | 25.37 | 50.74
1274 |  | 1087 | 516338 | ENLUCIDO INTERIOR | M2 | 148.19 | 10.76 | 1594.5244
1275 |  | 1088 | 516337 | ENLUCIDO EXTERIOR | M2 | 186.69 | 11.16 | 2083.4604
1276 |  |  |  | ALBAÑILERIA ARMADA |  | 0 | 0 | 0
1277 |  | 1089 | 516012 | PILARETES DE HO 10X10 CM | M | 20.72 | 17.86 | 370.0592
1278 |  | 1090 | 516048 | VIGUETAS DE HO 10X20 CM | M | 42.98 | 17.28 | 742.6944
1279 |  |  |  | REVESTIMIENTOS DE PISOS |  | 0 | 0 | 0
1280 |  | 1091 | 516440 | PORCELANATO RECTIFICADO COLOR GRIS DE( 60X60CM) | M2 | 62.71 | 68.17 | 4274.9407
1281 |  | 1092 | 516441 | PORCELANATO RECTIFICADO COLOR GRIS EN RASTRERAS | M | 38.75 | 13.02 | 504.525
1282 |  | 1093 | 516358 | FILO REDONDEADO A MEDIA CAÑA DE HORMIGÓN SIMPLE | M | 38.75 | 4.04 | 156.55
1283 |  |  |  | CARPINTERÍA PVC Y VIDRIO |  | 0 | 0 | 0
1284 |  | 1094 | 516447 | PUERTA DE PVC-1 DE 90X205CM | U | 3 | 253.56 | 760.68
1285 |  | 1095 | 516572 | VENTANA DE PVC Y VIDRIO | M2 | 13.69 | 120.8 | 1653.752
1286 |  | 1096 | 516408 | LOUVERS DE PVC | M2 | 1.49 | 34.97 | 52.1053
1287 |  |  |  | INSTALACIONES HIDROSANITARIAS |  | 0 | 0 | 0
1288 |  | 1097 | 516362 | FREGADERO O LAVADO | U | 2 | 87.12 | 174.24
1289 |  | 1098 | 515807 | PUNTO DE AGUA PVC ROSCABLE 1/2" | U | 2 | 43.7 | 87.4
1290 |  | 1099 | 515873 | PUNTO DE AGUA PVC ROSCABLE 3/4" | U | 1 | 44.33 | 44.33
1291 |  | 1100 | 516404 | LLAVE DE AA PP 1/2" | U | 1 | 9.05 | 9.05
1292 |  | 1101 | 515765 | DESAGUES PVC 50 MM TIPO B INCLUYE ACCESORIOS | U | 2 | 29.41 | 58.82
1293 |  | 1102 | 515764 | DESAGUES PVC 110 MM TIPO B INCLUYE ACCESORIOS | U | 3 | 38.23 | 114.69
1294 |  | 1103 | 516511 | SUMIDERO DE LOSA DE 4" INCLUYE REJILLA | U | 2 | 103.88 | 207.76
1295 |  | 1104 | 515749 | BAJANTES DE TUBERIA PVC TIPO B DE 110 MM | M | 8 | 8.09 | 64.72
1296 |  | 1105 | 516560 | TUBERÍA Y ACCESORIOS DE PVC DOBLE PARED ESTRUCTURADA NORMA INEN 2059 S5 D=110MM | M | 14.32 | 8.09 | 115.8488
1297 |  | 1106 | 515832 | SUMINISTRO E INSTALACIÓN DE LAVAMANOS, INCLUYE GRIFERÍA | U | 1 | 181.58 | 181.58
1298 |  |  |  | INSTALACIONES ELECTRICAS |  | 0 | 0 | 0
1299 |  | 1107 | 516486 | PUNTOS DE ALUMBRADO 120 V CON 2#12+T#12 TUB. PVC. 1/2". | U | 24 | 39.65 | 951.6
1300 |  | 1108 | 516487 | PUNTOS DE TOMACORRIENTES DOBLE POLARIZADO 120 V CON 2#12, T#12 TUB. PVC. 1/2". | U | 18 | 40.46 | 728.28
1301 |  | 1109 | 516095 | LUMINARIA LED SELLADA 2X18W T8 120V. | U | 24 | 117.56 | 2821.44
1302 |  |  |  | TUMBADO |  | 0 | 0 | 0
1303 |  | 1110 | 516050 | TUMBADO DE FIBRA MINERAL | M2 | 75.25 | 20.15 | 1516.2875
1304 |  |  |  | PINTURA |  | 0 | 0 | 0
1305 |  | 1111 | 516014 | PINTURA INTERIOR | M2 | 148.19 | 7.87 | 1166.2553
1306 |  | 1112 | 516013 | PINTURA EXTERIOR | M2 | 186.69 | 9.31 | 1738.0839
1307 |  | 1113 | 516432 | PINTURA EPÓXICA PARA MESONES COLOR GRIS | M2 | 14.03 | 17.89 | 250.9967
1308 |  | 1114 | 516431 | PINTURA EPÓXICA PARA MESONES COLOR AZUL | M2 | 1.49 | 17.89 | 26.6561
1309 |  |  |  | CUBIERTA |  | 0 | 0 | 0
1310 |  | 1115 | 515994 | IMPERMEABILIZACIÓN DE LOSA | M2 | 97.27 | 11.62 | 1130.2774
1311 |  | 1116 | 516393 | IMPERMEABILIZACIÓN DE ANTEPECHO EN LOSA | M2 | 33.74 | 11.62 | 392.0588
1312 |  |  |  | ÁREAS EXTERIORES |  | 0 | 0 | 0
1313 |  | 1117 | 516389 | HORMIGÓN SIMPLE EN ACERAS | M2 | 98.53 | 17.96 | 1769.5988
1314 |  | 1118 | 516281 | BORDILLO DE CONFINAMIENTO DE 10X20 | M2 | 82.66 | 18.54 | 1532.5164
1315 |  |  |  | PIEZAS SANITARIAS |  | 0 | 0 | 0
1316 |  | 1119 | 515997 | LAVAMAMOS EMPOTRABLE BLANCO BAJO MESÓN | U | 1 | 141.73 | 141.73
1317 |  | 1120 | 515980 | FREGADERO ECONÓMICO DE 380X380 MM | U | 1 | 87.12 | 87.12
1318 |  |  |  | ADECUACION DE LABORATORIO INTERNO #1 |  | 0 | 0 | 7994.9811
1319 |  |  |  | DEMOLICIÓN |  | 0 | 0 | 0
1320 |  | 1121 | 515967 | DEMOLICIÓN DE ESTRUCTURAS EXISTENTES | M2 | 43.65 | 2.52 | 109.998
1321 |  | 1122 | 516576 | TRAZADO Y REPLANTEO | M2 | 43.65 | 1.16 | 50.634
1322 |  | 1123 | 515766 | DESALOJO DE ESCOMBROS-FUERA DE LA INSTITUCION | M3 | 1 | 8.11 | 8.11
1323 |  | 1124 | 516497 | REMOCIÓN DE PISO EXISTENTE | M2 | 48.15 | 1.68 | 80.892
1324 |  |  |  | ALBAÑILERIA |  | 0 | 0 | 0
1325 |  | 1125 | 515964 | CONTRAPISO DE H.S. 10CM INCLUYE MALLA ELECTROSOLDADA | M2 | 48.15 | 31.98 | 1539.837
1326 |  | 1126 | 516506 | SÓCALO DE HORMIGÓN ARMADO | M2 | 19.18 | 69.17 | 1326.6806
1327 |  | 1127 | 516421 | PAREDES DE MAMPOSTERÍA E=10CM. | M2 | 7.8 | 18.65 | 145.47
1328 |  | 1128 | 515965 | CUADRADA DE BOQUETES | M | 12.4 | 4.01 | 49.724
1329 |  | 1129 | 516359 | FILOS | M | 34 | 2.04 | 69.36
1330 |  | 1130 | 516411 | MESÓN DE H.A. | M | 24.8 | 22.44 | 556.512
1331 |  | 1131 | 516035 | RESANES POR INGENIERIA | JOR | 2 | 25.37 | 50.74
1332 |  |  |  | ALBAÑILERIA ARMADA |  | 0 | 0 | 0
1333 |  | 1132 | 516012 | PILARETES DE HO 10X10 CM | M | 13.5 | 17.86 | 241.11
1334 |  | 1133 | 516048 | VIGUETAS DE HO 10X20 CM | M | 3.2 | 17.28 | 55.296
1335 |  |  |  | REVESTIMIENTOS DE PISOS |  | 0 | 0 | 0
1336 |  | 1134 | 516270 | BALDOSA DE 30X30CM | M2 | 26.75 | 20.5 | 548.375
1337 |  |  |  | CARPINTERÍA PVC Y VIDRIO |  | 0 | 0 | 0
1338 |  | 1135 | 516450 | PUERTA DE PVC-2 DE 1.20X2.1CM | U | 1 | 275.35 | 275.35
1339 |  | 1136 | 516572 | VENTANA DE PVC Y VIDRIO | U | 2 | 120.8 | 241.6
1340 |  |  |  | INSTALACIONES HIDROSANITARIAS |  | 0 | 0 | 0
1341 |  | 1137 | 516362 | FREGADERO O LAVADO | U | 2 | 87.12 | 174.24
1342 |  | 1138 | 515807 | PUNTO DE AGUA PVC ROSCABLE 1/2" | U | 2 | 43.7 | 87.4
1343 |  | 1139 | 515873 | PUNTO DE AGUA PVC ROSCABLE 3/4" | U | 1 | 44.33 | 44.33
1344 |  | 1140 | 516404 | LLAVE DE AA PP 1/2" | U | 2 | 9.05 | 18.1
1345 |  | 1141 | 515765 | DESAGUES PVC 50 MM TIPO B INCLUYE ACCESORIOS | U | 2 | 29.41 | 58.82
1346 |  | 1142 | 515764 | DESAGUES PVC 110 MM TIPO B INCLUYE ACCESORIOS | U | 1 | 38.23 | 38.23
1347 |  | 1143 | 516560 | TUBERÍA Y ACCESORIOS DE PVC DOBLE PARED ESTRUCTURADA NORMA INEN 2059 S5 D=110MM | M | 5 | 8.09 | 40.45
1348 |  | 1144 | 515832 | SUMINISTRO E INSTALACIÓN DE LAVAMANOS, INCLUYE GRIFERÍA | U | 1 | 181.58 | 181.58
1349 |  |  |  | PINTURA |  | 0 | 0 | 0
1350 |  | 1145 | 516014 | PINTURA INTERIOR | M2 | 79.56 | 7.87 | 626.1372
1351 |  | 1146 | 516430 | PINTURA EPÓXICA PARA MESÓN | M2 | 23.02 | 17.89 | 411.8278
1352 |  |  |  | TUMBADO |  | 0 | 0 | 0
1353 |  | 1147 | 516050 | TUMBADO DE FIBRA MINERAL | M2 | 47.85 | 20.15 | 964.1775
1354 |  |  |  | ADECUACION DE LABORATORIO INTERNO #2 |  | 0 | 0 | 4412.1157
1355 |  |  |  | DEMOLICIÓN |  | 0 | 0 | 0
1356 |  | 1148 | 515967 | DEMOLICIÓN DE ESTRUCTURAS EXISTENTES | M2 | 21.18 | 2.52 | 53.3736
1357 |  | 1149 | 516576 | TRAZADO Y REPLANTEO | M2 | 21.18 | 1.16 | 24.5688
1358 |  | 1150 | 515766 | DESALOJO DE ESCOMBROS-FUERA DE LA INSTITUCION | M3 | 1 | 8.11 | 8.11
1359 |  | 1151 | 516497 | REMOCIÓN DE PISO EXISTENTE | M2 | 21.2 | 1.68 | 35.616
1360 |  |  |  | ALBAÑILERIA |  | 0 | 0 | 0
1361 |  | 1152 | 515964 | CONTRAPISO DE H.S. 10CM INCLUYE MALLA ELECTROSOLDADA | M2 | 21.18 | 31.98 | 677.3364
1362 |  | 1153 | 516506 | SÓCALO DE HORMIGÓN ARMADO | M2 | 8.92 | 69.17 | 616.9964
1363 |  | 1154 | 516421 | PAREDES DE MAMPOSTERÍA E=10CM. | M2 | 7.8 | 18.65 | 145.47
1364 |  | 1155 | 515965 | CUADRADA DE BOQUETES | M | 6.2 | 4.01 | 24.862
1365 |  | 1156 | 516359 | FILOS | M | 12.4 | 2.04 | 25.296
1366 |  | 1157 | 516411 | MESÓN DE H.A. | M | 13.57 | 22.44 | 304.5108
1367 |  | 1158 | 516035 | RESANES POR INGENIERIA | JOR | 2 | 25.37 | 50.74
1368 |  |  |  | ALBAÑILERIA ARMADA |  | 0 | 0 | 0
1369 |  | 1159 | 516012 | PILARETES DE HO 10X10 CM | M | 10.8 | 17.86 | 192.888
1370 |  | 1160 | 516048 | VIGUETAS DE HO 10X20 CM | M | 1.6 | 17.28 | 27.648
1371 |  |  |  | REVESTIMIENTOS DE PISOS |  | 0 | 0 | 0
1372 |  | 1161 | 516270 | BALDOSA DE 30X30CM | M2 | 13.47 | 20.5 | 276.135
1373 |  |  |  | CARPINTERÍA PVC Y VIDRIO |  | 0 | 0 | 0
1374 |  | 1162 | 516448 | PUERTA DE PVC-2 DE 0.90X2.1CM | U | 1 | 253.56 | 253.56
1375 |  | 1163 | 516572 | VENTANA DE PVC Y VIDRIO | U | 1 | 120.8 | 120.8
1376 |  |  |  | PINTURA |  | 0 | 0 | 0
1377 |  | 1164 | 516014 | PINTURA INTERIOR | M2 | 55.86 | 7.87 | 439.6182
1378 |  | 1165 | 516430 | PINTURA EPÓXICA PARA MESÓN | M2 | 10.7 | 17.89 | 191.423
1379 |  |  |  | INSTALACIONES HIDROSANITARIAS |  | 0 | 0 | 0
1380 |  | 1166 | 516362 | FREGADERO O LAVADO | U | 1 | 87.12 | 87.12
1381 |  | 1167 | 515807 | PUNTO DE AGUA PVC ROSCABLE 1/2" | U | 1 | 43.7 | 43.7
1382 |  | 1168 | 515873 | PUNTO DE AGUA PVC ROSCABLE 3/4" | U | 1 | 44.33 | 44.33
1383 |  | 1169 | 516404 | LLAVE DE AA PP 1/2" | U | 1 | 9.05 | 9.05
1384 |  | 1170 | 515765 | DESAGUES PVC 50 MM TIPO B INCLUYE ACCESORIOS | U | 1 | 29.41 | 29.41
1385 |  | 1171 | 515764 | DESAGUES PVC 110 MM TIPO B INCLUYE ACCESORIOS | U | 1 | 38.23 | 38.23
1386 |  | 1172 | 516560 | TUBERÍA Y ACCESORIOS DE PVC DOBLE PARED ESTRUCTURADA NORMA INEN 2059 S5 D=110MM | M | 5 | 8.09 | 40.45
1387 |  | 1173 | 515832 | SUMINISTRO E INSTALACIÓN DE LAVAMANOS, INCLUYE GRIFERÍA | U | 1 | 181.58 | 181.58
1388 |  |  |  | TUMBADO |  | 0 | 0 | 0
1389 |  | 1174 | 516050 | TUMBADO DE FIBRA MINERAL | M2 | 23.29 | 20.15 | 469.2935
1390 |  |  |  | ADECUACION DE LABORATORIO INTERNO #3 |  | 0 | 0 | 4280.0539
1391 |  |  |  | DEMOLICIÓN |  | 0 | 0 | 0
1392 |  | 1175 | 515967 | DEMOLICIÓN DE ESTRUCTURAS EXISTENTES | M2 | 21.18 | 2.52 | 53.3736
1393 |  | 1176 | 516576 | TRAZADO Y REPLANTEO | M2 | 21.18 | 1.16 | 24.5688
1394 |  | 1177 | 515766 | DESALOJO DE ESCOMBROS-FUERA DE LA INSTITUCION | M3 | 1 | 8.11 | 8.11
1395 |  | 1178 | 516497 | REMOCIÓN DE PISO EXISTENTE | M2 | 21.2 | 1.68 | 35.616
1396 |  |  |  | ALBAÑILERIA |  | 0 | 0 | 0
1397 |  | 1179 | 515964 | CONTRAPISO DE H.S. 10CM INCLUYE MALLA ELECTROSOLDADA | M2 | 21.18 | 31.98 | 677.3364
1398 |  | 1180 | 516506 | SÓCALO DE HORMIGÓN ARMADO | M2 | 7.82 | 69.17 | 540.9094
1399 |  | 1181 | 516421 | PAREDES DE MAMPOSTERÍA E=10CM. | M2 | 7.8 | 18.65 | 145.47
1400 |  | 1182 | 515965 | CUADRADA DE BOQUETES | M | 6.2 | 4.01 | 24.862
1401 |  | 1183 | 516359 | FILOS | M | 12.4 | 2.04 | 25.296
1402 |  | 1184 | 516411 | MESÓN DE H.A. | M | 13.57 | 22.44 | 304.5108
1403 |  | 1185 | 516035 | RESANES POR INGENIERIA | JOR | 2 | 25.37 | 50.74
1404 |  |  |  | ALBAÑILERIA ARMADA |  | 0 | 0 | 0
1405 |  | 1186 | 516012 | PILARETES DE HO 10X10 CM | M | 10.8 | 17.86 | 192.888
1406 |  | 1187 | 516048 | VIGUETAS DE HO 10X20 CM | M | 1.6 | 17.28 | 27.648
1407 |  |  |  | REVESTIMIENTOS DE PISOS |  | 0 | 0 | 0
1408 |  | 1188 | 516270 | BALDOSA DE 30X30CM | M2 | 13.47 | 20.5 | 276.135
1409 |  |  |  | CARPINTERÍA PVC Y VIDRIO |  | 0 | 0 | 0
1410 |  | 1189 | 516448 | PUERTA DE PVC-2 DE 0.90X2.1CM | U | 1 | 253.56 | 253.56
1411 |  | 1190 | 516572 | VENTANA DE PVC Y VIDRIO | U | 1 | 120.8 | 120.8
1412 |  |  |  | INSTALACIONES HIDROSANITARIAS |  | 0 | 0 | 0
1413 |  | 1191 | 516362 | FREGADERO O LAVADO | U | 1 | 87.12 | 87.12
1414 |  | 1192 | 515807 | PUNTO DE AGUA PVC ROSCABLE 1/2" | U | 1 | 43.7 | 43.7
1415 |  | 1193 | 515873 | PUNTO DE AGUA PVC ROSCABLE 3/4" | U | 1 | 44.33 | 44.33
1416 |  | 1194 | 516404 | LLAVE DE AA PP 1/2" | U | 1 | 9.05 | 9.05
1417 |  | 1195 | 515765 | DESAGUES PVC 50 MM TIPO B INCLUYE ACCESORIOS | U | 1 | 29.41 | 29.41
1418 |  | 1196 | 515764 | DESAGUES PVC 110 MM TIPO B INCLUYE ACCESORIOS | U | 1 | 38.23 | 38.23
1419 |  | 1197 | 516560 | TUBERÍA Y ACCESORIOS DE PVC DOBLE PARED ESTRUCTURADA NORMA INEN 2059 S5 D=110MM | M | 1 | 8.09 | 8.09
1420 |  | 1198 | 515832 | SUMINISTRO E INSTALACIÓN DE LAVAMANOS, INCLUYE GRIFERÍA | U | 1 | 181.58 | 181.58
1421 |  |  |  | PINTURA |  | 0 | 0 | 0
1422 |  | 1199 | 516014 | PINTURA INTERIOR | M2 | 55.86 | 7.87 | 439.6182
1423 |  | 1200 | 516430 | PINTURA EPÓXICA PARA MESÓN | M2 | 9.38 | 17.89 | 167.8082
1424 |  |  |  | TUMBADO |  | 0 | 0 | 0
1425 |  | 1201 | 516050 | TUMBADO DE FIBRA MINERAL | M2 | 23.29 | 20.15 | 469.2935
1426 | C |  |  | SECTOR C: CONSTRUCCIÓN DE CUBIERTA EN SET DE CULTIVOS |  | 0 | 0 | 244109.4746
1427 |  |  |  | MOVIMIENTO DE TIERRAS |  | 0 | 0 | 0
1428 |  | 1202 | 516576 | TRAZADO Y REPLANTEO | M2 | 1437.5 | 1.16 | 1667.5
1429 |  | 1203 | 515975 | EXCAVACIÓN DE CIMIENTOS | M3 | 118.08 | 5.09 | 601.0272
1430 |  | 1204 | 516032 | RELLENO DE CIMIENTOS (MATERIAL DE MEJORAMIENTO) | M3 | 59.04 | 10.25 | 605.16
1431 |  | 1205 | 515766 | DESALOJO DE ESCOMBROS-FUERA DE LA INSTITUCION | M3 | 118.08 | 8.11 | 957.6288
1432 |  | 1206 | 516512 | SOBREACARREO DE MATERIALES PARA DESALOJO | M3/KM | 118.08 | 0.23 | 27.1584
1433 |  | 1207 | 515828 | SUBRASANTE CONFORMACIÓN Y COMPACTACIÓN CON EQUIPO LIVIANO | M2 | 118.08 | 0.5 | 59.04
1434 |  | 1208 | 516495 | RELLENO COMPACTADO CON MATERIAL DE SUB-BASE CLASE 2 | M3 | 76.75 | 27.83 | 2135.9525
1435 |  | 1209 | 515838 | SUMINISTRO Y COLOCACIÓN DE PIEDRA BOLA TAMAÑO MAXIMO 20CM | M3 | 35.42 | 27.14 | 961.2988
1436 |  | 1210 | 516614 | PIEDRA TIPO GRAVA PARA EMPORE DE PIEDRA BOLA | M3 | 5.9 | 27.5 | 162.25
1437 |  | 1211 | 516583 | DERROCAMIENTO Y DEMOLICIÓN DE PISOS DE HORMIGÓN ARMADO | M2 | 118.08 | 2.52 | 297.5616
1438 |  |  |  | CIMIENTOS |  | 0 | 0 | 0
1439 |  | 1212 | 516612 | HORMIGÓN CICLOPEO (60% H.S. F`C=140KG/CM2) | M3 | 36.34 | 146.84 | 5336.1656
1440 |  | 1213 | 515992 | HORMIGÓN SIMPLE EN RIOSTRAS (0.50X0.20 F`C=240KG/CM2) | M3 | 36.34 | 327.43 | 11898.8062
1441 |  | 1214 | 515922 | ACERO DE REFUERZO EN RIOSTRAS | KG | 3270.6 | 1.85 | 6050.61
1442 |  | 1215 | 516217 | HORMIGÓN SIMPLE REPLANTILLO (E=5CM, F`C=140KG/CM2) | M3 | 12.06 | 173.72 | 2095.0632
1443 |  | 1216 | 515991 | HORMIGÓN SIMPLE EN PLINTOS (1.20X1.20X0.20 F`C=240KG/CM2) | M3 | 31.92 | 294.68 | 9406.1856
1444 |  | 1217 | 515915 | ACERO DE REFUERZO EN PLINTOS | KG | 638.4 | 1.85 | 1181.04
1445 |  |  |  | ESTRUCTURA |  | 0 | 0 | 0
1446 |  | 1218 | 516314 | COLUMNAS H.A. (25X25CM) | M3 | 17.42 | 292.14 | 5089.0788
1447 |  | 1219 | 515918 | ACERO DE REFUERZO EN COLUMNAS | KG | 2438.8 | 1.85 | 4511.78
1448 |  | 1220 | 515988 | HORMIGÓN EN VIGAS | M3 | 22.42 | 417.06 | 9350.4852
1449 |  | 1221 | 515924 | ACERO DE REFUERZO EN VIGAS | KG | 2690.4 | 1.85 | 4977.24
1450 |  |  |  | ACERO EN CUBIERTA |  | 0 | 0 | 0
1451 |  | 1222 | 516304 | CORREAS | KG | 25349.17 | 3.06 | 77568.4602
1452 |  |  |  | ALBAÑILERIA |  | 0 | 0 | 0
1453 |  | 1223 | 516339 | ENLUCIDO GENERAL | M2 | 407.57 | 10.76 | 4385.4532
1454 |  | 1224 | 516035 | RESANES POR INGENIERIA | JOR | 5 | 25.37 | 126.85
1455 |  |  |  | PINTURA |  | 0 | 0 | 0
1456 |  | 1225 | 516429 | PINTURA GENERAL | M2 | 407.57 | 9.13 | 3721.1141
1457 |  |  |  | CUBIERTA |  | 0 | 0 | 0
1458 |  | 1226 | 516607 | CANALON DE HORMIGON ARMADO | M | 30.3 | 33.54 | 1016.262
1459 |  | 1227 | 516621 | CUBIERTA DE POLICARBONATO 8MM INCLUYE ESTRUCTURA | M2 | 1551.42 | 57.96 | 89920.3032
1460 | D |  |  | SECTOR D: CONSTRUCCIÓN DE BODEGAS |  | 0 | 0 | 137431.8718
1461 |  |  |  | EDIFICIO DE BODEGAS |  | 0 | 0 | 137431.8718
1462 |  |  |  | MOVIMIENTO DE TIERRAS |  | 0 | 0 | 0
1463 |  | 1228 | 516576 | TRAZADO Y REPLANTEO | M2 | 648.77 | 1.16 | 752.5732
1464 |  | 1229 | 515975 | EXCAVACIÓN DE CIMIENTOS | M3 | 348.53 | 5.09 | 1774.0177
1465 |  | 1230 | 516032 | RELLENO DE CIMIENTOS (MATERIAL DE MEJORAMIENTO) | M3 | 231.7 | 10.25 | 2374.925
1466 |  | 1231 | 515766 | DESALOJO DE ESCOMBROS-FUERA DE LA INSTITUCION | M3 | 116.83 | 8.11 | 947.4913
1467 |  | 1232 | 516512 | SOBREACARREO DE MATERIALES PARA DESALOJO | M3/KM | 231.7 | 0.23 | 53.291
1468 |  | 1233 | 515828 | SUBRASANTE CONFORMACIÓN Y COMPACTACIÓN CON EQUIPO LIVIANO | M2 | 648.77 | 0.5 | 324.385
1469 |  | 1234 | 516495 | RELLENO COMPACTADO CON MATERIAL DE SUB-BASE CLASE 2 | M3 | 226.54 | 27.83 | 6304.6082
1470 |  | 1235 | 515838 | SUMINISTRO Y COLOCACIÓN DE PIEDRA BOLA TAMAÑO MAXIMO 20CM | M3 | 104.56 | 27.14 | 2837.7584
1471 |  | 1236 | 516614 | PIEDRA TIPO GRAVA PARA EMPORE DE PIEDRA BOLA | M3 | 17.43 | 27.5 | 479.325
1472 |  |  |  | CIMIENTOS |  | 0 | 0 | 0
1473 |  | 1237 | 516612 | HORMIGÓN CICLOPEO (60% H.S. F`C=140KG/CM2) | M3 | 12.89 | 146.84 | 1892.7676
1474 |  | 1238 | 516217 | HORMIGÓN SIMPLE REPLANTILLO (E=5CM, F`C=140KG/CM2) | M3 | 2.6 | 173.72 | 451.672
1475 |  | 1239 | 515991 | HORMIGÓN SIMPLE EN PLINTOS (1.20X1.20X0.20 F`C=240KG/CM2) | M3 | 10.37 | 294.68 | 3055.8316
1476 |  | 1240 | 515915 | ACERO DE REFUERZO | KG | 622.2 | 1.85 | 1151.07
1477 |  |  |  | ESTRUCTURA |  | 0 | 0 | 0
1478 |  | 1241 | 515992 | HORMIGÓN SIMPLE EN RIOSTRAS (0.50X0.20 F`C=240KG/CM2) | M3 | 12.89 | 327.43 | 4220.5727
1479 |  | 1242 | 515922 | ACERO DE REFUERZO EN RIOSTRAS | KG | 902.3 | 1.85 | 1669.255
1480 |  | 1243 | 516316 | COLUMNAS H.A. (35X35CM) | M3 | 19.8 | 292.14 | 5784.372
1481 |  | 1244 | 515918 | ACERO DE REFUERZO EN COLUMNAS | KG | 2772 | 1.85 | 5128.2
1482 |  | 1245 | 515988 | HORMIGÓN EN VIGAS | M3 | 19.77 | 417.06 | 8245.2762
1483 |  | 1246 | 515924 | ACERO DE REFUERZO EN VIGAS | KG | 2372.4 | 1.85 | 4388.94
1484 |  |  |  | ALBAÑILERIA |  | 0 | 0 | 0
1485 |  | 1247 | 515964 | CONTRAPISO DE H.S. 10CM INCLUYE MALLA ELECTROSOLDADA | M2 | 458.7 | 31.98 | 14669.226
1486 |  | 1248 | 516423 | PAREDES DE MAMPOSTERÍA E=12CM. (INCLUYE REVOCADO) | M2 | 292.2 | 11.18 | 3266.796
1487 |  | 1249 | 515965 | CUADRADA DE BOQUETES | M | 131.96 | 4.01 | 529.1596
1488 |  | 1250 | 516359 | FILOS | M | 263.92 | 2.04 | 538.3968
1489 |  | 1251 | 516035 | RESANES POR INGENIERIA | JOR | 2 | 25.37 | 50.74
1490 |  |  |  | ALBAÑILERIA ARMADA |  | 0 | 0 | 0
1491 |  | 1252 | 516012 | PILARETES DE HO 10X10 CM | M | 28.5 | 17.86 | 509.01
1492 |  | 1253 | 516048 | VIGUETAS DE HO 10X20 CM | M | 72 | 17.28 | 1244.16
1493 |  |  |  | REVESTIMIENTOS DE PISOS |  | 0 | 0 | 0
1494 |  | 1254 | 516386 | HORMIGÓN PULIDO CON ENDURECEDOR | M2 | 567.75 | 30.18 | 17134.695
1495 |  | 1255 | 516358 | FILO REDONDEADO A MEDIA CAÑA DE HORMIGÓN SIMPLE | M | 197.01 | 4.04 | 795.9204
1496 |  |  |  | CARPINTERÍA PVC |  | 0 | 0 | 0
1497 |  | 1256 | 516450 | PUERTA DE PVC-2 DE 1.20X2.1CM | U | 3 | 275.35 | 826.05
1498 |  | 1257 | 516571 | VENTANA DE PVC CON LOUVERS | M2 | 28 | 148.08 | 4146.24
1499 |  | 1258 | 516408 | LOUVERS DE PVC | M2 | 3.3 | 34.97 | 115.401
1500 |  |  |  | INSTALACIONES HIDROSANITARIAS |  | 0 | 0 | 0
1501 |  | 1259 | 516296 | CANAL RECOLECTOR DE TOL | M | 55.95 | 16.67 | 932.6865
1502 |  | 1260 | 515764 | DESAGUES PVC 110 MM TIPO B INCLUYE ACCESORIOS | U | 5 | 38.23 | 191.15
1503 |  | 1261 | 515749 | BAJANTES DE TUBERIA PVC TIPO B DE 110 MM | M | 14 | 8.09 | 113.26
1504 |  |  |  | INSTALACIONES ELECTRICAS |  | 0 | 0 | 0
1505 |  | 1262 | 516525 | TABLERO DE DISTRIBUCIÓN DE 500 AMPERIOS | U | 1 | 1662 | 1662
1506 |  | 1263 | 516253 | ALIMENTADOR A PANEL DE DISTRIBUCIÓN 3#4 + N#4 + T#8 AWG THHN TUB. PVC 2" | M | 70 | 24.68 | 1727.6
1507 |  | 1264 | 516476 | PUNTO PARA BOMBA DE AGUA CON 2#12, T#12 AWG THHN TUB. PVC 1/2" | U | 2 | 43.82 | 87.64
1508 |  | 1265 | 516266 | ALIMENTADOR PARA BOMBA CONTRA INCENDIO 3#4, T#8 AWG THHN TUB. PVC 2" | M | 20 | 16.16 | 323.2
1509 |  | 1266 | 516419 | PANEL 3F, 30 ESPACIOS, 225 AMP | U | 1 | 1087.82 | 1087.82
1510 |  | 1267 | 516486 | PUNTOS DE ALUMBRADO 120 V CON 2#12+T#12 TUB. PVC. 1/2". | U | 112 | 39.65 | 4440.8
1511 |  | 1268 | 516487 | PUNTOS DE TOMACORRIENTES DOBLE POLARIZADO 120 V CON 2#12, T#12 TUB. PVC. 1/2". | U | 22 | 40.46 | 890.12
1512 |  | 1269 | 516095 | LUMINARIA LED SELLADA 2X18W T8 120V. | U | 112 | 117.56 | 13166.72
1513 |  |  |  | TUMBADO |  | 0 | 0 | 0
1514 |  | 1270 | 516050 | TUMBADO DE FIBRA MINERAL | M2 | 131.65 | 20.15 | 2652.7475
1515 |  |  |  | PINTURA |  | 0 | 0 | 0
1516 |  | 1271 | 516014 | PINTURA INTERIOR | M2 | 398.6 | 7.87 | 3136.982
1517 |  | 1272 | 516013 | PINTURA EXTERIOR | M2 | 321.97 | 9.31 | 2997.5407
1518 |  |  |  | CUBIERTA |  | 0 | 0 | 0
1519 |  | 1273 | 516330 | CUBIERTA DE ETERNIT | M2 | 611.52 | 13.67 | 8359.4784
TOTAL USD SECTOR -A-B-C-D- SOLO OBRA CIVIL | [7 empty] | 4039995.3694
SON: CUATRO MILLONES TREINTA Y NUEVE MIL, NOVECIENTOS NOVENTA Y CINCO, CON 37/100 DOLARES DE LOS ESTADOS UNIDOS DE AMERICA
ESTOS PRECIOS NO INCLUYEN EL VALOR DEL IVA.
CONSULTOR: WONG &WONG CONSULTORES ASOCIADOS CIA LTDA

## CRONOGRAMA
PROYECTO: PRESUPUESTO DE OBRAS NUEVAS EN EL CENAIM
ELABORADO POR: CIA WONG & WONG CONSULTORES ASOCIADOS
UBICACION : SAN PEDRO DE MANGLARALTO, CANTON Y PROVINCIA SANTA ELENA
CRONOGRAMA VALORADO DE TRABAJOS
OBRA: PRESUPUESTO DE OBRAS NUEVAS EN EL CENAIM
ITEM | CODIGO | DESCRIPCION | UNIDAD | CANTIDAD | P.UNITARIO | TOTAL | Mes 1 | Mes 2 | Mes 3 | Mes 4 | Mes 5 | Mes 6 | Mes 7 | Mes 8 | Mes 9 | Mes 10
|  | SECTOR A: OBRAS NUEVAS CENAIM |  |  |  | 0
|  | REMEDIACIÓN AMBIENTAL |  |  |  | 25385.6
| 515929 | ALQUILER DE BATERIA SANITARIA SERVICIO PÚBLICO | U/MES | 10 | 498.66 | 4986.6 | 498.66 | 498.66 | 498.66 | 498.66 | 498.66 | 498.66 | 498.66 | 498.66 | 498.66 | 498.66
[7 empty] | 1 | 1 | 1 | 1 | 1 | 1 | 1 | 1 | 1 | 1
[7 empty] | 10 | 10 | 10 | 10 | 10 | 10 | 10 | 10 | 10 | 10
| 516049 | VOLANTES INFORMATIVAS | U | 500 | 0.08 | 40 | 4 | 4 | 4 | 4 | 4 | 4 | 4 | 4 | 4 | 4
[7 empty] | 50 | 50 | 50 | 50 | 50 | 50 | 50 | 50 | 50 | 50
[7 empty] | 10 | 10 | 10 | 10 | 10 | 10 | 10 | 10 | 10 | 10
| 505522 | AGUA PARA CONTROL DE POLVO | M3 | 100 | 11.59 | 1159 | 115.9 | 115.9 | 115.9 | 115.9 | 115.9 | 115.9 | 115.9 | 115.9 | 115.9 | 115.9
[7 empty] | 10 | 10 | 10 | 10 | 10 | 10 | 10 | 10 | 10 | 10
[7 empty] | 10 | 10 | 10 | 10 | 10 | 10 | 10 | 10 | 10 | 10
| 516005 | MONITOREO Y CONTROL DE RUIDOS | U | 10 | 960 | 9600 | 960 | 960 | 960 | 960 | 960 | 960 | 960 | 960 | 960 | 960
[7 empty] | 1 | 1 | 1 | 1 | 1 | 1 | 1 | 1 | 1 | 1
[7 empty] | 10 | 10 | 10 | 10 | 10 | 10 | 10 | 10 | 10 | 10
| 516004 | MONITOREO DE POLVO MATERIAL ARTICULADO | MES | 10 | 960 | 9600 | 960 | 960 | 960 | 960 | 960 | 960 | 960 | 960 | 960 | 960
[7 empty] | 1 | 1 | 1 | 1 | 1 | 1 | 1 | 1 | 1 | 1
[7 empty] | 10 | 10 | 10 | 10 | 10 | 10 | 10 | 10 | 10 | 10
|  | SEGURIDAD INDUSTRIAL Y SALUD OCUPACIONAL |  |  |  | 4820.4
| 516042 | TANQUES DE 55 GALONES PARA BARRICADAS | U | 5 | 38.09 | 190.45 | Mes 1: 190.45
5
100
| 516010 | PASO DE MADERA PROVISIONAL PARA PEATONES | U | 5 | 418.82 | 2094.1 | Mes 1: 2094.1
5
100
| 516019 | PROTECCION PARA TRABAJADORES | U | 25 | 48.24 | 1206 | Mes 1: 1206
25
100
| 515959 | CONO DE SEGURIDAD | U | 15 | 22.96 | 344.4 | Mes 1: 344.4
15
100
| 516037 | SEÑALES LUMINOSAS DE PROTECCIÓN | M | 50 | 10.27 | 513.5 | Mes 1: 513.5
50
100
| 516006 | PARANTE DE MADERA CON DADO DE H. SIMPLE | M | 25 | 9.48 | 237 | Mes 1: 237
25
100
| 515932 | BARRICAD DE MADERA (2,40X 1,50) C/3 TABLA C/CINTA REFLECTIVA | U | 5 | 20.99 | 104.95 | Mes 1: 104.95
5
100
| 515933 | BARRICADA DE MADERA (0.60X 1,10) C/3 TABLA C/CINTA REFLECTIVA | U | 5 | 10.75 | 53.75 | Mes 1: 53.75
5
100
| 515934 | BARRICADA DE MADERA (1,20X 1,50) C/3 TABLA C/CINTA REFLECTIVA | U | 5 | 15.25 | 76.25 | Mes 1: 76.25
5
100
|  | OBRAS PREVIAS PARA EMPLAZAR EL PROYECTO |  |  |  | 47091.9
| 516585 | DERROCAMIENTO Y DEMOLICIÓN DE ESTRUCTURAS DE HORMIGÓN ARMADO | M3 | 124.22 | 64.54 | 8017.16 | Mes 1: 8017.16
124.22
100
| 516583 | DERROCAMIENTO Y DEMOLICIÓN DE PISOS DE HORMIGÓN ARMADO | M2 | 2412 | 2.52 | 6078.24 | Mes 1: 6078.24
2412
100
| 516586 | DERROCAMIENTO DE MUROS, BORDILLOS Y ELEMENTOS LINEALES | M | 145.22 | 7.6 | 1103.67 | Mes 1: 1103.67
145.22
100
| 516584 | DERROCAMIENTO Y DEMOLICIÓN DE PAREDES | M2 | 2565 | 3.68 | 9439.2 | Mes 1: 9439.2
2565
100
| 515768 | DESENTECHADO-INCLUYE ESTRUCTURA DE CUBIERTA | M2 | 2100 | 8.52 | 17892 | Mes 1: 17892
2100
100
| 515766 | DESALOJO DE ESCOMBROS-FUERA DE LA INSTITUCION | M3 | 562.47 | 8.11 | 4561.63 | Mes 1: 4561.63
562.47
100
|  | CONSTRUCCIÓN DE MURO DE HORMIGÓN ARMADO |  |  |  | 0
|  | MOVIMIENTO DE TIERRAS |  |  |  | 35896.68
| 516582 | CORTE DE CERRO | M3 | 2236.49 | 3.79 | 8476.3 | Mes 1: 8476.3
2236.49
100
| 516367 | TRAZADO Y REPLANTEO DE CIMENTACION | M2 | 308.5 | 1.16 | 357.86 | Mes 1: 357.86
308.5
100
| 515975 | EXCAVACIÓN DE CIMIENTOS | M3 | 528.57 | 5.09 | 2690.42 | Mes 1: 2690.42
528.57
100
| 515579 | DESALOJO DE MATERIAL DE EXCAVACION | M3 | 2879.44 | 6.64 | 19119.48 | Mes 1: 19119.48
2879.44
100
| 516032 | RELLENO DE CIMIENTOS (MATERIAL DE MEJORAMIENTO) | M3 | 276.87 | 10.25 | 2837.92 | Mes 1: 2837.92
276.87
100
| 516593 | REPLANTEO DE CERRO | M2 | 1481.41 | 1.63 | 2414.7 | Mes 1: 2414.7
1481.41
100
|  | CIMENTACIÓN |  |  |  | 44682.71
| 515784 | HORMIGÓN SIMPLE EN REPLANTILLO F`C=140 KG/CM2 (ELABORADO EN SITIO) | M3 | 19.71 | 187.13 | 3688.33 | Mes 1: 3688.33
19.71
100
| 516590 | HORMIGÓN EN ZAPATA CORRIDA F´C=280KG/CM2 | M3 | 98.56 | 282.49 | 27842.21 | Mes 1: 27842.21
98.56
100
| 516580 | ACERO DE REFUERZO EN ZAPATA CORRIDA | KG | 7109.28 | 1.85 | 13152.17 | Mes 1: 13152.17
7109.28
100
|  | ESTRUCTURA |  |  |  | 104175.17
| 516589 | HORMIGÓN EN MURO F´C= 280KG/CM2 | M3 | 110.35 | 403.31 | 44505.26 | Mes 1: 22252.63; Mes 2: 22252.63
[7 empty] | 55.175 | 55.175
[7 empty] | 50 | 50
| 516578 | ACERO DE REFUERZO EN MURO | KG | 18571.76 | 1.85 | 34357.76 | Mes 1: 17178.88; Mes 2: 17178.88
[7 empty] | 9285.88 | 9285.88
[7 empty] | 50 | 50
| 516588 | HORMIGÓN EN CONTRAFUERTE F´C= 280KG/CM2 | M3 | 27.96 | 433.74 | 12127.37 | Mes 1: 6063.685; Mes 2: 6063.685
[7 empty] | 13.98 | 13.98
[7 empty] | 50 | 50
| 516577 | ACERO DE REFUERZO EN CONTRAFUERTE | KG | 3579.76 | 1.85 | 6622.56 | Mes 1: 3311.28; Mes 2: 3311.28
[7 empty] | 1789.88 | 1789.88
[7 empty] | 50 | 50
| 516587 | HORMIGÓN EN VIGA DE CORONACIÓN F´C= 280KG/CM2 | M3 | 7.8 | 524.18 | 4088.6 | Mes 2: 4088.6
7.8
100
| 516579 | ACERO DE REFUERZO EN VIGA DE CORONACIÓN | KG | 1337.09 | 1.85 | 2473.62 | Mes 2: 2473.62
1337.09
100
|  | DRENAJE GOEOTEXTIL |  |  |  | 13063.37
| 516552 | TUBERÍA DE PVC 2" PERFORADA | M | 51.29 | 9.06 | 464.69 | Mes 1: 232.345; Mes 2: 232.345
[7 empty] | 25.645 | 25.645
[7 empty] | 50 | 50
| 516496 | RELLENO DE ZANJA CON MATERIAL SELECCIONADO (PIEDRA CHISPA 3/4 " ) | M3 | 119.25 | 27.29 | 3254.33 | Mes 1: 1627.165; Mes 2: 1627.165
[7 empty] | 59.625 | 59.625
[7 empty] | 50 | 50
| 516366 | GEOTEXTIL NO TEJIDO DE 1600 NT | M2 | 8.4 | 1.39 | 11.68 | Mes 1: 5.84; Mes 2: 5.84
[7 empty] | 4.2 | 4.2
[7 empty] | 50 | 50
| 516295 | CANAL DE DESALOJO DE AGUA DE 60CM* 100CM | M | 51.58 | 174.6 | 9005.87 | Mes 1: 4502.935; Mes 2: 4502.935
[7 empty] | 25.79 | 25.79
[7 empty] | 50 | 50
| 516591 | MECHINALES EN MUROS | U | 95 | 3.44 | 326.8 | Mes 1: 163.4; Mes 2: 163.4
[7 empty] | 47.5 | 47.5
[7 empty] | 50 | 50
|  | DRENAJE GOEOTEXTIL EN LA PARTE SUPERIOR DEL CERRO |  |  |  | 1392.1
| 516552 | TUBERÍA DE PVC 2" PERFORADA | M | 97.32 | 9.06 | 881.72 | Mes 2: 881.72
97.32
100
| 516496 | RELLENO DE ZANJA CON MATERIAL SELECCIONADO (PIEDRA CHISPA 3/4 " ) | M3 | 17.9 | 27.29 | 488.49 | Mes 2: 488.49
17.9
100
| 516366 | GEOTEXTIL NO TEJIDO DE 1600 NT | M2 | 15.75 | 1.39 | 21.89 | Mes 2: 21.89
15.75
100
|  | PAISAJISTICO |  |  |  | 11252.98
| 516491 | REFORESTACIÓN CON VERANERA (BOUGAINVILLEA GLABRA, INCLUYE SEMBRADO) | U | 782 | 14.39 | 11252.98 | Mes 2: 11252.98
782
100
|  | EDIFICIO DE LABORATORIO DE CUARENTENA |  |  |  | 0
|  | MOVIMIENTO DE TIERRAS |  |  |  | 11453.76
| 516576 | TRAZADO Y REPLANTEO | M2 | 479.95 | 1.16 | 556.74 | Mes 3: 556.74
479.95
100
| 515975 | EXCAVACIÓN DE CIMIENTOS | M3 | 237.2 | 5.09 | 1207.35 | Mes 3: 1207.35
237.2
100
| 515766 | DESALOJO DE ESCOMBROS-FUERA DE LA INSTITUCION | M3 | 308.36 | 8.11 | 2500.8 | Mes 3: 2500.8
308.36
100
| 516512 | SOBREACARREO DE MATERIALES PARA DESALOJO | M3/KM | 308.36 | 0.23 | 70.92 | Mes 3: 70.92
308.36
100
| 515828 | SUBRASANTE CONFORMACIÓN Y COMPACTACIÓN CON EQUIPO LIVIANO | M2 | 479.95 | 0.5 | 239.98 | Mes 3: 239.98
479.95
100
| 516495 | RELLENO COMPACTADO CON MATERIAL DE SUB-BASE CLASE 2 | M3 | 154.18 | 27.83 | 4290.83 | Mes 3: 4290.83
154.18
100
| 515838 | SUMINISTRO Y COLOCACIÓN DE PIEDRA BOLA TAMAÑO MAXIMO 20CM | M3 | 71.16 | 27.14 | 1931.28 | Mes 3: 1931.28
71.16
100
| 516614 | PIEDRA TIPO GRAVA PARA EMPORE DE PIEDRA BOLA | M3 | 11.86 | 27.5 | 326.15 | Mes 3: 326.15
11.86
100
| 516366 | GEOTEXTIL NO TEJIDO DE 1600 NT | M2 | 237.2 | 1.39 | 329.71 | Mes 3: 329.71
237.2
100
|  | CIMIENTOS |  |  |  | 6941.99
| 516612 | HORMIGÓN CICLOPEO (60% H.S. F`C=140KG/CM2) | M3 | 5.58 | 146.84 | 819.37 | Mes 3: 819.37
5.58
100
| 516217 | HORMIGÓN SIMPLE REPLANTILLO (E=5CM, F`C=140KG/CM2) | M3 | 4.25 | 173.72 | 738.31 | Mes 3: 738.31
4.25
100
| 516388 | HORMIGÓN SIMPLE EN ZAPATAS ( F`C=240KG/CM2) | M3 | 12.34 | 325.33 | 4014.57 | Mes 3: 4014.57
12.34
100
| 515915 | ACERO DE REFUERZO | KG | 740.4 | 1.85 | 1369.74 | Mes 3: 1369.74
740.4
100
|  | ESTRUCTURA |  |  |  | 17826.94
| 515992 | HORMIGÓN SIMPLE EN RIOSTRAS (0.50X0.20 F`C=240KG/CM2) | M3 | 6.27 | 327.43 | 2052.99 | Mes 3: 2052.99
6.27
100
| 515922 | ACERO DE REFUERZO EN RIOSTRAS | KG | 438.9 | 1.85 | 811.96 | Mes 3: 811.96
438.9
100
| 516319 | COLUMNAS H.A. (65X65CM) | M3 | 13.51 | 292.01 | 3945.06 | Mes 4: 3945.06
13.51
100
| 515918 | ACERO DE REFUERZO EN COLUMNAS | KG | 1891.4 | 1.85 | 3499.09 | Mes 4: 3499.09
1891.4
100
| 515988 | HORMIGÓN EN VIGAS | M3 | 3.15 | 417.06 | 1313.74 | Mes 4: 1313.74
3.15
100
| 516238 | ACERO DE REFUERZO EN VIGAS (EN CIMENTACIÓN) | KG | 189 | 1.85 | 349.65 | Mes 4: 349.65
189
100
| 516382 | HORMIGÓN EN VIGAS DE CUBIERTA | M3 | 8.94 | 432.86 | 3869.77 | Mes 4: 3869.77
8.94
100
| 516239 | ACERO DE REFUERZO EN VIGAS DE CUBIERTA | KG | 1072.8 | 1.85 | 1984.68 | Mes 4: 1984.68
1072.8
100
|  | ALBAÑILERIA |  |  |  | 40726.59
| 515964 | CONTRAPISO DE H.S. 10CM INCLUYE MALLA ELECTROSOLDADA | M2 | 321.15 | 31.98 | 10270.38 | Mes 5: 10270.38
321.15
100
| 516007 | PAREDES DE MAMPOSTERÍA E=12CM. | M2 | 631.4 | 15.96 | 10077.14 | Mes 5: 10077.14
631.4
100
| 515965 | CUADRADA DE BOQUETES | M | 154.43 | 4.01 | 619.26 | Mes 5: 619.26
154.43
100
| 516359 | FILOS | M | 308.86 | 2.04 | 630.07 | Mes 5: 630.07
308.86
100
| 516002 | LOSETA PARA MESON DE 60 CM ANCHO | M | 23.86 | 70.45 | 1680.94 | Mes 5: 1680.94
23.86
100
| 516442 | POZO DE H.A. EN MESÓN | M2 | 0.98 | 44.45 | 43.56 | Mes 5: 43.56
0.98
100
| 516338 | ENLUCIDO INTERIOR | M2 | 928.45 | 10.76 | 9990.12 | Mes 5: 9990.12
928.45
100
| 516337 | ENLUCIDO EXTERIOR | M2 | 479.79 | 11.16 | 5354.46 | Mes 5: 5354.46
479.79
100
| 516428 | PEDILUVIO | U | 2 | 105.42 | 210.84 | Mes 5: 210.84
2
100
| 516541 | TACOS EN REMATES DE FACHADAS | M | 74.25 | 24.23 | 1799.08 | Mes 5: 1799.08
74.25
100
| 516035 | RESANES POR INGENIERIA | JOR | 2 | 25.37 | 50.74 | Mes 5: 50.74
2
100
|  | ALBAÑILERIA ARMADA |  |  |  | 2129.8
| 516012 | PILARETES DE HO 10X10 CM | M | 52.8 | 17.86 | 943.01 | Mes 5: 943.01
52.8
100
| 516048 | VIGUETAS DE HO 10X20 CM | M | 68.68 | 17.28 | 1186.79 | Mes 5: 1186.79
68.68
100
|  | REVESTIMIENTOS DE PISOS |  |  |  | 11804.32
| 516372 | HORMIGÓN PULIDO | M2 | 143.64 | 28.5 | 4093.74 | Mes 6: 4093.74
143.64
100
| 516384 | HORMIGÓN PULIDO ACABADO CON PINTURA EPÓXICA COLOR AZUL | M | 475.9 | 14.57 | 6933.86 | Mes 6: 6933.86
475.9
100
| 516385 | HORMIGÓN PULIDO ACABADO CON PINTURA EPÓXICA COLOR GRIS | M | 37.76 | 20.57 | 776.72 | Mes 6: 776.72
37.76
100
|  | CARPINTERÍA PVC Y VIDRIO |  |  |  | 15244.44
| 516460 | PUERTA PV PVC-4 DE (1.60M*2.20M) | U | 2 | 310.68 | 621.36 | Mes 6: 621.36
2
100
| 516462 | PUERTA PV PVC-5 DE (1.30M*2.20M) | U | 4 | 288.55 | 1154.2 | Mes 6: 1154.2
4
100
| 516461 | PUERTA PV PVC-5 DE (1.20M*2.20M) | U | 2 | 281.35 | 562.7 | Mes 6: 562.7
2
100
| 516463 | PUERTA PV PVC-7 DE (0.90M*2.20M) | U | 1 | 271.56 | 271.56 | Mes 6: 271.56
1
100
| 516464 | PUERTA PV PVC-8 DE (0.80M*2.20M) | U | 1 | 245.28 | 245.28 | Mes 6: 245.28
1
100
| 516465 | PUERTA PV PVC-9 DE (0.65M*2.20M) | U | 4 | 310.68 | 1242.72 | Mes 6: 1242.72
4
100
| 516452 | PUERTA PL PVC-2 DE (1.56M*2.20M) | U | 2 | 308.28 | 616.56 | Mes 6: 616.56
2
100
| 516573 | VENTANA DE PVC Y VIDRIO DE 6MM | M2 | 56.5 | 161.47 | 9123.06 | Mes 6: 9123.06
56.5
100
| 516409 | LOUVERS DE PVC (INCLUYE ESTRUCTURA) | M2 | 21 | 67 | 1407 | Mes 6: 1407
21
100
|  | INSTALACIONES HIDROSANITARIAS |  |  |  | 8494.97
| 516362 | FREGADERO O LAVADO | U | 5 | 87.12 | 435.6 | Mes 6: 217.8; Mes 7: 217.8
[12 empty] | 2.5 | 2.5
[12 empty] | 50 | 50
| 515807 | PUNTO DE AGUA PVC ROSCABLE 1/2" | U | 8 | 43.7 | 349.6 | Mes 6: 174.8; Mes 7: 174.8
[12 empty] | 4 | 4
[12 empty] | 50 | 50
| 516404 | LLAVE DE AA PP 1/2" | U | 5 | 9.05 | 45.25 | Mes 6: 22.625; Mes 7: 22.625
[12 empty] | 2.5 | 2.5
[12 empty] | 50 | 50
| 516294 | CANAL ABIERTO DE HORMIGÓN ARMADO INCLUYE CUBIERTA DE PISO (H=0.33 X A=0.30) E=10CM | M | 17.25 | 93.08 | 1605.63 | Mes 6: 802.815; Mes 7: 802.815
[12 empty] | 8.625 | 8.625
[12 empty] | 50 | 50
| 515765 | DESAGUES PVC 50 MM TIPO B INCLUYE ACCESORIOS | U | 4 | 29.41 | 117.64 | Mes 6: 58.82; Mes 7: 58.82
[12 empty] | 2 | 2
[12 empty] | 50 | 50
| 516332 | DESAGUES PVC 75 MM TIPO B INCLUYE ACCESORIOS | U | 2 | 37.3 | 74.6 | Mes 6: 37.3; Mes 7: 37.3
[12 empty] | 1 | 1
[12 empty] | 50 | 50
| 515764 | DESAGUES PVC 110 MM TIPO B INCLUYE ACCESORIOS | U | 2 | 38.23 | 76.46 | Mes 6: 38.23; Mes 7: 38.23
[12 empty] | 1 | 1
[12 empty] | 50 | 50
| 516511 | SUMIDERO DE LOSA DE 4" INCLUYE REJILLA | U | 1 | 103.88 | 103.88 | Mes 6: 51.94; Mes 7: 51.94
[12 empty] | 0.5 | 0.5
[12 empty] | 50 | 50
| 515749 | BAJANTES DE TUBERIA PVC TIPO B DE 110 MM | M | 14 | 8.09 | 113.26 | Mes 6: 56.63; Mes 7: 56.63
[12 empty] | 7 | 7
[12 empty] | 50 | 50
| 516561 | TUBERÍA Y ACCESORIOS DE PVC DOBLE PARED ESTRUCTURADA NORMA INEN 2059 S5 D=160MM | M | 3.76 | 21.19 | 79.67 | Mes 6: 39.835; Mes 7: 39.835
[12 empty] | 1.88 | 1.88
[12 empty] | 50 | 50
| 516560 | TUBERÍA Y ACCESORIOS DE PVC DOBLE PARED ESTRUCTURADA NORMA INEN 2059 S5 D=110MM | M | 8.35 | 8.09 | 67.55 | Mes 6: 33.775; Mes 7: 33.775
[12 empty] | 4.175 | 4.175
[12 empty] | 50 | 50
| 516516 | SUMINISTRO E INSTALACION DE INODORO CON VÁLVULA FLUXÓMETRO | U | 2 | 370.88 | 741.76 | Mes 6: 370.88; Mes 7: 370.88
[12 empty] | 1 | 1
[12 empty] | 50 | 50
| 515832 | SUMINISTRO E INSTALACIÓN DE LAVAMANOS, INCLUYE GRIFERÍA | U | 2 | 181.58 | 363.16 | Mes 6: 181.58; Mes 7: 181.58
[12 empty] | 1 | 1
[12 empty] | 50 | 50
| 515836 | SUMINISTRO E INSTALACION DE URINARIO CON PRESMATIC | U | 2 | 467.04 | 934.08 | Mes 6: 467.04; Mes 7: 467.04
[12 empty] | 1 | 1
[12 empty] | 50 | 50
| 516513 | SUMINISTRO E INSTALACION DE DUCHA Y ACCESORIOS | U | 2 | 52.07 | 104.14 | Mes 6: 52.07; Mes 7: 52.07
[12 empty] | 1 | 1
[12 empty] | 50 | 50
| 516499 | SEDIMENTADOR | U | 1 | 1264.82 | 1264.82 | Mes 6: 632.41; Mes 7: 632.41
[12 empty] | 0.5 | 0.5
[12 empty] | 50 | 50
| 516547 | TRATAMIENTO DE AGUAS DESECHADAS | U | 1 | 2017.87 | 2017.87 | Mes 6: 1008.935; Mes 7: 1008.935
[12 empty] | 0.5 | 0.5
[12 empty] | 50 | 50
|  | TUMBADO |  |  |  | 6322.26
| 516568 | TUMBADO DE FIBROCEMENTO ACABADO CON PINTURA EPÓXICA BLANCA | M2 | 313.76 | 20.15 | 6322.26 | Mes 8: 6322.26
313.76
100
|  | PINTURA |  |  |  | 12220.79
| 516014 | PINTURA INTERIOR | M2 | 928.38 | 7.87 | 7306.35 | Mes 8: 7306.35
928.38
100
| 516013 | PINTURA EXTERIOR | M2 | 479.79 | 9.31 | 4466.84 | Mes 8: 4466.84
479.79
100
| 516432 | PINTURA EPÓXICA PARA MESONES COLOR GRIS | M2 | 14.05 | 17.89 | 251.35 | Mes 8: 251.35
14.05
100
| 516431 | PINTURA EPÓXICA PARA MESONES COLOR AZUL | M2 | 10.97 | 17.89 | 196.25 | Mes 8: 196.25
10.97
100
|  | SISTEMA DE RECIRCULACIÓN-INCLUYE INSTALACIÓN DE BOMBAS Y PUESTA EN MARCHA |  |  |  | 15980.94
| 516277 | BOMBA DE 2 HP | U | 2 | 1254.12 | 2508.24 | Mes 9: 2508.24
2
100
| 516276 | BOMBA DE 1/2 HP | U | 8 | 501.71 | 4013.68 | Mes 9: 4013.68
8
100
| 516620 | BASE PARA ASIENTO DE BOMBA | U | 10 | 40.1 | 401 | Mes 9: 401
10
100
| 516619 | ACCESORIOS DE INSTALACION DE BOMBAS A RECIRCULACIÓN DE AGUA DE MAR | U | 10 | 155.18 | 1551.8 | Mes 9: 1551.8
10
100
| 516658 | IMPLEMENTACION DE RESERVORIO SUMP (H=1.40m x A=1.95m x L=1.95m) | U | 2 | 3753.11 | 7506.22 | Mes 9: 7506.22
2
100
|  | INSTALACIONES ELECTRICAS |  |  |  | 29229.75
| 516525 | TABLERO DE DISTRIBUCIÓN DE 500 AMPERIOS | U | 1 | 1662 | 1662 |  |  | 83.1 | 83.1 | 83.1 | 83.1 | 83.1 | 415.5 | 415.5 | 415.5
[9 empty] | 0.05 | 0.05 | 0.05 | 0.05 | 0.05 | 0.25 | 0.25 | 0.25
[9 empty] | 5 | 5 | 5 | 5 | 5 | 25 | 25 | 25
| 516258 | ALIMENTADOR A TABLERO DE CONTROL 3#1/0, N#1/0, T#4 AWG THHN TUB. PVC 2 1/2" | M | 70 | 121.75 | 8522.5 |  |  | 426.125 | 426.125 | 426.125 | 426.125 | 426.125 | 2130.625 | 2130.625 | 2130.625
[9 empty] | 3.5 | 3.5 | 3.5 | 3.5 | 3.5 | 17.5 | 17.5 | 17.5
[9 empty] | 5 | 5 | 5 | 5 | 5 | 25 | 25 | 25
| 516253 | ALIMENTADOR A PANEL DE DISTRIBUCIÓN 3#4 + N#4 + T#8 AWG THHN TUB. PVC 2" | M | 75 | 24.68 | 1851 |  |  | 92.55 | 92.55 | 92.55 | 92.55 | 92.55 | 462.75 | 462.75 | 462.75
[9 empty] | 3.75 | 3.75 | 3.75 | 3.75 | 3.75 | 18.75 | 18.75 | 18.75
[9 empty] | 5 | 5 | 5 | 5 | 5 | 25 | 25 | 25
| 516478 | PUNTO PARA INYECTOR CON 3#4, T#8 AWG THHN TUB. PVC 2" | U | 1 | 95.71 | 95.71 |  |  | 4.7855 | 4.7855 | 4.7855 | 4.7855 | 4.7855 | 23.9275 | 23.9275 | 23.9275
[9 empty] | 0.05 | 0.05 | 0.05 | 0.05 | 0.05 | 0.25 | 0.25 | 0.25
[9 empty] | 5 | 5 | 5 | 5 | 5 | 25 | 25 | 25
| 516479 | PUNTO PARA INYECTOR CON 3#8, T#12 AWG THHN TUB. PVC 1 1/2" | U | 1 | 65.52 | 65.52 |  |  | 3.276 | 3.276 | 3.276 | 3.276 | 3.276 | 16.38 | 16.38 | 16.38
[9 empty] | 0.05 | 0.05 | 0.05 | 0.05 | 0.05 | 0.25 | 0.25 | 0.25
[9 empty] | 5 | 5 | 5 | 5 | 5 | 25 | 25 | 25
| 516477 | PUNTO PARA EXTRACTOR CON 3#10, T#12 AWG THHN TUB. PVC 1" | U | 2 | 58.94 | 117.88 |  |  | 5.894 | 5.894 | 5.894 | 5.894 | 5.894 | 29.47 | 29.47 | 29.47
[9 empty] | 0.1 | 0.1 | 0.1 | 0.1 | 0.1 | 0.5 | 0.5 | 0.5
[9 empty] | 5 | 5 | 5 | 5 | 5 | 25 | 25 | 25
| 516484 | PUNTO PARA SALIDA COMPENSACIÓN CON 2#12, T#12 AWG THHN TUB. PVC 1/2" | U | 2 | 39.65 | 79.3 |  |  | 3.965 | 3.965 | 3.965 | 3.965 | 3.965 | 19.825 | 19.825 | 19.825
[9 empty] | 0.1 | 0.1 | 0.1 | 0.1 | 0.1 | 0.5 | 0.5 | 0.5
[9 empty] | 5 | 5 | 5 | 5 | 5 | 25 | 25 | 25
| 516475 | PUNTO PARA BOMBA CON 3#12, T#12 AWG THHN TUB. PVC 3/4" | U | 2 | 51.6 | 103.2 |  |  | 5.16 | 5.16 | 5.16 | 5.16 | 5.16 | 25.8 | 25.8 | 25.8
[9 empty] | 0.1 | 0.1 | 0.1 | 0.1 | 0.1 | 0.5 | 0.5 | 0.5
[9 empty] | 5 | 5 | 5 | 5 | 5 | 25 | 25 | 25
| 516473 | PUNTO PARA BOMBA CON 2#12, T#12 AWG THHN TUB. PVC 1/2" | U | 3 | 40.84 | 122.52 |  |  | 6.126 | 6.126 | 6.126 | 6.126 | 6.126 | 30.63 | 30.63 | 30.63
[9 empty] | 0.15 | 0.15 | 0.15 | 0.15 | 0.15 | 0.75 | 0.75 | 0.75
[9 empty] | 5 | 5 | 5 | 5 | 5 | 25 | 25 | 25
| 516483 | PUNTO PARA RESISTENCIAS CON 3#8, T#12 AWG THHN TUB. PVC 1 1/2" | U | 2 | 70.69 | 141.38 |  |  | 7.069 | 7.069 | 7.069 | 7.069 | 7.069 | 35.345 | 35.345 | 35.345
[9 empty] | 0.1 | 0.1 | 0.1 | 0.1 | 0.1 | 0.5 | 0.5 | 0.5
[9 empty] | 5 | 5 | 5 | 5 | 5 | 25 | 25 | 25
| 516481 | PUNTO PARA RESISTENCIAS CON 2#10, T#12 AWG THHN TUB. PVC 3/4" | U | 3 | 56.74 | 170.22 |  |  | 8.511 | 8.511 | 8.511 | 8.511 | 8.511 | 42.555 | 42.555 | 42.555
[9 empty] | 0.15 | 0.15 | 0.15 | 0.15 | 0.15 | 0.75 | 0.75 | 0.75
[9 empty] | 5 | 5 | 5 | 5 | 5 | 25 | 25 | 25
| 516480 | PUNTO PARA LÁMPARA UV CON 2#12, T#12 AWG THHN TUB. PVC 1/2" | U | 5 | 39.65 | 198.25 |  |  | 9.9125 | 9.9125 | 9.9125 | 9.9125 | 9.9125 | 49.5625 | 49.5625 | 49.5625
[9 empty] | 0.25 | 0.25 | 0.25 | 0.25 | 0.25 | 1.25 | 1.25 | 1.25
[9 empty] | 5 | 5 | 5 | 5 | 5 | 25 | 25 | 25
| 516419 | PANEL 3F, 30 ESPACIOS, 225 AMP | U | 1 | 1087.82 | 1087.82 |  |  | 54.391 | 54.391 | 54.391 | 54.391 | 54.391 | 271.955 | 271.955 | 271.955
[9 empty] | 0.05 | 0.05 | 0.05 | 0.05 | 0.05 | 0.25 | 0.25 | 0.25
[9 empty] | 5 | 5 | 5 | 5 | 5 | 25 | 25 | 25
| 516486 | PUNTOS DE ALUMBRADO 120 V CON 2#12+T#12 TUB. PVC. 1/2". | U | 87 | 39.65 | 3449.55 |  |  | 172.4775 | 172.4775 | 172.4775 | 172.4775 | 172.4775 | 862.3875 | 862.3875 | 862.3875
[9 empty] | 4.35 | 4.35 | 4.35 | 4.35 | 4.35 | 21.75 | 21.75 | 21.75
[9 empty] | 5 | 5 | 5 | 5 | 5 | 25 | 25 | 25
| 516487 | PUNTOS DE TOMACORRIENTES DOBLE POLARIZADO 120 V CON 2#12, T#12 TUB. PVC. 1/2". | U | 33 | 40.46 | 1335.18 |  |  | 66.759 | 66.759 | 66.759 | 66.759 | 66.759 | 333.795 | 333.795 | 333.795
[9 empty] | 1.65 | 1.65 | 1.65 | 1.65 | 1.65 | 8.25 | 8.25 | 8.25
[9 empty] | 5 | 5 | 5 | 5 | 5 | 25 | 25 | 25
| 516095 | LUMINARIA LED SELLADA 2X18W T8 120V. | U | 87 | 117.56 | 10227.72 |  |  | 511.386 | 511.386 | 511.386 | 511.386 | 511.386 | 2556.93 | 2556.93 | 2556.93
[9 empty] | 4.35 | 4.35 | 4.35 | 4.35 | 4.35 | 21.75 | 21.75 | 21.75
[9 empty] | 5 | 5 | 5 | 5 | 5 | 25 | 25 | 25
|  | CUBIERTA |  |  |  | 30707.34
| 516407 | LOSA DE HORMIGÓN ARMADO | M2 | 99.45 | 102.22 | 10165.78 | Mes 4: 10165.78
99.45
100
| 516607 | CANALON DE HORMIGON ARMADO | M | 1 | 33.54 | 33.54 | Mes 4: 33.54
1
100
| 515994 | IMPERMEABILIZACIÓN DE LOSA | M2 | 99.45 | 11.62 | 1155.61 | Mes 5: 1155.61
99.45
100
| 516393 | IMPERMEABILIZACIÓN DE ANTEPECHO EN LOSA | M2 | 77.1 | 11.62 | 895.9 | Mes 5: 895.9
77.1
100
| 516331 | CUBIERTA AUTOPORTANTE DE POLIURETANO CON FOIL DE ALUMINIO Y LÁMINA ASFÁLTICA | M2 | 266 | 61.74 | 16422.84 | Mes 5: 16422.84
266
100
| 516351 | ESTRUCTURA METÁLICA PARA CUBIERTA AUTOPORTANTE DE PULIORETANO | KG | 267 | 3.19 | 851.73 | Mes 5: 851.73
267
100
| 516392 | IMPERMEABILIZACIÓN CON BANDA ASFALTICA PARA FLASHIN DE CIERRE DE CUBIERTAS | M | 91.98 | 12.85 | 1181.94 | Mes 5: 1181.94
91.98
100
|  | DETALLES |  |  |  | 2927.55
| 516242 | ADHESIVO MICROFERFORADO COLOR GRIS | M2 | 9.69 | 44.29 | 429.17 | Mes 10: 429.17
9.69
100
| 516333 | DETALLE DE ALUMINIO COMPUESTO COLOR GRIS (INCLUYE ESTRUCTURA) | M2 | 33.5 | 42.88 | 1436.48 | Mes 10: 1436.48
33.5
100
| 516343 | ESCALERA DE GATO DE TUBO DE ACERO GALVANIZADO DE 1 1/2" (INCLYUE PINTURA MARITIMA/ ACRILICA DE POLIURETANO) | M | 8.5 | 124.93 | 1061.9 | Mes 10: 1061.9
8.5
100
|  | ACERO EN CUBIERTA |  |  |  | 18617.58
| 516304 | CORREAS | KG | 2181.47 | 3.06 | 6675.3 | Mes 4: 3337.65; Mes 5: 3337.65
[10 empty] | 1090.735 | 1090.735
[10 empty] | 50 | 50
| 516305 | VY | KG | 1289.58 | 3.19 | 4113.76 | Mes 4: 2056.88; Mes 5: 2056.88
[10 empty] | 644.79 | 644.79
[10 empty] | 50 | 50
| 516306 | VC2 | KG | 874.56 | 3.19 | 2789.85 | Mes 4: 1394.925; Mes 5: 1394.925
[10 empty] | 437.28 | 437.28
[10 empty] | 50 | 50
| 516307 | CL | KG | 90.4 | 3.19 | 288.38 | Mes 4: 144.19; Mes 5: 144.19
[10 empty] | 45.2 | 45.2
[10 empty] | 50 | 50
| 516308 | PT/PC | KG | 1489.12 | 3.19 | 4750.29 | Mes 4: 2375.145; Mes 5: 2375.145
[10 empty] | 744.56 | 744.56
[10 empty] | 50 | 50
|  | ACERO EN PASARELA |  |  |  | 13510.29
| 516309 | VP 1 | KG | 1675.26 | 3.19 | 5344.08 | Mes 5: 2672.04; Mes 6: 2672.04
[11 empty] | 837.63 | 837.63
[11 empty] | 50 | 50
| 516310 | VP 2 | KG | 1861.4 | 3.19 | 5937.87 | Mes 5: 2968.935; Mes 6: 2968.935
[11 empty] | 930.7 | 930.7
[11 empty] | 50 | 50
| 516311 | PB1 | KG | 140.12 | 3.19 | 446.98 | Mes 5: 223.49; Mes 6: 223.49
[11 empty] | 70.06 | 70.06
[11 empty] | 50 | 50
| 516312 | CP | KG | 558.42 | 3.19 | 1781.36 | Mes 5: 890.68; Mes 6: 890.68
[11 empty] | 279.21 | 279.21
[11 empty] | 50 | 50
|  | CISTERNA Y TANQUE ELEVADO DE CUARENTENA |  |  |  | 0
|  | MOVIMIENTO DE TIERRAS |  |  |  | 4942.63
| 516576 | TRAZADO Y REPLANTEO | M2 | 32.56 | 1.16 | 37.77 | Mes 3: 37.77
32.56
100
| 515975 | EXCAVACIÓN DE CIMIENTOS | M3 | 107.44 | 5.09 | 546.87 | Mes 3: 546.87
107.44
100
| 516032 | RELLENO DE CIMIENTOS (MATERIAL DE MEJORAMIENTO) | M3 | 16.15 | 10.25 | 165.54 | Mes 3: 165.54
16.15
100
| 515766 | DESALOJO DE ESCOMBROS-FUERA DE LA INSTITUCION | M3 | 139.672 | 8.11 | 1132.74 | Mes 3: 1132.74
139.672
100
| 516512 | SOBREACARREO DE MATERIALES PARA DESALOJO | M3/KM | 139.672 | 0.23 | 32.12 | Mes 3: 32.12
139.672
100
| 515828 | SUBRASANTE CONFORMACIÓN Y COMPACTACIÓN CON EQUIPO LIVIANO | M2 | 32.56 | 0.5 | 16.28 | Mes 3: 16.28
32.56
100
| 516495 | RELLENO COMPACTADO CON MATERIAL DE SUB-BASE CLASE 2 | M3 | 69.836 | 27.83 | 1943.54 | Mes 3: 1943.54
69.836
100
| 515838 | SUMINISTRO Y COLOCACIÓN DE PIEDRA BOLA TAMAÑO MAXIMO 20CM | M3 | 32.232 | 27.14 | 874.78 | Mes 3: 874.78
32.232
100
| 516614 | PIEDRA TIPO GRAVA PARA EMPORE DE PIEDRA BOLA | M3 | 5.372 | 27.5 | 147.73 | Mes 3: 147.73
5.372
100
| 516366 | GEOTEXTIL NO TEJIDO DE 1600 NT | M2 | 32.56 | 1.39 | 45.26 | Mes 3: 45.26
32.56
100
|  | CIMIENTOS |  |  |  | 281.43
| 516217 | HORMIGÓN SIMPLE REPLANTILLO (E=5CM, F`C=140KG/CM2) | M3 | 1.62 | 173.72 | 281.43 | Mes 3: 281.43
1.62
100
|  | ESTRUCTURA |  |  |  | 24456.79
| 516317 | COLUMNAS H.A. (45X45CM) | M3 | 9.95 | 292.01 | 2905.5 | Mes 4: 2905.5
9.95
100
| 515918 | ACERO DE REFUERZO EN COLUMNAS | KG | 1393 | 1.85 | 2577.05 | Mes 4: 2577.05
1393
100
| 516383 | HORMIGÓN EN VIGAS DE TORRE | M3 | 3.6 | 496.08 | 1785.89 | Mes 4: 1785.89
3.6
100
| 516240 | ACERO DE REFUERZO EN VIGAS DE TORRE | KG | 432 | 1.85 | 799.2 | Mes 4: 799.2
432
100
| 516374 | HORMIGÓN EN CISTERNA | M3 | 21.13 | 441.06 | 9319.6 | Mes 3: 9319.6
21.13
100
| 516234 | ACERO DE REFUERZO EN CISTERNA | KG | 633.9 | 1.85 | 1172.71 | Mes 3: 1172.71
633.9
100
| 516376 | HORMIGÓN EN LOSA DE CISTERNA ELEVADA | M3 | 8.29 | 504.08 | 4178.82 | Mes 4: 4178.82
8.29
100
| 516227 | ACERO DE REFUERZO EN CISTERNA ELEVADA | KG | 248.7 | 1.85 | 460.1 | Mes 4: 460.1
248.7
100
| 516609 | ENLUCIDO INTERNO DE CISTERNA-MORTERO HIDRAULICO | M2 | 101.2 | 12.43 | 1257.92 | Mes 5: 1257.92
101.2
100
|  | ALBAÑILERIA |  |  |  | 4581.13
| 516339 | ENLUCIDO GENERAL | M2 | 421.04 | 10.76 | 4530.39 | Mes 5: 4530.39
421.04
100
| 516035 | RESANES POR INGENIERIA | JOR | 2 | 25.37 | 50.74 | Mes 5: 50.74
2
100
|  | PINTURA |  |  |  | 5323.64
| 516429 | PINTURA GENERAL | M2 | 421.04 | 9.13 | 3844.1 | Mes 5: 3844.1
421.04
100
| 516615 | PINTURA EN PARED INTERNA DE CISTERNA-GRADO ALIMENTICIO | M2 | 101.2 | 14.62 | 1479.54 | Mes 5: 1479.54
101.2
100
|  | SISTEMA DE BOMBEO INCLUYE INSTALACION DE BOMBAS Y PUESTA EN MARCHA |  |  |  | 4337.29
| 516275 | BOMBA DE 1 HP | U | 2 | 733.3 | 1466.6 | Mes 6: 1466.6
2
100
| 516360 | FILTRO DE ARENA | U | 1 | 903.12 | 903.12 | Mes 6: 903.12
1
100
| 516535 | TANQUE HIDRONEUMATICO 40 GALONES | U | 1 | 196.94 | 196.94 | Mes 6: 196.94
1
100
| 516325 | CONEXIÓN DESDE BOMBAS A CISTERNA ELEVADA Y BYPASS | U | 1 | 1690.43 | 1690.43 | Mes 6: 1690.43
1
100
| 516620 | BASE PARA ASIENTO DE BOMBA | U | 2 | 40.1 | 80.2 | Mes 6: 80.2
2
100
|  | TAPA DE ACERO |  |  |  | 1953.37
| 516537 | TAPA DE ACERO | U | 2 | 124.04 | 248.08 | Mes 5: 248.08
2
100
| 516343 | ESCALERA DE GATO DE TUBO DE ACERO GALVANIZADO DE 1 1/2" (INCLYUE PINTURA MARITIMA/ ACRILICA DE POLIURETANO) | M | 13.65 | 124.93 | 1705.29 | Mes 5: 1705.29
13.65
100
|  | EDIFICIO DE TALLERES |  |  |  | 0
|  | MOVIMIENTO DE TIERRAS |  |  |  | 10197.76
| 516576 | TRAZADO Y REPLANTEO | M2 | 280 | 1.16 | 324.8 | Mes 1: 324.8
280
100
| 515975 | EXCAVACIÓN DE CIMIENTOS | M3 | 206.68 | 5.09 | 1052 | Mes 1: 1052
206.68
100
| 516032 | RELLENO DE CIMIENTOS (MATERIAL DE MEJORAMIENTO) | M3 | 33.68 | 10.25 | 345.22 | Mes 1: 345.22
33.68
100
| 515766 | DESALOJO DE ESCOMBROS-FUERA DE LA INSTITUCION | M3 | 268.684 | 8.11 | 2179.03 | Mes 1: 2179.03
268.684
100
| 516512 | SOBREACARREO DE MATERIALES PARA DESALOJO | M3/KM | 268.684 | 0.23 | 61.8 | Mes 1: 61.8
268.684
100
| 515828 | SUBRASANTE CONFORMACIÓN Y COMPACTACIÓN CON EQUIPO LIVIANO | M2 | 280 | 0.5 | 140 | Mes 1: 140
280
100
| 516495 | RELLENO COMPACTADO CON MATERIAL DE SUB-BASE CLASE 2 | M3 | 134.342 | 27.83 | 3738.74 | Mes 1: 3738.74
134.342
100
| 515838 | SUMINISTRO Y COLOCACIÓN DE PIEDRA BOLA TAMAÑO MAXIMO 20CM | M3 | 62.004 | 27.14 | 1682.79 | Mes 1: 1682.79
62.004
100
| 516614 | PIEDRA TIPO GRAVA PARA EMPORE DE PIEDRA BOLA | M3 | 10.334 | 27.5 | 284.18 | Mes 1: 284.18
10.334
100
| 516366 | GEOTEXTIL NO TEJIDO DE 1600 NT | M2 | 280 | 1.39 | 389.2 | Mes 1: 389.2
280
100
|  | CIMIENTOS |  |  |  | 6640.68
| 516612 | HORMIGÓN CICLOPEO (60% H.S. F`C=140KG/CM2) | M3 | 18.84 | 146.84 | 2766.47 | Mes 1: 2766.47
18.84
100
| 516217 | HORMIGÓN SIMPLE REPLANTILLO (E=5CM, F`C=140KG/CM2) | M3 | 3.47 | 173.72 | 602.81 | Mes 1: 602.81
3.47
100
| 515991 | HORMIGÓN SIMPLE EN PLINTOS (1.20X1.20X0.20 F`C=240KG/CM2) | M3 | 8.064 | 294.68 | 2376.3 | Mes 1: 2376.3
8.064
100
| 515915 | ACERO DE REFUERZO | KG | 483.84 | 1.85 | 895.1 | Mes 1: 895.1
483.84
100
|  | ESTRUCTURA |  |  |  | 13744.16
| 515992 | HORMIGÓN SIMPLE EN RIOSTRAS (0.50X0.20 F`C=240KG/CM2) | M3 | 8.72 | 327.43 | 2855.19 | Mes 2: 2855.19
8.72
100
| 515922 | ACERO DE REFUERZO EN RIOSTRAS | KG | 610.4 | 1.85 | 1129.24 | Mes 2: 1129.24
610.4
100
| 516315 | COLUMNAS H.A. (30X30CM) | M3 | 9.58 | 292.14 | 2798.7 | Mes 2: 2798.7
9.58
100
| 515918 | ACERO DE REFUERZO EN COLUMNAS | KG | 1341.2 | 1.85 | 2481.22 | Mes 2: 2481.22
1341.2
100
| 515988 | HORMIGÓN EN VIGAS | M3 | 7.01 | 417.06 | 2923.59 | Mes 2: 2923.59
7.01
100
| 515924 | ACERO DE REFUERZO EN VIGAS | KG | 841.2 | 1.85 | 1556.22 | Mes 2: 1556.22
841.2
100
|  | ALBAÑILERIA |  |  |  | 21817.86
| 515964 | CONTRAPISO DE H.S. 10CM INCLUYE MALLA ELECTROSOLDADA | M2 | 233.96 | 31.98 | 7482.04 | Mes 3: 7482.04
233.96
100
| 516421 | PAREDES DE MAMPOSTERÍA E=10CM. | M2 | 125.43 | 18.65 | 2339.27 | Mes 3: 2339.27
125.43
100
| 516007 | PAREDES DE MAMPOSTERÍA E=12CM. | M2 | 236.26 | 15.96 | 3770.71 | Mes 3: 3770.71
236.26
100
| 515965 | CUADRADA DE BOQUETES | M | 92.6 | 4.01 | 371.33 | Mes 3: 371.33
92.6
100
| 516359 | FILOS | M | 472.52 | 2.04 | 963.94 | Mes 3: 963.94
472.52
100
| 516411 | MESÓN DE H.A. | M | 12.3 | 22.44 | 276.01 | Mes 3: 276.01
12.3
100
| 516035 | RESANES POR INGENIERIA | JOR | 2 | 25.37 | 50.74 | Mes 3: 50.74
2
100
| 516338 | ENLUCIDO INTERIOR | M2 | 361.69 | 10.76 | 3891.78 | Mes 3: 3891.78
361.69
100
| 516337 | ENLUCIDO EXTERIOR | M2 | 239.43 | 11.16 | 2672.04 | Mes 3: 2672.04
239.43
100
|  | ALBAÑILERIA ARMADA |  |  |  | 1243.63
| 516012 | PILARETES DE HO 10X10 CM | M | 11 | 17.86 | 196.46 | Mes 3: 196.46
11
100
| 516048 | VIGUETAS DE HO 10X20 CM | M | 60.6 | 17.28 | 1047.17 | Mes 3: 1047.17
60.6
100
|  | REVESTIMIENTOS DE PISOS |  |  |  | 6890.03
| 516386 | HORMIGÓN PULIDO CON ENDURECEDOR | M2 | 129.27 | 30.18 | 3901.37 | Mes 3: 3901.37
129.27
100
| 516373 | HORMIGÓN BARRIDO | M | 107.39 | 27.83 | 2988.66 | Mes 3: 2988.66
107.39
100
|  | CARPINTERÍA ACERO Y VIDRIO |  |  |  | 7962.22
| 516446 | PUERTA DE ACERO CON MALLA ELECTROSOLDADA DE(3.05X3.00M) | U | 5 | 800.32 | 4001.6 | Mes 5: 4001.6
5
100
| 516445 | PUERTA DE ACERO CON MALLA ELECTROSOLDADA DE(1.45X3.00M) | U | 2 | 533.95 | 1067.9 | Mes 5: 1067.9
2
100
| 516574 | VENTANAS DE ACERO Y MALLA ELECTROSOLDADA | M2 | 32.55 | 88.87 | 2892.72 | Mes 5: 2892.72
32.55
100
|  | CARPINTERÍA PVC Y VIDRIO |  |  |  | 4671.3
| 516449 | PUERTA DE PVC-2 DE 0.80X2.1CM | U | 1 | 240.48 | 240.48 | Mes 5: 240.48
1
100
| 516572 | VENTANA DE PVC Y VIDRIO | M2 | 36.1 | 120.8 | 4360.88 | Mes 5: 4360.88
36.1
100
| 516408 | LOUVERS DE PVC | M2 | 2 | 34.97 | 69.94 | Mes 5: 69.94
2
100
|  | INSTALACIONES HIDROSANITARIAS |  |  |  | 1432.01
| 516511 | SUMIDERO DE LOSA DE 4" INCLUYE REJILLA | U | 3 | 103.88 | 311.64 | Mes 3: 311.64
3
100
| 515749 | BAJANTES DE TUBERIA PVC TIPO B DE 110 MM | M | 14 | 8.09 | 113.26 | Mes 3: 113.26
14
100
| 516294 | CANAL ABIERTO DE HORMIGÓN ARMADO INCLUYE CUBIERTA DE PISO (H=0.33 X A=0.30) E=10CM | M | 9.68 | 93.08 | 901.01 | Mes 4: 225.2525; Mes 5: 450.505; Mes 6: 225.2525
[10 empty] | 2.42 | 4.84 | 2.42
[10 empty] | 25 | 50 | 25
| 505269 | TRAMPA DE GRASAS | U | 1 | 106.1 | 106.1 | Mes 6: 106.1
1
100
|  | PINTURA |  |  |  | 5241.07
| 516014 | PINTURA INTERIOR | M2 | 361.69 | 7.87 | 2846.5 | Mes 4: 2846.5
361.69
100
| 516013 | PINTURA EXTERIOR | M2 | 239.43 | 9.31 | 2229.09 | Mes 5: 2229.09
239.43
100
| 516430 | PINTURA EPÓXICA PARA MESÓN | M2 | 9.25 | 17.89 | 165.48 | Mes 5: 165.48
9.25
100
|  | INSTALACIONES ELECTRICAS |  |  |  | 13415.45
| 516524 | TABLERO DE DISTRIBUCIÓN DE 300 AMPERIOS | U | 1 | 1171.44 | 1171.44 | Mes 3: 58.572; Mes 4: 410.004; Mes 5: 585.72; Mes 6: 117.144
[9 empty] | 0.05 | 0.35 | 0.5 | 0.1
[9 empty] | 5 | 35 | 50 | 10
| 516253 | ALIMENTADOR A PANEL DE DISTRIBUCIÓN 3#4 + N#4 + T#8 AWG THHN TUB. PVC 2" | M | 70 | 24.68 | 1727.6 | Mes 3: 86.38; Mes 4: 604.66; Mes 5: 863.8; Mes 6: 172.76
[9 empty] | 3.5 | 24.5 | 35 | 7
[9 empty] | 5 | 35 | 50 | 10
| 516256 | ALIMENTADOR A SOLDADORA 2#6 + T#10 AWG THHN TUB. PVC 1" | M | 50 | 8.1 | 405 | Mes 3: 20.25; Mes 4: 141.75; Mes 5: 202.5; Mes 6: 40.5
[9 empty] | 2.5 | 17.5 | 25 | 5
[9 empty] | 5 | 35 | 50 | 10
| 516250 | ALIMENTADOR 3#6 + T#10 AWG THHN TUB. PVC 1" | M | 50 | 10.15 | 507.5 | Mes 3: 25.375; Mes 4: 177.625; Mes 5: 253.75; Mes 6: 50.75
[9 empty] | 2.5 | 17.5 | 25 | 5
[9 empty] | 5 | 35 | 50 | 10
| 516485 | PUNTOS DE 220 V CON 2#10 + T#12 AWG THHN TUB. PVC. 3/4". | U | 1 | 56.74 | 56.74 | Mes 3: 2.837; Mes 4: 19.859; Mes 5: 28.37; Mes 6: 5.674
[9 empty] | 0.05 | 0.35 | 0.5 | 0.1
[9 empty] | 5 | 35 | 50 | 10
| 516419 | PANEL 3F, 30 ESPACIOS, 225 AMP | U | 1 | 1087.82 | 1087.82 | Mes 3: 54.391; Mes 4: 380.737; Mes 5: 543.91; Mes 6: 108.782
[9 empty] | 0.05 | 0.35 | 0.5 | 0.1
[9 empty] | 5 | 35 | 50 | 10
| 516486 | PUNTOS DE ALUMBRADO 120 V CON 2#12+T#12 TUB. PVC. 1/2". | U | 43 | 39.65 | 1704.95 | Mes 3: 85.2475; Mes 4: 596.7325; Mes 5: 852.475; Mes 6: 170.495
[9 empty] | 2.15 | 15.05 | 21.5 | 4.3
[9 empty] | 5 | 35 | 50 | 10
| 516487 | PUNTOS DE TOMACORRIENTES DOBLE POLARIZADO 120 V CON 2#12, T#12 TUB. PVC. 1/2". | U | 42 | 40.46 | 1699.32 | Mes 3: 84.966; Mes 4: 594.762; Mes 5: 849.66; Mes 6: 169.932
[9 empty] | 2.1 | 14.7 | 21 | 4.2
[9 empty] | 5 | 35 | 50 | 10
| 516095 | LUMINARIA LED SELLADA 2X18W T8 120V. | U | 43 | 117.56 | 5055.08 | Mes 3: 252.754; Mes 4: 1769.278; Mes 5: 2527.54; Mes 6: 505.508
[9 empty] | 2.15 | 15.05 | 21.5 | 4.3
[9 empty] | 5 | 35 | 50 | 10
|  | CUBIERTA |  |  |  | 12807.21
| 516330 | CUBIERTA DE ETERNIT | M2 | 252.74 | 13.67 | 3454.96 | Mes 3: 3454.96
252.74
100
| 515951 | CANALÓN DE ACERO GALVANIZADO | M | 54.23 | 16.67 | 904.01 | Mes 3: 904.01
54.23
100
| 516241 | ACERO EN ESTRUCTURA DE CUBIERTA | KG | 2648.35 | 3.19 | 8448.24 | Mes 3: 8448.24
2648.35
100
|  | EDIFICIO CASA DE MÁQUINAS-CISTERNA Y TANQUE ELEVADO |  |  |  | 0
|  | MOVIMIENTO DE TIERRAS |  |  |  | 23329.71
| 516576 | TRAZADO Y REPLANTEO | M2 | 387.5 | 1.16 | 449.5 | Mes 1: 449.5
387.5
100
| 515975 | EXCAVACIÓN DE CIMIENTOS | M3 | 507.5 | 5.09 | 2583.17 | Mes 1: 2583.17
507.5
100
| 516032 | RELLENO DE CIMIENTOS (MATERIAL DE MEJORAMIENTO) | M3 | 42.1 | 10.25 | 431.52 | Mes 1: 431.52
42.1
100
| 515766 | DESALOJO DE ESCOMBROS-FUERA DE LA INSTITUCION | M3 | 614.25 | 8.11 | 4981.57 | Mes 1: 4981.57
614.25
100
| 516512 | SOBREACARREO DE MATERIALES PARA DESALOJO | M3/KM | 614.25 | 0.23 | 141.28 | Mes 1: 141.28
614.25
100
| 515828 | SUBRASANTE CONFORMACIÓN Y COMPACTACIÓN CON EQUIPO LIVIANO | M2 | 387.5 | 0.5 | 193.75 | Mes 1: 193.75
387.5
100
| 516495 | RELLENO COMPACTADO CON MATERIAL DE SUB-BASE CLASE 2 | M3 | 329.875 | 27.83 | 9180.42 | Mes 1: 9180.42
329.875
100
| 515838 | SUMINISTRO Y COLOCACIÓN DE PIEDRA BOLA TAMAÑO MAXIMO 20CM | M3 | 152.25 | 27.14 | 4132.07 | Mes 1: 4132.07
152.25
100
| 516614 | PIEDRA TIPO GRAVA PARA EMPORE DE PIEDRA BOLA | M3 | 25.375 | 27.5 | 697.81 | Mes 1: 697.81
25.375
100
| 516366 | GEOTEXTIL NO TEJIDO DE 1600 NT | M2 | 387.5 | 1.39 | 538.62 | Mes 1: 538.62
387.5
100
|  | CIMIENTOS |  |  |  | 7374.5
| 516612 | HORMIGÓN CICLOPEO (60% H.S. F`C=140KG/CM2) | M3 | 19.77 | 146.84 | 2903.03 | Mes 2: 2903.03
19.77
100
| 516217 | HORMIGÓN SIMPLE REPLANTILLO (E=5CM, F`C=140KG/CM2) | M3 | 10.9 | 173.72 | 1893.55 | Mes 2: 1893.55
10.9
100
| 516370 | HORMIGÓN EN ZAPATAS ( F`C=240KG/CM2) | M3 | 5.43 | 224.74 | 1220.34 | Mes 2: 1220.34
5.43
100
| 516236 | ACERO DE REFUERZO EN ZAPATAS | KG | 325.8 | 1.85 | 602.73 | Mes 2: 602.73
325.8
100
| 516388 | HORMIGÓN SIMPLE EN ZAPATAS ( F`C=240KG/CM2) | M3 | 1.73 | 325.33 | 562.82 | Mes 2: 562.82
1.73
100
| 516237 | ACERO DE REFUERZO PLINTOS | KG | 103.8 | 1.85 | 192.03 | Mes 2: 192.03
103.8
100
|  | ESTRUCTURA |  |  |  | 198951.81
| 516391 | HORMIGÓN SIMPLE EN RIOSTRAS (F`C=240KG/CM2) | M3 | 3.636 | 367.26 | 1335.36 | Mes 2: 667.68; Mes 3: 667.68
[8 empty] | 1.818 | 1.818
[8 empty] | 50 | 50
| 515922 | ACERO DE REFUERZO EN RIOSTRAS | KG | 254.52 | 1.85 | 470.86 | Mes 2: 235.43; Mes 3: 235.43
[8 empty] | 127.26 | 127.26
[8 empty] | 50 | 50
| 516318 | COLUMNAS H.A. (60X60CM) | M3 | 29.31 | 292.01 | 8558.81 | Mes 2: 4279.405; Mes 3: 4279.405
[8 empty] | 14.655 | 14.655
[8 empty] | 50 | 50
| 515918 | ACERO DE REFUERZO EN COLUMNAS | KG | 4103.4 | 1.85 | 7591.29 | Mes 2: 3795.645; Mes 3: 3795.645
[8 empty] | 2051.7 | 2051.7
[8 empty] | 50 | 50
| 516374 | HORMIGÓN EN CISTERNA | M3 | 104.13 | 441.06 | 45927.58 | Mes 2: 22963.79; Mes 3: 22963.79
[8 empty] | 52.065 | 52.065
[8 empty] | 50 | 50
| 516234 | ACERO DE REFUERZO EN CISTERNA | KG | 3123.9 | 1.85 | 5779.22 | Mes 2: 2889.61; Mes 3: 2889.61
[8 empty] | 1561.95 | 1561.95
[8 empty] | 50 | 50
| 516375 | HORMIGÓN EN LOSA | M3 | 165.68 | 504.08 | 83515.97 | Mes 2: 41757.985; Mes 3: 41757.985
[8 empty] | 82.84 | 82.84
[8 empty] | 50 | 50
| 516231 | ACERO DE REFUERZO EN LOSA DE CUARTO DE MÁQUINAS | KG | 4142 | 1.85 | 7662.7 | Mes 2: 3831.35; Mes 3: 3831.35
[8 empty] | 2071 | 2071
[8 empty] | 50 | 50
| 516604 | BLOQUE DE ALIVIANAMIENTO 40X20X15 | U | 1625 | 1.32 | 2145 | Mes 2: 1072.5; Mes 3: 1072.5
[8 empty] | 812.5 | 812.5
[8 empty] | 50 | 50
| 515791 | MALLA ELECTROSOLDADA R-126 | M2 | 186.85 | 3.32 | 620.34 | Mes 2: 310.17; Mes 3: 310.17
[8 empty] | 93.425 | 93.425
[8 empty] | 50 | 50
| 516379 | HORMIGÓN EN VIGAS DE LOSA DE CUARTO DE MÁQUINAS | M3 | 7.38 | 580.01 | 4280.47 | Mes 2: 2140.235; Mes 3: 2140.235
[8 empty] | 3.69 | 3.69
[8 empty] | 50 | 50
| 516233 | ACERO DE REFUERZO EN VIGAS DE CUARTO DE MÁQUINAS | KG | 885.6 | 1.85 | 1638.36 | Mes 2: 819.18; Mes 3: 819.18
[8 empty] | 442.8 | 442.8
[8 empty] | 50 | 50
| 516376 | HORMIGÓN EN LOSA DE CISTERNA ELEVADA | M3 | 36.07 | 504.08 | 18182.17 | Mes 2: 9091.085; Mes 3: 9091.085
[8 empty] | 18.035 | 18.035
[8 empty] | 50 | 50
| 516227 | ACERO DE REFUERZO EN CISTERNA ELEVADA | KG | 1082.1 | 1.85 | 2001.88 | Mes 2: 1000.94; Mes 3: 1000.94
[8 empty] | 541.05 | 541.05
[8 empty] | 50 | 50
| 516378 | HORMIGÓN EN VIGAS DE LOSA DE CISTERNA ELEVADA | M3 | 2.81 | 580.01 | 1629.83 | Mes 2: 814.915; Mes 3: 814.915
[8 empty] | 1.405 | 1.405
[8 empty] | 50 | 50
| 516232 | ACERO DE REFUERZO EN VIGAS DE LOSA DE CISTERNA ELEVADA | KG | 337.2 | 1.85 | 623.82 | Mes 2: 311.91; Mes 3: 311.91
[8 empty] | 168.6 | 168.6
[8 empty] | 50 | 50
| 516609 | ENLUCIDO INTERNO DE CISTERNA-MORTERO HIDRAULICO | M2 | 562.2 | 12.43 | 6988.15 | Mes 2: 3494.075; Mes 3: 3494.075
[8 empty] | 281.1 | 281.1
[8 empty] | 50 | 50
|  | ALBAÑILERIA |  |  |  | 22811.08
| 515964 | CONTRAPISO DE H.S. 10CM INCLUYE MALLA ELECTROSOLDADA | M2 | 186.8 | 31.98 | 5973.86 | Mes 3: 2986.93; Mes 4: 2986.93
[9 empty] | 93.4 | 93.4
[9 empty] | 50 | 50
| 516007 | PAREDES DE MAMPOSTERÍA E=12CM. | M2 | 540.92 | 15.96 | 8633.08 | Mes 3: 4316.54; Mes 4: 4316.54
[9 empty] | 270.46 | 270.46
[9 empty] | 50 | 50
| 515965 | CUADRADA DE BOQUETES | M | 90.6 | 4.01 | 363.31 | Mes 3: 181.655; Mes 4: 181.655
[9 empty] | 45.3 | 45.3
[9 empty] | 50 | 50
| 516359 | FILOS | M | 67.11 | 2.04 | 136.9 | Mes 3: 68.45; Mes 4: 68.45
[9 empty] | 33.555 | 33.555
[9 empty] | 50 | 50
| 516338 | ENLUCIDO INTERIOR | M2 | 347.9 | 10.76 | 3743.4 | Mes 3: 1871.7; Mes 4: 1871.7
[9 empty] | 173.95 | 173.95
[9 empty] | 50 | 50
| 516337 | ENLUCIDO EXTERIOR | M2 | 350.34 | 11.16 | 3909.79 | Mes 3: 1954.895; Mes 4: 1954.895
[9 empty] | 175.17 | 175.17
[9 empty] | 50 | 50
| 516035 | RESANES POR INGENIERIA | JOR | 2 | 25.37 | 50.74 | Mes 3: 25.37; Mes 4: 25.37
[9 empty] | 1 | 1
[9 empty] | 50 | 50
|  | ALBAÑILERIA ARMADA |  |  |  | 1174.64
| 516012 | PILARETES DE HO 10X10 CM | M | 44 | 17.86 | 785.84 | Mes 3: 392.92; Mes 4: 392.92
[9 empty] | 22 | 22
[9 empty] | 50 | 50
| 516048 | VIGUETAS DE HO 10X20 CM | M | 22.5 | 17.28 | 388.8 | Mes 3: 194.4; Mes 4: 194.4
[9 empty] | 11.25 | 11.25
[9 empty] | 50 | 50
|  | REVESTIMIENTOS DE PISOS |  |  |  | 5323.8
| 516372 | HORMIGÓN PULIDO | M2 | 186.8 | 28.5 | 5323.8 | Mes 4: 5323.8
186.8
100
|  | CARPINTERÍA PVC Y VIDRIO |  |  |  | 3394.61
| 516456 | PUERTA PL PVC-1 DE (0.90M*2.00M) | U | 1 | 247.56 | 247.56 | Mes 5: 247.56
1
100
| 516453 | PUERTA PL PVC-2 DE (1.80M*2.00M) | U | 5 | 342.97 | 1714.85 | Mes 5: 1714.85
5
100
| 516492 | REJILLAS DE VENTILACIÓN (1.80X1.80) | U | 7 | 204.6 | 1432.2 | Mes 5: 1432.2
7
100
|  | INSTALACIONES HIDROSANITARIAS |  |  |  | 202.95
| 515807 | PUNTO DE AGUA PVC ROSCABLE 1/2" | U | 1 | 43.7 | 43.7 | Mes 2: 10.925; Mes 3: 10.925; Mes 4: 10.925; Mes 5: 10.925
[8 empty] | 0.25 | 0.25 | 0.25 | 0.25
[8 empty] | 25 | 25 | 25 | 25
| 516404 | LLAVE DE AA PP 1/2" | U | 1 | 9.05 | 9.05 | Mes 2: 2.2625; Mes 3: 2.2625; Mes 4: 2.2625; Mes 5: 2.2625
[8 empty] | 0.25 | 0.25 | 0.25 | 0.25
[8 empty] | 25 | 25 | 25 | 25
| 515764 | DESAGUES PVC 110 MM TIPO B INCLUYE ACCESORIOS | U | 1 | 38.23 | 38.23 | Mes 2: 9.5575; Mes 3: 9.5575; Mes 4: 9.5575; Mes 5: 9.5575
[8 empty] | 0.25 | 0.25 | 0.25 | 0.25
[8 empty] | 25 | 25 | 25 | 25
| 516511 | SUMIDERO DE LOSA DE 4" INCLUYE REJILLA | U | 1 | 103.88 | 103.88 | Mes 2: 25.97; Mes 3: 25.97; Mes 4: 25.97; Mes 5: 25.97
[8 empty] | 0.25 | 0.25 | 0.25 | 0.25
[8 empty] | 25 | 25 | 25 | 25
| 515749 | BAJANTES DE TUBERIA PVC TIPO B DE 110 MM | M | 1 | 8.09 | 8.09 | Mes 2: 2.0225; Mes 3: 2.0225; Mes 4: 2.0225; Mes 5: 2.0225
[8 empty] | 0.25 | 0.25 | 0.25 | 0.25
[8 empty] | 25 | 25 | 25 | 25
|  | PINTURA |  |  |  | 14818.92
| 516014 | PINTURA INTERIOR | M2 | 382.69 | 7.87 | 3011.77 | Mes 5: 1505.885; Mes 6: 1505.885
[11 empty] | 191.345 | 191.345
[11 empty] | 50 | 50
| 516013 | PINTURA EXTERIOR | M2 | 385.37 | 9.31 | 3587.79 | Mes 5: 1793.895; Mes 6: 1793.895
[11 empty] | 192.685 | 192.685
[11 empty] | 50 | 50
| 516615 | PINTURA EN PARED INTERNA DE CISTERNA-GRADO ALIMENTICIO | M2 | 562.2 | 14.62 | 8219.36 | Mes 5: 4109.68; Mes 6: 4109.68
[11 empty] | 281.1 | 281.1
[11 empty] | 50 | 50
|  | SISTEMA DE BOMBEO-INCLUYE INSTALACION DE EQUIPOS Y PUESTA EN MARCHA |  |  |  | 19180.07
| 516278 | BOMBA DE 5 HP | U | 2 | 3057.64 | 6115.28 | Mes 7: 6115.28
2
100
| 516277 | BOMBA DE 2 HP | U | 2 | 1254.12 | 2508.24 | Mes 7: 2508.24
2
100
| 516275 | BOMBA DE 1 HP | U | 2 | 733.3 | 1466.6 | Mes 7: 1466.6
2
100
| 516620 | BASE PARA ASIENTO DE BOMBA | U | 6 | 40.1 | 240.6 | Mes 7: 240.6
6
100
| 516360 | FILTRO DE ARENA | U | 3 | 903.12 | 2709.36 | Mes 7: 2709.36
3
100
| 516534 | TANQUE HIDRONEUMATICO 120 GALONES | U | 1 | 244.94 | 244.94 | Mes 7: 244.94
1
100
| 516536 | TANQUE HIDRONEUMATICO 65 GALONES | U | 3 | 208.94 | 626.82 | Mes 7: 626.82
3
100
| 516535 | TANQUE HIDRONEUMATICO 40 GALONES | U | 1 | 196.94 | 196.94 | Mes 7: 196.94
1
100
| 516325 | CONEXIÓN DESDE BOMBAS A CISTERNA ELEVADA Y BYPASS | U | 3 | 1690.43 | 5071.29 | Mes 7: 5071.29
3
100
|  | INSTALACIONES ELECTRICAS |  |  |  | 359638.64
| 516247 | ALIMENTADOR 3#1/0 CU 15 KV XLPE, N# 2 AWG THHN. | M | 30 | 24.67 | 740.1 |  |  | 74.01 | 74.01 | 74.01 | 74.01 | 74.01 | 370.05
[9 empty] | 3 | 3 | 3 | 3 | 3 | 15
[9 empty] | 10 | 10 | 10 | 10 | 10 | 50
| 516466 | PUNTAS DE CONEXIÓN EXTERIOR CLASE 15 KV PARA CABLE # 1/0 AWG | U | 9 | 111.22 | 1000.98 |  |  | 100.098 | 100.098 | 100.098 | 100.098 | 100.098 | 500.49
[9 empty] | 0.9 | 0.9 | 0.9 | 0.9 | 0.9 | 4.5
[9 empty] | 10 | 10 | 10 | 10 | 10 | 50
| 516467 | PUNTAS DE CONEXIÓN INTERIOR CLASE 15 KV PARA CABLE # 1/0 AWG | U | 12 | 29.5 | 354 |  |  | 35.4 | 35.4 | 35.4 | 35.4 | 35.4 | 177
[9 empty] | 1.2 | 1.2 | 1.2 | 1.2 | 1.2 | 6
[9 empty] | 10 | 10 | 10 | 10 | 10 | 50
| 516301 | CELDA DE PRINCIPAL SF6 | U | 1 | 39448.02 | 39448.02 |  |  | 3944.802 | 3944.802 | 3944.802 | 3944.802 | 3944.802 | 19724.01
[9 empty] | 0.1 | 0.1 | 0.1 | 0.1 | 0.1 | 0.5
[9 empty] | 10 | 10 | 10 | 10 | 10 | 50
| 516060 | CELDA DE MEDICIÓN SF6 | U | 1 | 38707.92 | 38707.92 |  |  | 3870.792 | 3870.792 | 3870.792 | 3870.792 | 3870.792 | 19353.96
[9 empty] | 0.1 | 0.1 | 0.1 | 0.1 | 0.1 | 0.5
[9 empty] | 10 | 10 | 10 | 10 | 10 | 50
| 516302 | CELDA DE PROTECCIÓN PARA TRANSFORMADORES SF6 | U | 3 | 11880.47 | 35641.41 |  |  | 3564.141 | 3564.141 | 3564.141 | 3564.141 | 3564.141 | 17820.705
[9 empty] | 0.3 | 0.3 | 0.3 | 0.3 | 0.3 | 1.5
[9 empty] | 10 | 10 | 10 | 10 | 10 | 50
| 516062 | CELDA DE REMONTE | U | 1 | 1122.6 | 1122.6 |  |  | 112.26 | 112.26 | 112.26 | 112.26 | 112.26 | 561.3
[9 empty] | 0.1 | 0.1 | 0.1 | 0.1 | 0.1 | 0.5
[9 empty] | 10 | 10 | 10 | 10 | 10 | 50
| 516544 | TRANSFORMADOR CONVENCIONAL TRIFÁSICO PROPUESTO 400 KVA, 13200/220-127V. EN BASE DE HORMIGÓN | U | 1 | 5991.3 | 5991.3 |  |  | 599.13 | 599.13 | 599.13 | 599.13 | 599.13 | 2995.65
[9 empty] | 0.1 | 0.1 | 0.1 | 0.1 | 0.1 | 0.5
[9 empty] | 10 | 10 | 10 | 10 | 10 | 50
| 516543 | TRANSFORMADOR CONVENCIONAL TRIFÁSICO PROPUESTO 100 KVA, 13200/220-127V. EN BASE DE HORMIGÓN | U | 1 | 14200.06 | 14200.06 |  |  | 1420.006 | 1420.006 | 1420.006 | 1420.006 | 1420.006 | 7100.03
[9 empty] | 0.1 | 0.1 | 0.1 | 0.1 | 0.1 | 0.5
[9 empty] | 10 | 10 | 10 | 10 | 10 | 50
| 516422 | PARRILLA METÁLICA CON TAPA, GALVANIZADA AL CALIENTE DE 25X5 CMS. | M | 20 | 29.53 | 590.6 |  |  | 59.06 | 59.06 | 59.06 | 59.06 | 59.06 | 295.3
[9 empty] | 2 | 2 | 2 | 2 | 2 | 10
[9 empty] | 10 | 10 | 10 | 10 | 10 | 50
| 516424 | PARRILLA METÁLICA CON TAPA, GALVANIZADA AL CALIENTE DE 40X5 CMS. | M | 15 | 41 | 615 |  |  | 61.5 | 61.5 | 61.5 | 61.5 | 61.5 | 307.5
[9 empty] | 1.5 | 1.5 | 1.5 | 1.5 | 1.5 | 7.5
[9 empty] | 10 | 10 | 10 | 10 | 10 | 50
| 516274 | ACOMETIDA CON 3#2 CU 15 KV XLPE, N# 4 AWG THHN. | M | 70 | 27.22 | 1905.4 |  |  | 190.54 | 190.54 | 190.54 | 190.54 | 190.54 | 952.7
[9 empty] | 7 | 7 | 7 | 7 | 7 | 35
[9 empty] | 10 | 10 | 10 | 10 | 10 | 50
| 516369 | GRUPO ELECTRÓGENO DE 400 KW TRIFASICO 440V 60HZ | U | 1 | 71910.9 | 71910.9 |  |  | 7191.09 | 7191.09 | 7191.09 | 7191.09 | 7191.09 | 35955.45
[9 empty] | 0.1 | 0.1 | 0.1 | 0.1 | 0.1 | 0.5
[9 empty] | 10 | 10 | 10 | 10 | 10 | 50
| 516368 | GRUPO ELECTRÓGENO DE 100 KW TRIFASICO 440V 60HZ | U | 1 | 44306 | 44306 |  |  | 4430.6 | 4430.6 | 4430.6 | 4430.6 | 4430.6 | 22153
[9 empty] | 0.1 | 0.1 | 0.1 | 0.1 | 0.1 | 0.5
[9 empty] | 10 | 10 | 10 | 10 | 10 | 50
| 516528 | TABLERO DE TRANSFERENCIA AUTOMÁTICA DE 1200 AMPERIOS | U | 1 | 4320.96 | 4320.96 |  |  | 432.096 | 432.096 | 432.096 | 432.096 | 432.096 | 2160.48
[9 empty] | 0.1 | 0.1 | 0.1 | 0.1 | 0.1 | 0.5
[9 empty] | 10 | 10 | 10 | 10 | 10 | 50
| 516529 | TABLERO DE TRANSFERENCIA AUTOMÁTICA DE 350 AMPERIOS | U | 1 | 2280.96 | 2280.96 |  |  | 228.096 | 228.096 | 228.096 | 228.096 | 228.096 | 1140.48
[9 empty] | 0.1 | 0.1 | 0.1 | 0.1 | 0.1 | 0.5
[9 empty] | 10 | 10 | 10 | 10 | 10 | 50
| 516526 | TABLERO DE DISTRIBUCIÓN PRINCIPAL DE 1200 AMPERIOS | U | 1 | 4432.56 | 4432.56 |  |  | 443.256 | 443.256 | 443.256 | 443.256 | 443.256 | 2216.28
[9 empty] | 0.1 | 0.1 | 0.1 | 0.1 | 0.1 | 0.5
[9 empty] | 10 | 10 | 10 | 10 | 10 | 50
| 516527 | TABLERO DE DISTRIBUCIÓN PRINCIPAL DE 350 AMPERIOS | U | 1 | 1672.56 | 1672.56 |  |  | 167.256 | 167.256 | 167.256 | 167.256 | 167.256 | 836.28
[9 empty] | 0.1 | 0.1 | 0.1 | 0.1 | 0.1 | 0.5
[9 empty] | 10 | 10 | 10 | 10 | 10 | 50
| 516120 | TABLERO DE MEDICIÓN CLASE 20 3F | U | 1 | 448.22 | 448.22 |  |  | 44.822 | 44.822 | 44.822 | 44.822 | 44.822 | 224.11
[9 empty] | 0.1 | 0.1 | 0.1 | 0.1 | 0.1 | 0.5
[9 empty] | 10 | 10 | 10 | 10 | 10 | 50
| 516271 | BANCO DE CAPACITORES DE 200 KVAR AUTOREGULABLES A 220V. | U | 1 | 5780.74 | 5780.74 |  |  | 578.074 | 578.074 | 578.074 | 578.074 | 578.074 | 2890.37
[9 empty] | 0.1 | 0.1 | 0.1 | 0.1 | 0.1 | 0.5
[9 empty] | 10 | 10 | 10 | 10 | 10 | 50
| 516272 | BANCO DE CAPACITORES DE 50 KVAR AUTOREGULABLES A 220V. | U | 1 | 3788.74 | 3788.74 |  |  | 378.874 | 378.874 | 378.874 | 378.874 | 378.874 | 1894.37
[9 empty] | 0.1 | 0.1 | 0.1 | 0.1 | 0.1 | 0.5
[9 empty] | 10 | 10 | 10 | 10 | 10 | 50
| 516096 | MALLA PUESTA A TIERRA DE CUARTO DE MÁQUINAS, ACCESORIOS Y CONEXIONES. | U | 1 | 3588.9 | 3588.9 |  |  | 358.89 | 358.89 | 358.89 | 358.89 | 358.89 | 1794.45
[9 empty] | 0.1 | 0.1 | 0.1 | 0.1 | 0.1 | 0.5
[9 empty] | 10 | 10 | 10 | 10 | 10 | 50
| 516252 | ALIMENTADOR 4(3#500 MCM, N#500 MCM)+T#4/0 AWG THHN | M | 20 | 521.4 | 10428 |  |  | 1042.8 | 1042.8 | 1042.8 | 1042.8 | 1042.8 | 5214
[9 empty] | 2 | 2 | 2 | 2 | 2 | 10
[9 empty] | 10 | 10 | 10 | 10 | 10 | 50
| 516246 | ALIMENTADOR 2(3#4/0, N#4/0)+T#4/0 AWG THHN | M | 90 | 201.07 | 18096.3 |  |  | 1809.63 | 1809.63 | 1809.63 | 1809.63 | 1809.63 | 9048.15
[9 empty] | 9 | 9 | 9 | 9 | 9 | 45
[9 empty] | 10 | 10 | 10 | 10 | 10 | 50
| 516245 | ALIMENTADOR 2(3#4/0, N#2/0), T#1/0 AWG THHN | M | 20 | 109.54 | 2190.8 |  |  | 219.08 | 219.08 | 219.08 | 219.08 | 219.08 | 1095.4
[9 empty] | 2 | 2 | 2 | 2 | 2 | 10
[9 empty] | 10 | 10 | 10 | 10 | 10 | 50
| 516251 | ALIMENTADOR 3#6, N#6, T#10 AWG THHN Ф 50 MM | M | 40 | 12.66 | 506.4 |  |  | 50.64 | 50.64 | 50.64 | 50.64 | 50.64 | 253.2
[9 empty] | 4 | 4 | 4 | 4 | 4 | 20
[9 empty] | 10 | 10 | 10 | 10 | 10 | 50
| 516243 | ALIMENTADOR 2(3#1/0, N#1/0), T#1/0 AWG THHN Ф 110 MM | M | 30 | 96.31 | 2889.3 |  |  | 288.93 | 288.93 | 288.93 | 288.93 | 288.93 | 1444.65
[9 empty] | 3 | 3 | 3 | 3 | 3 | 15
[9 empty] | 10 | 10 | 10 | 10 | 10 | 50
| 516248 | ALIMENTADOR 3#1/0, N#1/0, T#4 AWG THHN Ф 110 MM | M | 90 | 89.84 | 8085.6 |  |  | 808.56 | 808.56 | 808.56 | 808.56 | 808.56 | 4042.8
[9 empty] | 9 | 9 | 9 | 9 | 9 | 45
[9 empty] | 10 | 10 | 10 | 10 | 10 | 50
| 516244 | ALIMENTADOR 2(3#250, N#250), T#4/0 AWG THHN Ф 110 MM | M | 70 | 263.93 | 18475.1 |  |  | 1847.51 | 1847.51 | 1847.51 | 1847.51 | 1847.51 | 9237.55
[9 empty] | 7 | 7 | 7 | 7 | 7 | 35
[9 empty] | 10 | 10 | 10 | 10 | 10 | 50
| 516249 | ALIMENTADOR 3#250, N#250, T#4/0 AWG THHN Ф 110 MM | M | 40 | 158.81 | 6352.4 |  |  | 635.24 | 635.24 | 635.24 | 635.24 | 635.24 | 3176.2
[9 empty] | 4 | 4 | 4 | 4 | 4 | 20
[9 empty] | 10 | 10 | 10 | 10 | 10 | 50
| 516523 | TABLERO DE DISTRIBUCIÓN DE 200 AMPERIOS | U | 1 | 852.6 | 852.6 |  |  | 85.26 | 85.26 | 85.26 | 85.26 | 85.26 | 426.3
[9 empty] | 0.1 | 0.1 | 0.1 | 0.1 | 0.1 | 0.5
[9 empty] | 10 | 10 | 10 | 10 | 10 | 50
| 516265 | ALIMENTADOR PARA BOMBA 5 HP CON 3#10, T#12 AWG THHN | M | 15 | 4.54 | 68.1 |  |  | 6.81 | 6.81 | 6.81 | 6.81 | 6.81 | 34.05
[9 empty] | 1.5 | 1.5 | 1.5 | 1.5 | 1.5 | 7.5
[9 empty] | 10 | 10 | 10 | 10 | 10 | 50
| 516264 | ALIMENTADOR PARA BOMBA 2 HP CON 3#12, T#12 AWG THHN | M | 20 | 4.21 | 84.2 |  |  | 8.42 | 8.42 | 8.42 | 8.42 | 8.42 | 42.1
[9 empty] | 2 | 2 | 2 | 2 | 2 | 10
[9 empty] | 10 | 10 | 10 | 10 | 10 | 50
| 516263 | ALIMENTADOR PARA BOMBA 1/2 HP CON 2#12, T#12 AWG THHN | M | 20 | 3.22 | 64.4 |  |  | 6.44 | 6.44 | 6.44 | 6.44 | 6.44 | 32.2
[9 empty] | 2 | 2 | 2 | 2 | 2 | 10
[9 empty] | 10 | 10 | 10 | 10 | 10 | 50
| 516419 | PANEL 3F, 30 ESPACIOS, 225 AMP | U | 1 | 1087.82 | 1087.82 |  |  | 108.782 | 108.782 | 108.782 | 108.782 | 108.782 | 543.91
[9 empty] | 0.1 | 0.1 | 0.1 | 0.1 | 0.1 | 0.5
[9 empty] | 10 | 10 | 10 | 10 | 10 | 50
| 516486 | PUNTOS DE ALUMBRADO 120 V CON 2#12+T#12 TUB. PVC. 1/2". | U | 43 | 39.65 | 1704.95 |  |  | 170.495 | 170.495 | 170.495 | 170.495 | 170.495 | 852.475
[9 empty] | 4.3 | 4.3 | 4.3 | 4.3 | 4.3 | 21.5
[9 empty] | 10 | 10 | 10 | 10 | 10 | 50
| 516487 | PUNTOS DE TOMACORRIENTES DOBLE POLARIZADO 120 V CON 2#12, T#12 TUB. PVC. 1/2". | U | 20 | 40.46 | 809.2 |  |  | 80.92 | 80.92 | 80.92 | 80.92 | 80.92 | 404.6
[9 empty] | 2 | 2 | 2 | 2 | 2 | 10
[9 empty] | 10 | 10 | 10 | 10 | 10 | 50
| 516489 | PUNTOS DE TOMACORRIENTES POLARIZADO 220 V CON 2#12, T#12 TUB. PVC. 1/2". | U | 1 | 40.46 | 40.46 |  |  | 4.046 | 4.046 | 4.046 | 4.046 | 4.046 | 20.23
[9 empty] | 0.1 | 0.1 | 0.1 | 0.1 | 0.1 | 0.5
[9 empty] | 10 | 10 | 10 | 10 | 10 | 50
| 516095 | LUMINARIA LED SELLADA 2X18W T8 120V. | U | 43 | 117.56 | 5055.08 |  |  | 505.508 | 505.508 | 505.508 | 505.508 | 505.508 | 2527.54
[9 empty] | 4.3 | 4.3 | 4.3 | 4.3 | 4.3 | 21.5
[9 empty] | 10 | 10 | 10 | 10 | 10 | 50
|  | TAPA DE ACERO |  |  |  | 1646.41
| 516537 | TAPA DE ACERO | U | 3 | 124.04 | 372.12 | Mes 3: 372.12
3
100
| 516343 | ESCALERA DE GATO DE TUBO DE ACERO GALVANIZADO DE 1 1/2" (INCLYUE PINTURA MARITIMA/ ACRILICA DE POLIURETANO) | M | 10.2 | 124.93 | 1274.29 | Mes 3: 1274.29
10.2
100
|  | EDIFICIO DE LABORATORIO DE MADURACIÓN |  |  |  | 0
|  | MOVIMIENTO DE TIERRAS |  |  |  | 34453.42
| 516576 | TRAZADO Y REPLANTEO | M2 | 670.75 | 1.16 | 778.07 | Mes 1: 778.07
670.75
100
| 515975 | EXCAVACIÓN DE CIMIENTOS | M3 | 808.06 | 5.09 | 4113.03 | Mes 1: 4113.03
808.06
100
| 516032 | RELLENO DE CIMIENTOS (MATERIAL DE MEJORAMIENTO) | M3 | 75.64 | 10.25 | 775.31 | Mes 1: 775.31
75.64
100
| 515766 | DESALOJO DE ESCOMBROS-FUERA DE LA INSTITUCION | M3 | 565.64 | 8.11 | 4587.34 | Mes 1: 4587.34
565.64
100
| 516512 | SOBREACARREO DE MATERIALES PARA DESALOJO | M3/KM | 565.64 | 0.23 | 130.1 | Mes 1: 130.1
565.64
100
| 515828 | SUBRASANTE CONFORMACIÓN Y COMPACTACIÓN CON EQUIPO LIVIANO | M2 | 670.75 | 0.5 | 335.38 | Mes 1: 335.38
670.75
100
| 516495 | RELLENO COMPACTADO CON MATERIAL DE SUB-BASE CLASE 2 | M3 | 560.03 | 27.83 | 15585.63 | Mes 1: 15585.63
560.03
100
| 515838 | SUMINISTRO Y COLOCACIÓN DE PIEDRA BOLA TAMAÑO MAXIMO 20CM | M3 | 224.95 | 27.14 | 6105.14 | Mes 1: 6105.14
224.95
100
| 516614 | PIEDRA TIPO GRAVA PARA EMPORE DE PIEDRA BOLA | M3 | 40.403 | 27.5 | 1111.08 | Mes 1: 1111.08
40.403
100
| 516366 | GEOTEXTIL NO TEJIDO DE 1600 NT | M2 | 670.75 | 1.39 | 932.34 | Mes 1: 932.34
670.75
100
|  | CIMIENTOS |  |  |  | 89797.27
| 516612 | HORMIGÓN CICLOPEO (60% H.S. F`C=140KG/CM2) | M3 | 4.63 | 146.84 | 679.87 | Mes 2: 679.87
4.63
100
| 516217 | HORMIGÓN SIMPLE REPLANTILLO (E=5CM, F`C=140KG/CM2) | M3 | 23.51 | 173.72 | 4084.16 | Mes 2: 4084.16
23.51
100
| 516388 | HORMIGÓN SIMPLE EN ZAPATAS ( F`C=240KG/CM2) | M3 | 87.77 | 325.33 | 28554.21 | Mes 2: 28554.21
87.77
100
| 515915 | ACERO DE REFUERZO | KG | 5266.2 | 1.85 | 9742.47 | Mes 2: 9742.47
5266.2
100
| 516613 | HORMIGÓN SIMPLE EN LOSA DE PISO | M3 | 69.72 | 369.22 | 25742.02 | Mes 2: 25742.02
69.72
100
| 515915 | ACERO DE REFUERZO | KG | 11263.3 | 1.85 | 20837.1 | Mes 2: 20837.1
11263.3
100
| 516605 | BLOQUE DE H.A. EN APOYO DE COLUMNAS METALICAS | U | 30 | 4.92 | 147.6 | Mes 2: 147.6
30
100
| 516606 | BLOQUE DE H.A. EN APOYO DE ESCALERA METALICA | U | 2 | 4.92 | 9.84 | Mes 2: 9.84
2
100
|  | ESTRUCTURA |  |  |  | 16871.93
| 516390 | HORMIGÓN SIMPLE EN RIOSTRAS (0.30X0.45 F`C=240KG/CM2) | M3 | 5.21 | 367.26 | 1913.42 | Mes 2: 956.71; Mes 3: 956.71
[8 empty] | 2.605 | 2.605
[8 empty] | 50 | 50
| 515922 | ACERO DE REFUERZO EN RIOSTRAS | KG | 364.7 | 1.85 | 674.7 | Mes 2: 337.35; Mes 3: 337.35
[8 empty] | 182.35 | 182.35
[8 empty] | 50 | 50
| 516319 | COLUMNAS H.A. (65X65CM) | M3 | 17.03 | 292.01 | 4972.93 | Mes 2: 2486.465; Mes 3: 2486.465
[8 empty] | 8.515 | 8.515
[8 empty] | 50 | 50
| 515918 | ACERO DE REFUERZO EN COLUMNAS | KG | 2384.2 | 1.85 | 4410.77 | Mes 2: 2205.385; Mes 3: 2205.385
[8 empty] | 1192.1 | 1192.1
[8 empty] | 50 | 50
| 516382 | HORMIGÓN EN VIGAS DE CUBIERTA | M3 | 6.36 | 432.86 | 2752.99 | Mes 2: 1376.495; Mes 3: 1376.495
[8 empty] | 3.18 | 3.18
[8 empty] | 50 | 50
| 516239 | ACERO DE REFUERZO EN VIGAS DE CUBIERTA | KG | 763.2 | 1.85 | 1411.92 | Mes 2: 705.96; Mes 3: 705.96
[8 empty] | 381.6 | 381.6
[8 empty] | 50 | 50
| 516607 | CANALON DE HORMIGON ARMADO | M | 21.92 | 33.54 | 735.2 | Mes 2: 367.6; Mes 3: 367.6
[8 empty] | 10.96 | 10.96
[8 empty] | 50 | 50
|  | CONSTRUCCIÓN DE DOS TANQUES METALICOS 60M3 Y PASARELAS METALICAS |  |  |  | 13929.31
| 516594 | PLACA DE APOYO DE COLUMNAS 350X350X6MM-30 UNIDADES | KG | 172.87 | 3.19 | 551.46 | Mes 8: 551.46
172.87
100
| 516595 | PLACA DE APOYO DE ESCALERA 450X350X6MM-2 UNIDADES | KG | 14.82 | 3.19 | 47.28 | Mes 8: 47.28
14.82
100
| 516596 | COLUMNA MET. 150X150X4MM-L=1.56M-46.8M | KG | 880.59 | 3.19 | 2809.08 | Mes 8: 2809.08
880.59
100
| 516597 | VIGA MET. 200X100X3MM-56.15M | KG | 792.39 | 3.19 | 2527.72 | Mes 8: 2527.72
792.39
100
| 516598 | VIGA MET. 150X100X3MM-80.37M | KG | 945.15 | 3.19 | 3015.03 | Mes 8: 3015.03
945.15
100
| 516599 | VIGA MET. 250X120X3MM-ESCALERA-6.8M | KG | 118.35 | 3.19 | 377.54 | Mes 8: 377.54
118.35
100
| 516601 | PLACA MET. ANTIDESL.-LOSA 3MM-46.22M2 | KG | 1087.09 | 3.13 | 3402.59 | Mes 8: 3402.59
1087.09
100
| 516602 | PLACA MET. ANTIDESL. ESCALON 1300X300X3MM-8 UNIDADES | KG | 73.38 | 3.19 | 234.08 | Mes 8: 234.08
73.38
100
| 516603 | TUBO DE ACERO GALVANIZADO D=2" X 2MM-81.84M | KG | 302.36 | 3.19 | 964.53 | Mes 8: 964.53
302.36
100
|  | ALBAÑILERIA |  |  |  | 40436.45
| 515964 | CONTRAPISO DE H.S. 10CM INCLUYE MALLA ELECTROSOLDADA | M2 | 450.7 | 31.98 | 14413.39 | Mes 3: 7206.695; Mes 4: 7206.695
[9 empty] | 225.35 | 225.35
[9 empty] | 50 | 50
| 516007 | PAREDES DE MAMPOSTERÍA E=12CM. | M2 | 548.13 | 15.96 | 8748.15 | Mes 3: 4374.075; Mes 4: 4374.075
[9 empty] | 274.065 | 274.065
[9 empty] | 50 | 50
| 515965 | CUADRADA DE BOQUETES | M | 298.49 | 4.01 | 1196.94 | Mes 3: 598.47; Mes 4: 598.47
[9 empty] | 149.245 | 149.245
[9 empty] | 50 | 50
| 516359 | FILOS | M | 145 | 2.04 | 295.8 | Mes 3: 147.9; Mes 4: 147.9
[9 empty] | 72.5 | 72.5
[9 empty] | 50 | 50
| 516002 | LOSETA PARA MESON DE 60 CM ANCHO | M | 2.5 | 70.45 | 176.12 | Mes 3: 88.06; Mes 4: 88.06
[9 empty] | 1.25 | 1.25
[9 empty] | 50 | 50
| 516442 | POZO DE H.A. EN MESÓN | M2 | 0.72 | 44.45 | 32 | Mes 3: 16; Mes 4: 16
[9 empty] | 0.36 | 0.36
[9 empty] | 50 | 50
| 516338 | ENLUCIDO INTERIOR | M2 | 572.46 | 10.76 | 6159.67 | Mes 3: 3079.835; Mes 4: 3079.835
[9 empty] | 286.23 | 286.23
[9 empty] | 50 | 50
| 516337 | ENLUCIDO EXTERIOR | M2 | 591.8 | 11.16 | 6604.49 | Mes 3: 3302.245; Mes 4: 3302.245
[9 empty] | 295.9 | 295.9
[9 empty] | 50 | 50
| 516428 | PEDILUVIO | U | 4 | 105.42 | 421.68 | Mes 3: 210.84; Mes 4: 210.84
[9 empty] | 2 | 2
[9 empty] | 50 | 50
| 516541 | TACOS EN REMATES DE FACHADAS | M | 96.47 | 24.23 | 2337.47 | Mes 3: 1168.735; Mes 4: 1168.735
[9 empty] | 48.235 | 48.235
[9 empty] | 50 | 50
| 516035 | RESANES POR INGENIERIA | JOR | 2 | 25.37 | 50.74 | Mes 3: 25.37; Mes 4: 25.37
[9 empty] | 1 | 1
[9 empty] | 50 | 50
|  | ALBAÑILERIA ARMADA |  |  |  | 4863.64
| 516322 | COLUMNETA DE HOMIGÓN ARMADO 25X25 CM | M | 134.4 | 13.24 | 1779.46 | Mes 4: 1779.46
134.4
100
| 516012 | PILARETES DE HO 10X10 CM | M | 54 | 17.86 | 964.44 | Mes 4: 964.44
54
100
| 516048 | VIGUETAS DE HO 10X20 CM | M | 122.67 | 17.28 | 2119.74 | Mes 4: 2119.74
122.67
100
|  | REVESTIMIENTOS DE PISOS |  |  |  | 6120.23
| 516372 | HORMIGÓN PULIDO | M2 | 66.78 | 28.5 | 1903.23 | Mes 5: 951.615; Mes 6: 951.615
[11 empty] | 33.39 | 33.39
[11 empty] | 50 | 50
| 516384 | HORMIGÓN PULIDO ACABADO CON PINTURA EPÓXICA COLOR AZUL | M | 281.2 | 14.57 | 4097.08 | Mes 5: 2048.54; Mes 6: 2048.54
[11 empty] | 140.6 | 140.6
[11 empty] | 50 | 50
| 516385 | HORMIGÓN PULIDO ACABADO CON PINTURA EPÓXICA COLOR GRIS | M | 5.83 | 20.57 | 119.92 | Mes 5: 59.96; Mes 6: 59.96
[11 empty] | 2.915 | 2.915
[11 empty] | 50 | 50
|  | CARPINTERÍA PVC Y VIDRIO |  |  |  | 34541.53
| 516457 | PUERTA PV PVC-1 DE (1.80M*2.20M) | U | 4 | 348.97 | 1395.88 | Mes 6: 697.94; Mes 7: 697.94
[12 empty] | 2 | 2
[12 empty] | 50 | 50
| 516458 | PUERTA PV PVC-2 DE (1.20M*2.20M) | U | 1 | 281.35 | 281.35 | Mes 6: 140.675; Mes 7: 140.675
[12 empty] | 0.5 | 0.5
[12 empty] | 50 | 50
| 516454 | PUERTA PL PVC-3 DE (2.70M*2.20M) | U | 2 | 410.35 | 820.7 | Mes 6: 410.35; Mes 7: 410.35
[12 empty] | 1 | 1
[12 empty] | 50 | 50
| 516573 | VENTANA DE PVC Y VIDRIO DE 6MM | M2 | 111.89 | 161.47 | 18066.88 | Mes 6: 9033.44; Mes 7: 9033.44
[12 empty] | 55.945 | 55.945
[12 empty] | 50 | 50
| 516493 | REJILLAS DE VENTILACIÓN (60X60) | U | 68 | 150.6 | 10240.8 | Mes 6: 5120.4; Mes 7: 5120.4
[12 empty] | 34 | 34
[12 empty] | 50 | 50
| 516409 | LOUVERS DE PVC (INCLUYE ESTRUCTURA) | M2 | 55.76 | 67 | 3735.92 | Mes 6: 1867.96; Mes 7: 1867.96
[12 empty] | 27.88 | 27.88
[12 empty] | 50 | 50
|  | INSTALACIONES HIDROSANITARIAS |  |  |  | 11445.8
| 516362 | FREGADERO O LAVADO | U | 1 | 87.12 | 87.12 | Mes 4: 21.78; Mes 5: 21.78; Mes 6: 21.78; Mes 7: 21.78
[10 empty] | 0.25 | 0.25 | 0.25 | 0.25
[10 empty] | 25 | 25 | 25 | 25
| 516404 | LLAVE DE AA PP 1/2" | U | 3 | 9.05 | 27.15 | Mes 4: 6.7875; Mes 5: 6.7875; Mes 6: 6.7875; Mes 7: 6.7875
[10 empty] | 0.75 | 0.75 | 0.75 | 0.75
[10 empty] | 25 | 25 | 25 | 25
| 515829 | SUMIDERO DE PISO DE 2" INCLUYE REJILLA | U | 1 | 80.46 | 80.46 | Mes 4: 20.115; Mes 5: 20.115; Mes 6: 20.115; Mes 7: 20.115
[10 empty] | 0.25 | 0.25 | 0.25 | 0.25
[10 empty] | 25 | 25 | 25 | 25
| 516294 | CANAL ABIERTO DE HORMIGÓN ARMADO INCLUYE CUBIERTA DE PISO (H=0.33 X A=0.30) E=10CM | M | 89.29 | 93.08 | 8311.11 | Mes 4: 2077.7775; Mes 5: 2077.7775; Mes 6: 2077.7775; Mes 7: 2077.7775
[10 empty] | 22.3225 | 22.3225 | 22.3225 | 22.3225
[10 empty] | 25 | 25 | 25 | 25
| 515749 | BAJANTES DE TUBERIA PVC TIPO B DE 110 MM | M | 7.5 | 8.09 | 60.68 | Mes 4: 15.17; Mes 5: 15.17; Mes 6: 15.17; Mes 7: 15.17
[10 empty] | 1.875 | 1.875 | 1.875 | 1.875
[10 empty] | 25 | 25 | 25 | 25
| 516561 | TUBERÍA Y ACCESORIOS DE PVC DOBLE PARED ESTRUCTURADA NORMA INEN 2059 S5 D=160MM | M | 16.5 | 21.19 | 349.64 | Mes 4: 87.41; Mes 5: 87.41; Mes 6: 87.41; Mes 7: 87.41
[10 empty] | 4.125 | 4.125 | 4.125 | 4.125
[10 empty] | 25 | 25 | 25 | 25
| 516499 | SEDIMENTADOR | U | 2 | 1264.82 | 2529.64 | Mes 4: 632.41; Mes 5: 632.41; Mes 6: 632.41; Mes 7: 632.41
[10 empty] | 0.5 | 0.5 | 0.5 | 0.5
[10 empty] | 25 | 25 | 25 | 25
|  | PINTURA |  |  |  | 10557.28
| 516014 | PINTURA INTERIOR | M2 | 658.57 | 7.87 | 5182.95 | Mes 6: 1295.7375; Mes 7: 1295.7375; Mes 8: 1295.7375; Mes 9: 1295.7375
[12 empty] | 164.6425 | 164.6425 | 164.6425 | 164.6425
[12 empty] | 25 | 25 | 25 | 25
| 516013 | PINTURA EXTERIOR | M2 | 572.46 | 9.31 | 5329.6 | Mes 6: 1332.4; Mes 7: 1332.4; Mes 8: 1332.4; Mes 9: 1332.4
[12 empty] | 143.115 | 143.115 | 143.115 | 143.115
[12 empty] | 25 | 25 | 25 | 25
| 516432 | PINTURA EPÓXICA PARA MESONES COLOR GRIS | M2 | 1.5 | 17.89 | 26.84 | Mes 6: 6.71; Mes 7: 6.71; Mes 8: 6.71; Mes 9: 6.71
[12 empty] | 0.375 | 0.375 | 0.375 | 0.375
[12 empty] | 25 | 25 | 25 | 25
| 516431 | PINTURA EPÓXICA PARA MESONES COLOR AZUL | M2 | 1 | 17.89 | 17.89 | Mes 6: 4.4725; Mes 7: 4.4725; Mes 8: 4.4725; Mes 9: 4.4725
[12 empty] | 0.25 | 0.25 | 0.25 | 0.25
[12 empty] | 25 | 25 | 25 | 25
|  | SISTEMA DE RECIRCULACIÓN-INCLUYE INSTALACIÓN DE EQUIPOS Y PUESTA EN MARCHA |  |  |  | 76597.06
| 516278 | BOMBA DE 5 HP | U | 2 | 3057.64 | 6115.28 | Mes 9: 6115.28
2
100
| 516277 | BOMBA DE 2 HP | U | 6 | 1254.12 | 7524.72 | Mes 9: 7524.72
6
100
| 516620 | BASE PARA ASIENTO DE BOMBA | U | 8 | 40.1 | 320.8 | Mes 9: 320.8
8
100
| 516619 | ACCESORIOS DE INSTALACION DE BOMBAS A RECIRCULACIÓN DE AGUA DE MAR | U | 8 | 155.18 | 1241.44 | Mes 9: 1241.44
8
100
| 516658 | IMPLEMENTACION DE RESERVORIO SUMP (H=1.40m x A=1.95m x L=1.95m) | U | 6 | 3753.11 | 22518.66 | Mes 9: 22518.66
6
100
| 516659 | IMPLEMENTACION DE RESERVORIO SUMP (H=1.40m x A=3.40m x L=3.40m) | U | 6 | 6479.36 | 38876.16 | Mes 9: 38876.16
6
100
|  | INSTALACIONES ELECTRICAS |  |  |  | 37963.76
| 516525 | TABLERO DE DISTRIBUCIÓN DE 500 AMPERIOS | U | 1 | 1662 | 1662 |  | 83.1 | 166.2 | 166.2 | 166.2 | 166.2 | 249.3 | 249.3 | 249.3 | 166.2
[8 empty] | 0.05 | 0.1 | 0.1 | 0.1 | 0.1 | 0.15 | 0.15 | 0.15 | 0.1
[8 empty] | 5 | 10 | 10 | 10 | 10 | 15 | 15 | 15 | 10
| 516259 | ALIMENTADOR A TABLERO DE CONTROL 3#4/0, N#4/0, T#1/0 AWG THHN TUB. PVC 4" | M | 70 | 121.31 | 8491.7 |  | 424.585 | 849.17 | 849.17 | 849.17 | 849.17 | 1273.755 | 1273.755 | 1273.755 | 849.17
[8 empty] | 3.5 | 7 | 7 | 7 | 7 | 10.5 | 10.5 | 10.5 | 7
[8 empty] | 5 | 10 | 10 | 10 | 10 | 15 | 15 | 15 | 10
| 516258 | ALIMENTADOR A TABLERO DE CONTROL 3#1/0, N#1/0, T#4 AWG THHN TUB. PVC 2 1/2" | M | 75 | 121.75 | 9131.25 |  | 456.5625 | 913.125 | 913.125 | 913.125 | 913.125 | 1369.6875 | 1369.6875 | 1369.6875 | 913.125
[8 empty] | 3.75 | 7.5 | 7.5 | 7.5 | 7.5 | 11.25 | 11.25 | 11.25 | 7.5
[8 empty] | 5 | 10 | 10 | 10 | 10 | 15 | 15 | 15 | 10
| 516253 | ALIMENTADOR A PANEL DE DISTRIBUCIÓN 3#6, N#6, T#8 AWG THHN TUB. PVC 2" | M | 2 | 24.68 | 49.36 |  | 2.468 | 4.936 | 4.936 | 4.936 | 4.936 | 7.404 | 7.404 | 7.404 | 4.936
[8 empty] | 0.1 | 0.2 | 0.2 | 0.2 | 0.2 | 0.3 | 0.3 | 0.3 | 0.2
[8 empty] | 5 | 10 | 10 | 10 | 10 | 15 | 15 | 15 | 10
| 516524 | TABLERO DE DISTRIBUCIÓN DE 300 AMPERIOS | U | 2 | 1171.44 | 2342.88 |  | 117.144 | 234.288 | 234.288 | 234.288 | 234.288 | 351.432 | 351.432 | 351.432 | 234.288
[8 empty] | 0.1 | 0.2 | 0.2 | 0.2 | 0.2 | 0.3 | 0.3 | 0.3 | 0.2
[8 empty] | 5 | 10 | 10 | 10 | 10 | 15 | 15 | 15 | 10
| 516474 | PUNTO PARA BOMBA CON 3#10, T#12 AWG THHN TUB. PVC 1" | U | 2 | 58.94 | 117.88 |  | 5.894 | 11.788 | 11.788 | 11.788 | 11.788 | 17.682 | 17.682 | 17.682 | 11.788
[8 empty] | 0.1 | 0.2 | 0.2 | 0.2 | 0.2 | 0.3 | 0.3 | 0.3 | 0.2
[8 empty] | 5 | 10 | 10 | 10 | 10 | 15 | 15 | 15 | 10
| 516475 | PUNTO PARA BOMBA CON 3#12, T#12 AWG THHN TUB. PVC 3/4" | U | 6 | 51.6 | 309.6 |  | 15.48 | 30.96 | 30.96 | 30.96 | 30.96 | 46.44 | 46.44 | 46.44 | 30.96
[8 empty] | 0.3 | 0.6 | 0.6 | 0.6 | 0.6 | 0.9 | 0.9 | 0.9 | 0.6
[8 empty] | 5 | 10 | 10 | 10 | 10 | 15 | 15 | 15 | 10
| 516482 | PUNTO PARA RESISTENCIAS CON 3#4, T#8 AWG THHN TUB. PVC 2" | U | 2 | 95.71 | 191.42 |  | 9.571 | 19.142 | 19.142 | 19.142 | 19.142 | 28.713 | 28.713 | 28.713 | 19.142
[8 empty] | 0.1 | 0.2 | 0.2 | 0.2 | 0.2 | 0.3 | 0.3 | 0.3 | 0.2
[8 empty] | 5 | 10 | 10 | 10 | 10 | 15 | 15 | 15 | 10
| 516483 | PUNTO PARA RESISTENCIAS CON 3#8, T#12 AWG THHN TUB. PVC 1 1/2" | U | 6 | 70.69 | 424.14 |  | 21.207 | 42.414 | 42.414 | 42.414 | 42.414 | 63.621 | 63.621 | 63.621 | 42.414
[8 empty] | 0.3 | 0.6 | 0.6 | 0.6 | 0.6 | 0.9 | 0.9 | 0.9 | 0.6
[8 empty] | 5 | 10 | 10 | 10 | 10 | 15 | 15 | 15 | 10
| 516480 | PUNTO PARA LÁMPARA UV CON 2#12, T#12 AWG THHN TUB. PVC 1/2" | U | 8 | 39.65 | 317.2 |  | 15.86 | 31.72 | 31.72 | 31.72 | 31.72 | 47.58 | 47.58 | 47.58 | 31.72
[8 empty] | 0.4 | 0.8 | 0.8 | 0.8 | 0.8 | 1.2 | 1.2 | 1.2 | 0.8
[8 empty] | 5 | 10 | 10 | 10 | 10 | 15 | 15 | 15 | 10
| 516418 | PANEL 3F, 12 ESPACIOS, 100 AMP | U | 2 | 574.81 | 1149.62 |  | 57.481 | 114.962 | 114.962 | 114.962 | 114.962 | 172.443 | 172.443 | 172.443 | 114.962
[8 empty] | 0.1 | 0.2 | 0.2 | 0.2 | 0.2 | 0.3 | 0.3 | 0.3 | 0.2
[8 empty] | 5 | 10 | 10 | 10 | 10 | 15 | 15 | 15 | 10
| 516486 | PUNTOS DE ALUMBRADO 120 V CON 2#12+T#12 TUB. PVC. 1/2". | U | 83 | 39.65 | 3290.95 |  | 164.5475 | 329.095 | 329.095 | 329.095 | 329.095 | 493.6425 | 493.6425 | 493.6425 | 329.095
[8 empty] | 4.15 | 8.3 | 8.3 | 8.3 | 8.3 | 12.45 | 12.45 | 12.45 | 8.3
[8 empty] | 5 | 10 | 10 | 10 | 10 | 15 | 15 | 15 | 10
| 516487 | PUNTOS DE TOMACORRIENTES DOBLE POLARIZADO 120 V CON 2#12, T#12 TUB. PVC. 1/2". | U | 18 | 40.46 | 728.28 |  | 36.414 | 72.828 | 72.828 | 72.828 | 72.828 | 109.242 | 109.242 | 109.242 | 72.828
[8 empty] | 0.9 | 1.8 | 1.8 | 1.8 | 1.8 | 2.7 | 2.7 | 2.7 | 1.8
[8 empty] | 5 | 10 | 10 | 10 | 10 | 15 | 15 | 15 | 10
| 516095 | LUMINARIA LED SELLADA 2X18W T8 120V. | U | 83 | 117.56 | 9757.48 |  | 487.874 | 975.748 | 975.748 | 975.748 | 975.748 | 1463.622 | 1463.622 | 1463.622 | 975.748
[8 empty] | 4.15 | 8.3 | 8.3 | 8.3 | 8.3 | 12.45 | 12.45 | 12.45 | 8.3
[8 empty] | 5 | 10 | 10 | 10 | 10 | 15 | 15 | 15 | 10
|  | CUBIERTA |  |  |  | 30421.18
| 516331 | CUBIERTA AUTOPORTANTE DE POLIURETANO CON FOIL DE ALUMINIO Y LÁMINA ASFÁLTICA | M2 | 399.95 | 61.74 | 24692.91 | Mes 4: 24692.91
399.95
100
| 516349 | ESTRUCTURA METÁLICA PARA CUBIERTA AUTOPORTANTE DE PULIORETANO | KG | 479.94 | 3.19 | 1531.01 | Mes 4: 1531.01
479.94
100
| 505056 | CUBIERTA DE POLICARBONATO 8MM | M2 | 48 | 41.06 | 1970.88 | Mes 4: 1970.88
48
100
| 516350 | ESTRUCTURA METÁLICA PARA CUBIERTA DE POLICARBONATO | KG | 57.6 | 3.19 | 183.74 | Mes 4: 183.74
57.6
100
| 516392 | IMPERMEABILIZACIÓN CON BANDA ASFALTICA PARA FLASHIN DE CIERRE DE CUBIERTAS | M | 158.96 | 12.85 | 2042.64 | Mes 4: 2042.64
158.96
100
|  | DETALLES |  |  |  | 1128.28
| 516242 | ADHESIVO MICROFERFORADO COLOR GRIS | M2 | 9.5 | 44.29 | 420.76 | Mes 7: 420.76
9.5
100
| 516333 | DETALLE DE ALUMINIO COMPUESTO COLOR GRIS (INCLUYE ESTRUCTURA) | M2 | 16.5 | 42.88 | 707.52 | Mes 7: 707.52
16.5
100
|  | ESCALERA |  |  |  | 1061.9
| 516343 | ESCALERA DE GATO DE TUBO DE ACERO GALVANIZADO DE 1 1/2" (INCLYUE PINTURA MARITIMA/ ACRILICA DE POLIURETANO) | M | 8.5 | 124.93 | 1061.9 | Mes 7: 1061.9
8.5
100
|  | ACERO EN CUBIERTA |  |  |  | 33734.23
| 516304 | CORREAS | KG | 3870.35 | 3.06 | 11843.27 | Mes 4: 11843.27
3870.35
100
| 516305 | VY | KG | 5373.25 | 3.19 | 17140.67 | Mes 4: 17140.67
5373.25
100
| 516308 | PT/PC | KG | 1489.12 | 3.19 | 4750.29 | Mes 4: 4750.29
1489.12
100
|  | ACERO EN PASARELA |  |  |  | 12497.49
| 516309 | VP 1 | KG | 3443.59 | 3.19 | 10985.05 | Mes 5: 10985.05
3443.59
100
| 516311 | PB1 | KG | 148.37 | 3.19 | 473.3 | Mes 5: 473.3
148.37
100
| 516312 | CP | KG | 325.75 | 3.19 | 1039.14 | Mes 5: 1039.14
325.75
100
|  | EDIFICIO DE LABORATORIO DE LARVICULTURA Y JUVENILES |  |  |  | 0
|  | MOVIMIENTO DE TIERRAS |  |  |  | 28119.6
| 516576 | TRAZADO Y REPLANTEO | M2 | 756.96 | 1.16 | 878.07 | Mes 1: 878.07
756.96
100
| 515975 | EXCAVACIÓN DE CIMIENTOS | M3 | 670 | 5.09 | 3410.3 | Mes 1: 3410.3
670
100
| 516032 | RELLENO DE CIMIENTOS (MATERIAL DE MEJORAMIENTO) | M3 | 144.67 | 10.25 | 1482.87 | Mes 1: 1482.87
144.67
100
| 515766 | DESALOJO DE ESCOMBROS-FUERA DE LA INSTITUCION | M3 | 290.33 | 8.11 | 2354.58 | Mes 1: 2354.58
290.33
100
| 516512 | SOBREACARREO DE MATERIALES PARA DESALOJO | M3/KM | 290.33 | 0.23 | 66.78 | Mes 1: 66.78
290.33
100
| 515828 | SUBRASANTE CONFORMACIÓN Y COMPACTACIÓN CON EQUIPO LIVIANO | M2 | 756.96 | 0.5 | 378.48 | Mes 1: 378.48
756.96
100
| 516495 | RELLENO COMPACTADO CON MATERIAL DE SUB-BASE CLASE 2 | M3 | 435.5 | 27.83 | 12119.96 | Mes 1: 12119.96
435.5
100
| 515838 | SUMINISTRO Y COLOCACIÓN DE PIEDRA BOLA TAMAÑO MAXIMO 20CM | M3 | 201 | 27.14 | 5455.14 | Mes 1: 5455.14
201
100
| 516614 | PIEDRA TIPO GRAVA PARA EMPORE DE PIEDRA BOLA | M3 | 33.5 | 27.5 | 921.25 | Mes 1: 921.25
33.5
100
| 516366 | GEOTEXTIL NO TEJIDO DE 1600 NT | M2 | 756.96 | 1.39 | 1052.17 | Mes 1: 1052.17
756.96
100
|  | CIMIENTOS |  |  |  | 69438.94
| 516612 | HORMIGÓN CICLOPEO (60% H.S. F`C=140KG/CM2) | M3 | 1 | 146.84 | 146.84 | Mes 2: 146.84
1
100
| 516217 | HORMIGÓN SIMPLE REPLANTILLO (E=5CM, F`C=140KG/CM2) | M3 | 6.44 | 173.72 | 1118.76 | Mes 2: 1118.76
6.44
100
| 516388 | HORMIGÓN SIMPLE EN ZAPATAS ( F`C=240KG/CM2) | M3 | 110.42 | 325.33 | 35922.94 | Mes 2: 35922.94
110.42
100
| 515915 | ACERO DE REFUERZO | KG | 6625.2 | 1.85 | 12256.62 | Mes 2: 12256.62
6625.2
100
| 516512 | SOBREACARREO DE MATERIALES PARA DESALOJO | M3/KM | 290.33 | 0.23 | 66.78 | Mes 2: 66.78
290.33
100
| 515828 | SUBRASANTE CONFORMACIÓN Y COMPACTACIÓN CON EQUIPO LIVIANO | M2 | 756.96 | 0.5 | 378.48 | Mes 2: 378.48
756.96
100
| 516495 | RELLENO COMPACTADO CON MATERIAL DE SUB-BASE CLASE 2 | M3 | 435.5 | 27.83 | 12119.96 | Mes 2: 12119.96
435.5
100
| 515838 | SUMINISTRO Y COLOCACIÓN DE PIEDRA BOLA TAMAÑO MAXIMO 20CM | M3 | 201 | 27.14 | 5455.14 | Mes 2: 5455.14
201
100
| 516614 | PIEDRA TIPO GRAVA PARA EMPORE DE PIEDRA BOLA | M3 | 33.5 | 27.5 | 921.25 | Mes 2: 921.25
33.5
100
| 516366 | GEOTEXTIL NO TEJIDO DE 1600 NT | M2 | 756.96 | 1.39 | 1052.17 | Mes 2: 1052.17
756.96
100
|  | ESTRUCTURA |  |  |  | 28359.86
| 516612 | HORMIGÓN CICLOPEO (60% H.S. F`C=140KG/CM2) | M3 | 7.52 | 146.84 | 1104.24 | Mes 3: 1104.24
7.52
100
| 516390 | HORMIGÓN SIMPLE EN RIOSTRAS (0.30X0.45 F`C=240KG/CM2) | M3 | 8.47 | 367.26 | 3110.69 | Mes 3: 3110.69
8.47
100
| 515922 | ACERO DE REFUERZO EN RIOSTRAS | KG | 592.9 | 1.85 | 1096.86 | Mes 3: 1096.86
592.9
100
| 516319 | COLUMNAS H.A. (65X65CM) | M3 | 25.5 | 292.01 | 7446.26 | Mes 3: 7446.26
25.5
100
| 515918 | ACERO DE REFUERZO EN COLUMNAS | KG | 3570 | 1.85 | 6604.5 | Mes 4: 6604.5
3570
100
| 516238 | ACERO DE REFUERZO EN VIGAS (EN CIMENTACIÓN) | KG | 677.6 | 1.85 | 1253.56 | Mes 4: 1253.56
677.6
100
| 516382 | HORMIGÓN EN VIGAS DE CUBIERTA | M3 | 10.35 | 432.86 | 4480.1 | Mes 4: 4480.1
10.35
100
| 516239 | ACERO DE REFUERZO EN VIGAS DE CUBIERTA | KG | 1242 | 1.85 | 2297.7 | Mes 4: 2297.7
1242
100
| 516607 | CANALON DE HORMIGON ARMADO | M | 28.8 | 33.54 | 965.95 | Mes 4: 965.95
28.8
100
|  | ALBAÑILERIA |  |  |  | 54768.46
| 515964 | CONTRAPISO DE H.S. 10CM INCLUYE MALLA ELECTROSOLDADA | M2 | 713.75 | 31.98 | 22825.72 | Mes 4: 22825.72
713.75
100
| 516007 | PAREDES DE MAMPOSTERÍA E=12CM. | M2 | 635.316 | 15.96 | 10139.64 | Mes 4: 10139.64
635.316
100
| 515965 | CUADRADA DE BOQUETES | M | 332.914 | 4.01 | 1334.99 | Mes 4: 1334.99
332.914
100
| 516359 | FILOS | M | 78.22 | 2.04 | 159.57 | Mes 4: 159.57
78.22
100
| 516002 | LOSETA PARA MESON DE 60 CM ANCHO | M | 29.93 | 70.45 | 2108.57 | Mes 4: 2108.57
29.93
100
| 516442 | POZO DE H.A. EN MESÓN | M2 | 1.68 | 44.45 | 74.68 | Mes 4: 74.68
1.68
100
| 516338 | ENLUCIDO INTERIOR | M2 | 693.43 | 10.76 | 7461.31 | Mes 4: 7461.31
693.43
100
| 516337 | ENLUCIDO EXTERIOR | M2 | 659.72 | 11.16 | 7362.48 | Mes 4: 7362.48
659.72
100
| 516428 | PEDILUVIO | U | 3 | 105.42 | 316.26 | Mes 4: 316.26
3
100
| 516541 | TACOS EN REMATES DE FACHADAS | M | 121.11 | 24.23 | 2934.5 | Mes 4: 2934.5
121.11
100
| 516035 | RESANES POR INGENIERIA | JOR | 2 | 25.37 | 50.74 | Mes 4: 50.74
2
100
|  | ALBAÑILERIA ARMADA |  |  |  | 3442
| 516012 | PILARETES DE HO 10X10 CM | M | 146.28 | 17.86 | 2612.56 | Mes 5: 2612.56
146.28
100
| 516048 | VIGUETAS DE HO 10X20 CM | M | 48 | 17.28 | 829.44 | Mes 5: 829.44
48
100
|  | REVESTIMIENTOS DE PISOS |  |  |  | 11804.32
| 516372 | HORMIGÓN PULIDO | M2 | 143.64 | 28.5 | 4093.74 | Mes 6: 4093.74
143.64
100
| 516384 | HORMIGÓN PULIDO ACABADO CON PINTURA EPÓXICA COLOR AZUL | M | 475.9 | 14.57 | 6933.86 | Mes 6: 6933.86
475.9
100
| 516385 | HORMIGÓN PULIDO ACABADO CON PINTURA EPÓXICA COLOR GRIS | M | 37.76 | 20.57 | 776.72 | Mes 6: 776.72
37.76
100
|  | CARPINTERÍA PVC Y VIDRIO |  |  |  | 58802.58
| 516457 | PUERTA PV PVC-1 DE (1.80M*2.20M) | U | 2 | 348.97 | 697.94 | Mes 7: 697.94
2
100
| 516458 | PUERTA PV PVC-2 DE (1.20M*2.20M) | U | 2 | 281.35 | 562.7 | Mes 7: 562.7
2
100
| 516459 | PUERTA PV PVC-3 DE (2.60M*2.20M) | U | 1 | 404.35 | 404.35 | Mes 7: 404.35
1
100
| 516454 | PUERTA PL PVC-3 DE (2.70M*2.20M) | U | 1 | 410.35 | 410.35 | Mes 7: 410.35
1
100
| 516573 | VENTANA DE PVC Y VIDRIO DE 6MM | M2 | 202.39 | 161.47 | 32679.91 | Mes 7: 32679.91
202.39
100
| 516493 | REJILLAS DE VENTILACIÓN (60X60) | U | 78 | 150.6 | 11746.8 | Mes 7: 11746.8
78
100
| 516409 | LOUVERS DE PVC (INCLUYE ESTRUCTURA) | M2 | 183.59 | 67 | 12300.53 | Mes 7: 12300.53
183.59
100
|  | INSTALACIONES HIDROSANITARIAS |  |  |  | 11083.89
| 516362 | FREGADERO O LAVADO | U | 2 | 87.12 | 174.24 | Mes 4: 43.56; Mes 5: 43.56; Mes 6: 43.56; Mes 7: 43.56
[10 empty] | 0.5 | 0.5 | 0.5 | 0.5
[10 empty] | 25 | 25 | 25 | 25
| 516404 | LLAVE DE AA PP 1/2" | U | 6 | 9.05 | 54.3 | Mes 4: 13.575; Mes 5: 13.575; Mes 6: 13.575; Mes 7: 13.575
[10 empty] | 1.5 | 1.5 | 1.5 | 1.5
[10 empty] | 25 | 25 | 25 | 25
| 516294 | CANAL ABIERTO DE HORMIGÓN ARMADO INCLUYE CUBIERTA DE PISO (H=0.33 X A=0.30) E=10CM | M | 82.4 | 93.08 | 7669.79 | Mes 4: 1917.4475; Mes 5: 1917.4475; Mes 6: 1917.4475; Mes 7: 1917.4475
[10 empty] | 20.6 | 20.6 | 20.6 | 20.6
[10 empty] | 25 | 25 | 25 | 25
| 516511 | SUMIDERO DE LOSA DE 4" INCLUYE REJILLA | U | 4 | 103.88 | 415.52 | Mes 4: 103.88; Mes 5: 103.88; Mes 6: 103.88; Mes 7: 103.88
[10 empty] | 1 | 1 | 1 | 1
[10 empty] | 25 | 25 | 25 | 25
| 515749 | BAJANTES DE TUBERIA PVC TIPO B DE 110 MM | M | 14 | 8.09 | 113.26 | Mes 4: 28.315; Mes 5: 28.315; Mes 6: 28.315; Mes 7: 28.315
[10 empty] | 3.5 | 3.5 | 3.5 | 3.5
[10 empty] | 25 | 25 | 25 | 25
| 516561 | TUBERÍA Y ACCESORIOS DE PVC DOBLE PARED ESTRUCTURADA NORMA INEN 2059 S5 D=160MM | M | 6 | 21.19 | 127.14 | Mes 4: 31.785; Mes 5: 31.785; Mes 6: 31.785; Mes 7: 31.785
[10 empty] | 1.5 | 1.5 | 1.5 | 1.5
[10 empty] | 25 | 25 | 25 | 25
| 516499 | SEDIMENTADOR | U | 2 | 1264.82 | 2529.64 | Mes 4: 632.41; Mes 5: 632.41; Mes 6: 632.41; Mes 7: 632.41
[10 empty] | 0.5 | 0.5 | 0.5 | 0.5
[10 empty] | 25 | 25 | 25 | 25
|  | PINTURA |  |  |  | 12494.72
| 516014 | PINTURA INTERIOR | M2 | 729.92 | 7.87 | 5744.47 | Mes 7: 2872.235; Mes 8: 2872.235
[13 empty] | 364.96 | 364.96
[13 empty] | 50 | 50
| 516013 | PINTURA EXTERIOR | M2 | 659.72 | 9.31 | 6141.99 | Mes 7: 3070.995; Mes 8: 3070.995
[13 empty] | 329.86 | 329.86
[13 empty] | 50 | 50
| 516432 | PINTURA EPÓXICA PARA MESONES COLOR GRIS | M2 | 22 | 17.89 | 393.58 | Mes 7: 196.79; Mes 8: 196.79
[13 empty] | 11 | 11
[13 empty] | 50 | 50
| 516431 | PINTURA EPÓXICA PARA MESONES COLOR AZUL | M2 | 12 | 17.89 | 214.68 | Mes 7: 107.34; Mes 8: 107.34
[13 empty] | 6 | 6
[13 empty] | 50 | 50
|  | SISTEMA DE RECIRCULACIÓN-INCLUYE INSTALACIÓN DE EQUIPOS Y PUESTA EN MARCHA |  |  |  | 11151.84
| 516276 | BOMBA DE 1/2 HP | U | 16 | 501.71 | 8027.36 | Mes 9: 8027.36
16
100
| 516620 | BASE PARA ASIENTO DE BOMBA | U | 16 | 40.1 | 641.6 | Mes 9: 641.6
16
100
| 516619 | ACCESORIOS DE INSTALACION DE BOMBAS A RECIRCULACIÓN DE AGUA DE MAR | U | 16 | 155.18 | 2482.88 | Mes 9: 2482.88
16
100
|  | INSTALACIONES ELECTRICAS |  |  |  | 37211.39
| 516525 | TABLERO DE DISTRIBUCIÓN DE 500 AMPERIOS | U | 1 | 1662 | 1662 |  | 83.1 | 83.1 | 166.2 | 166.2 | 166.2 | 249.3 | 249.3 | 249.3 | 249.3
[8 empty] | 0.05 | 0.05 | 0.1 | 0.1 | 0.1 | 0.15 | 0.15 | 0.15 | 0.15
[8 empty] | 5 | 5 | 10 | 10 | 10 | 15 | 15 | 15 | 15
| 516261 | ALIMENTADOR A TABLERO DE CONTROL DE BOMBA 3#1/0, N#1/0, T#4 AWG THHN TUB. PVC 2 1/2" | M | 70 | 103.08 | 7215.6 |  | 360.78 | 360.78 | 721.56 | 721.56 | 721.56 | 1082.34 | 1082.34 | 1082.34 | 1082.34
[8 empty] | 3.5 | 3.5 | 7 | 7 | 7 | 10.5 | 10.5 | 10.5 | 10.5
[8 empty] | 5 | 5 | 10 | 10 | 10 | 15 | 15 | 15 | 15
| 516255 | ALIMENTADOR A PANELES DE DISTRIBUCIÓN 3#6, N#6, T#10 AWG THHN TUB. PVC 2" | M | 75 | 8.14 | 610.5 |  | 30.525 | 30.525 | 61.05 | 61.05 | 61.05 | 91.575 | 91.575 | 91.575 | 91.575
[8 empty] | 3.75 | 3.75 | 7.5 | 7.5 | 7.5 | 11.25 | 11.25 | 11.25 | 11.25
[8 empty] | 5 | 5 | 10 | 10 | 10 | 15 | 15 | 15 | 15
| 516262 | ALIMENTADOR A TABLERO DE DISTRIBUCIÓN GAMAS 2#1/0, N#1/0, T#4 AWG THHN TUB. PVC 2" | M | 65 | 79.33 | 5156.45 |  | 257.8225 | 257.8225 | 515.645 | 515.645 | 515.645 | 773.4675 | 773.4675 | 773.4675 | 773.4675
[8 empty] | 3.25 | 3.25 | 6.5 | 6.5 | 6.5 | 9.75 | 9.75 | 9.75 | 9.75
[8 empty] | 5 | 5 | 10 | 10 | 10 | 15 | 15 | 15 | 15
| 516257 | ALIMENTADOR A TABLERO CONTROL DE LUCES 3#8, N#8, T#10 AWG THHN TUB. PVC 1 1/2" | M | 65 | 9.06 | 588.9 |  | 29.445 | 29.445 | 58.89 | 58.89 | 58.89 | 88.335 | 88.335 | 88.335 | 88.335
[8 empty] | 3.25 | 3.25 | 6.5 | 6.5 | 6.5 | 9.75 | 9.75 | 9.75 | 9.75
[8 empty] | 5 | 5 | 10 | 10 | 10 | 15 | 15 | 15 | 15
| 516524 | TABLERO DE DISTRIBUCIÓN DE 300 AMPERIOS | U | 3 | 1171.44 | 3514.32 |  | 175.716 | 175.716 | 351.432 | 351.432 | 351.432 | 527.148 | 527.148 | 527.148 | 527.148
[8 empty] | 0.15 | 0.15 | 0.3 | 0.3 | 0.3 | 0.45 | 0.45 | 0.45 | 0.45
[8 empty] | 5 | 5 | 10 | 10 | 10 | 15 | 15 | 15 | 15
| 516521 | TABLERO DE CONTROL DE LUCES | U | 2 | 701.69 | 1403.38 |  | 70.169 | 70.169 | 140.338 | 140.338 | 140.338 | 210.507 | 210.507 | 210.507 | 210.507
[8 empty] | 0.1 | 0.1 | 0.2 | 0.2 | 0.2 | 0.3 | 0.3 | 0.3 | 0.3
[8 empty] | 5 | 5 | 10 | 10 | 10 | 15 | 15 | 15 | 15
| 516418 | PANEL 3F, 12 ESPACIOS, 100 AMP | U | 2 | 574.81 | 1149.62 |  | 57.481 | 57.481 | 114.962 | 114.962 | 114.962 | 172.443 | 172.443 | 172.443 | 172.443
[8 empty] | 0.1 | 0.1 | 0.2 | 0.2 | 0.2 | 0.3 | 0.3 | 0.3 | 0.3
[8 empty] | 5 | 5 | 10 | 10 | 10 | 15 | 15 | 15 | 15
| 516486 | PUNTOS DE ALUMBRADO 120 V CON 2#12+T#12 TUB. PVC. 1/2". | U | 94 | 39.65 | 3727.1 |  | 186.355 | 186.355 | 372.71 | 372.71 | 372.71 | 559.065 | 559.065 | 559.065 | 559.065
[8 empty] | 4.7 | 4.7 | 9.4 | 9.4 | 9.4 | 14.1 | 14.1 | 14.1 | 14.1
[8 empty] | 5 | 5 | 10 | 10 | 10 | 15 | 15 | 15 | 15
| 516487 | PUNTOS DE TOMACORRIENTES DOBLE POLARIZADO 120 V CON 2#12, T#12 TUB. PVC. 1/2". | U | 28 | 40.46 | 1132.88 |  | 56.644 | 56.644 | 113.288 | 113.288 | 113.288 | 169.932 | 169.932 | 169.932 | 169.932
[8 empty] | 1.4 | 1.4 | 2.8 | 2.8 | 2.8 | 4.2 | 4.2 | 4.2 | 4.2
[8 empty] | 5 | 5 | 10 | 10 | 10 | 15 | 15 | 15 | 15
| 516095 | LUMINARIA LED SELLADA 2X18W T8 120V. | U | 94 | 117.56 | 11050.64 |  | 552.532 | 552.532 | 1105.064 | 1105.064 | 1105.064 | 1657.596 | 1657.596 | 1657.596 | 1657.596
[8 empty] | 4.7 | 4.7 | 9.4 | 9.4 | 9.4 | 14.1 | 14.1 | 14.1 | 14.1
[8 empty] | 5 | 5 | 10 | 10 | 10 | 15 | 15 | 15 | 15
|  | CUBIERTA |  |  |  | 48575.46
| 516331 | CUBIERTA AUTOPORTANTE DE POLIURETANO CON FOIL DE ALUMINIO Y LÁMINA ASFÁLTICA | M2 | 641.33 | 61.74 | 39595.71 | Mes 5: 39595.71
641.33
100
| 516607 | CANALON DE HORMIGON ARMADO | M | 27.7 | 33.54 | 929.06 | Mes 5: 929.06
27.7
100
| 516349 | ESTRUCTURA METÁLICA PARA CUBIERTA AUTOPORTANTE DE PULIORETANO | KG | 801.6625 | 3.19 | 2557.3 | Mes 5: 2557.3
801.6625
100
| 505056 | CUBIERTA DE POLICARBONATO 8MM | M2 | 64 | 41.06 | 2627.84 | Mes 5: 2627.84
64
100
| 516350 | ESTRUCTURA METÁLICA PARA CUBIERTA DE POLICARBONATO | KG | 80 | 3.19 | 255.2 | Mes 5: 255.2
80
100
| 516392 | IMPERMEABILIZACIÓN CON BANDA ASFALTICA PARA FLASHIN DE CIERRE DE CUBIERTAS | M | 203.14 | 12.85 | 2610.35 | Mes 5: 2610.35
203.14
100
|  | DETALLES |  |  |  | 2754.24
| 516242 | ADHESIVO MICROFERFORADO COLOR GRIS | M2 | 23.46 | 44.29 | 1039.04 | Mes 8: 1039.04
23.46
100
| 516333 | DETALLE DE ALUMINIO COMPUESTO COLOR GRIS (INCLUYE ESTRUCTURA) | M2 | 40 | 42.88 | 1715.2 | Mes 8: 1715.2
40
100
|  | ESCALERA |  |  |  | 1061.9
| 516343 | ESCALERA DE GATO DE TUBO DE ACERO GALVANIZADO DE 1 1/2" (INCLYUE PINTURA MARITIMA/ ACRILICA DE POLIURETANO) | M | 8.5 | 124.93 | 1061.9 | Mes 8: 1061.9
8.5
100
|  | ACERO EN CUBIERTA |  |  |  | 45064.87
| 516304 | CORREAS | KG | 5840.71 | 3.06 | 17872.57 | Mes 5: 17872.57
5840.71
100
| 516305 | VY | KG | 6662.83 | 3.19 | 21254.43 | Mes 5: 21254.43
6662.83
100
| 516308 | PT/PC | KG | 1861.4 | 3.19 | 5937.87 | Mes 5: 5937.87
1861.4
100
|  | ACERO EN PASARELA |  |  |  | 23491.84
| 516309 | VP 1 | KG | 6142.62 | 3.19 | 19594.96 | Mes 6: 19594.96
6142.62
100
| 516311 | PB1 | KG | 197.82 | 3.19 | 631.05 | Mes 6: 631.05
197.82
100
| 516312 | CP | KG | 1023.77 | 3.19 | 3265.83 | Mes 6: 3265.83
1023.77
100
|  | EDIFICIO DE LABORATORIO DE EXPERIMENTACIÓN |  |  |  | 0
|  | MOVIMIENTO DE TIERRAS |  |  |  | 15589.27
| 516576 | TRAZADO Y REPLANTEO | M2 | 399 | 1.16 | 462.84 | Mes 1: 462.84
399
100
| 515975 | EXCAVACIÓN DE CIMIENTOS | M3 | 356.83 | 5.09 | 1816.26 | Mes 1: 1816.26
356.83
100
| 516032 | RELLENO DE CIMIENTOS (MATERIAL DE MEJORAMIENTO) | M3 | 28.94 | 10.25 | 296.64 | Mes 1: 296.64
28.94
100
| 515766 | DESALOJO DE ESCOMBROS-FUERA DE LA INSTITUCION | M3 | 288.8 | 8.11 | 2342.17 | Mes 1: 2342.17
288.8
100
| 516512 | SOBREACARREO DE MATERIALES PARA DESALOJO | M3/KM | 288.8 | 0.23 | 66.42 | Mes 1: 66.42
288.8
100
| 515828 | SUBRASANTE CONFORMACIÓN Y COMPACTACIÓN CON EQUIPO LIVIANO | M2 | 399 | 0.5 | 199.5 | Mes 1: 199.5
399
100
| 516495 | RELLENO COMPACTADO CON MATERIAL DE SUB-BASE CLASE 2 | M3 | 231.9395 | 27.83 | 6454.88 | Mes 1: 6454.88
231.9395
100
| 515838 | SUMINISTRO Y COLOCACIÓN DE PIEDRA BOLA TAMAÑO MAXIMO 20CM | M3 | 107.049 | 27.14 | 2905.31 | Mes 1: 2905.31
107.049
100
| 516614 | PIEDRA TIPO GRAVA PARA EMPORE DE PIEDRA BOLA | M3 | 17.8415 | 27.5 | 490.64 | Mes 1: 490.64
17.8415
100
| 516366 | GEOTEXTIL NO TEJIDO DE 1600 NT | M2 | 399 | 1.39 | 554.61 | Mes 1: 554.61
399
100
|  | CIMIENTOS |  |  |  | 26792.43
| 516612 | HORMIGÓN CICLOPEO (60% H.S. F`C=140KG/CM2) | M3 | 4.46 | 146.84 | 654.91 | Mes 2: 654.91
4.46
100
| 516217 | HORMIGÓN SIMPLE REPLANTILLO (E=5CM, F`C=140KG/CM2) | M3 | 3.499 | 173.72 | 607.85 | Mes 2: 607.85
3.499
100
| 516388 | HORMIGÓN SIMPLE EN ZAPATAS ( F`C=240KG/CM2) | M3 | 58.51 | 325.33 | 19035.06 | Mes 2: 19035.06
58.51
100
| 515915 | ACERO DE REFUERZO | KG | 3510.6 | 1.85 | 6494.61 | Mes 2: 6494.61
3510.6
100
|  | ESTRUCTURA |  |  |  | 52531.76
| 516390 | HORMIGÓN SIMPLE EN RIOSTRAS (0.30X0.45 F`C=240KG/CM2) | M3 | 5.02 | 367.26 | 1843.65 | Mes 2: 1843.65
5.02
100
| 515922 | ACERO DE REFUERZO EN RIOSTRAS | KG | 351.4 | 1.85 | 650.09 | Mes 2: 650.09
351.4
100
| 516320 | COLUMNAS H.A. (80X80CM) | M3 | 25.2 | 292.14 | 7361.93 | Mes 3: 7361.93
25.2
100
| 515918 | ACERO DE REFUERZO EN COLUMNAS | KG | 3528 | 1.85 | 6526.8 | Mes 3: 6526.8
3528
100
| 516238 | ACERO DE REFUERZO EN VIGAS ( EN CIMENTACIÓN) | KG | 4680.8 | 1.85 | 8659.48 | Mes 3: 8659.48
4680.8
100
| 515988 | HORMIGÓN EN VIGAS | M3 | 14.98 | 417.06 | 6247.56 | Mes 3: 6247.56
14.98
100
| 515924 | ACERO DE REFUERZO EN VIGAS | KG | 1797.6 | 1.85 | 3325.56 | Mes 3: 3325.56
1797.6
100
| 516382 | HORMIGÓN EN VIGAS DE CUBIERTA | M3 | 5.45 | 432.86 | 2359.09 | Mes 3: 2359.09
5.45
100
| 516239 | ACERO DE REFUERZO EN VIGAS DE CUBIERTA | KG | 654 | 1.85 | 1209.9 | Mes 3: 1209.9
654
100
| 516375 | HORMIGÓN EN LOSA | M3 | 18 | 504.08 | 9073.44 | Mes 3: 9073.44
18
100
| 516228 | ACERO DE REFUERZO EN LOSA | KG | 1080 | 1.85 | 1998 | Mes 3: 1998
1080
100
| 516604 | BLOQUE DE ALIVIANAMIENTO 40X20X15 | U | 1755 | 1.32 | 2316.6 | Mes 3: 2316.6
1755
100
| 515791 | MALLA ELECTROSOLDADA R-126 | M2 | 145.6 | 3.32 | 483.39 | Mes 3: 483.39
145.6
100
| 516607 | CANALON DE HORMIGON ARMADO | M | 14.2 | 33.54 | 476.27 | Mes 3: 476.27
14.2
100
|  | ALBAÑILERIA |  |  |  | 26994.04
| 515964 | CONTRAPISO DE H.S. 10CM INCLUYE MALLA ELECTROSOLDADA | M2 | 322.24 | 31.98 | 10305.24 | Mes 4: 10305.24
322.24
100
| 516007 | PAREDES DE MAMPOSTERÍA E=12CM. | M2 | 363.52 | 15.96 | 5801.78 | Mes 4: 5801.78
363.52
100
| 515965 | CUADRADA DE BOQUETES | M | 261.46 | 4.01 | 1048.45 | Mes 4: 1048.45
261.46
100
| 516359 | FILOS | M | 61.33 | 2.04 | 125.11 | Mes 4: 125.11
61.33
100
| 516002 | LOSETA PARA MESON DE 60 CM ANCHO | M | 4.25 | 70.45 | 299.41 | Mes 4: 299.41
4.25
100
| 516442 | POZO DE H.A. EN MESÓN | M2 | 0.5 | 44.45 | 22.22 | Mes 4: 22.22
0.5
100
| 516338 | ENLUCIDO INTERIOR | M2 | 363.52 | 10.76 | 3911.48 | Mes 4: 3911.48
363.52
100
| 516337 | ENLUCIDO EXTERIOR | M2 | 316.52 | 11.16 | 3532.36 | Mes 4: 3532.36
316.52
100
| 516428 | PEDILUVIO | U | 2 | 105.42 | 210.84 | Mes 4: 210.84
2
100
| 516541 | TACOS EN REMATES DE FACHADAS | M | 69.6 | 24.23 | 1686.41 | Mes 4: 1686.41
69.6
100
| 516035 | RESANES POR INGENIERIA | JOR | 2 | 25.37 | 50.74 | Mes 4: 50.74
2
100
|  | ALBAÑILERIA ARMADA |  |  |  | 2247.59
| 516321 | COLUMNETA DE HOMIGÓN ARMADO 20X40 CM | M | 3.36 | 13.24 | 44.49 | Mes 5: 44.49
3.36
100
| 516012 | PILARETES DE HO 10X10 CM | M | 19.2 | 17.86 | 342.91 | Mes 5: 342.91
19.2
100
| 516048 | VIGUETAS DE HO 10X20 CM | M | 107.65 | 17.28 | 1860.19 | Mes 5: 1860.19
107.65
100
|  | REVESTIMIENTOS DE PISOS |  |  |  | 4513.39
| 516372 | HORMIGÓN PULIDO | M2 | 28.19 | 28.5 | 803.42 | Mes 5: 803.42
28.19
100
| 516384 | HORMIGÓN PULIDO ACABADO CON PINTURA EPÓXICA COLOR AZUL | M | 246.4 | 14.57 | 3590.05 | Mes 5: 3590.05
246.4
100
| 516385 | HORMIGÓN PULIDO ACABADO CON PINTURA EPÓXICA COLOR GRIS | M | 5.83 | 20.57 | 119.92 | Mes 5: 119.92
5.83
100
|  | CARPINTERÍA PVC Y VIDRIO |  |  |  | 17726.86
| 516457 | PUERTA PV PVC-1 DE (1.80M*2.20M) | U | 3 | 348.97 | 1046.91 | Mes 5: 1046.91
3
100
| 516454 | PUERTA PL PVC-3 DE (2.70M*2.20M) | U | 1 | 410.35 | 410.35 | Mes 5: 410.35
1
100
| 516493 | REJILLAS DE VENTILACIÓN (60X60) | U | 76 | 150.6 | 11445.6 | Mes 5: 11445.6
76
100
| 516409 | LOUVERS DE PVC (INCLUYE ESTRUCTURA) | M2 | 72 | 67 | 4824 | Mes 5: 4824
72
100
|  | INSTALACIONES HIDROSANITARIAS |  |  |  | 4554.82
| 516404 | LLAVE DE AA PP 1/2" | U | 5 | 9.05 | 45.25 | Mes 5: 11.3125; Mes 6: 11.3125; Mes 7: 11.3125; Mes 8: 11.3125
[11 empty] | 1.25 | 1.25 | 1.25 | 1.25
[11 empty] | 25 | 25 | 25 | 25
| 516294 | CANAL ABIERTO DE HORMIGÓN ARMADO INCLUYE CUBIERTA DE PISO (H=0.33 X A=0.30) E=10CM | M | 29.5 | 93.08 | 2745.86 | Mes 5: 686.465; Mes 6: 686.465; Mes 7: 686.465; Mes 8: 686.465
[11 empty] | 7.375 | 7.375 | 7.375 | 7.375
[11 empty] | 25 | 25 | 25 | 25
| 516511 | SUMIDERO DE LOSA DE 4" INCLUYE REJILLA | U | 3 | 103.88 | 311.64 | Mes 5: 77.91; Mes 6: 77.91; Mes 7: 77.91; Mes 8: 77.91
[11 empty] | 0.75 | 0.75 | 0.75 | 0.75
[11 empty] | 25 | 25 | 25 | 25
| 515749 | BAJANTES DE TUBERIA PVC TIPO B DE 110 MM | M | 3.5 | 8.09 | 28.32 | Mes 5: 7.08; Mes 6: 7.08; Mes 7: 7.08; Mes 8: 7.08
[11 empty] | 0.875 | 0.875 | 0.875 | 0.875
[11 empty] | 25 | 25 | 25 | 25
| 516561 | TUBERÍA Y ACCESORIOS DE PVC DOBLE PARED ESTRUCTURADA NORMA INEN 2059 S5 D=160MM | M | 7.5 | 21.19 | 158.93 | Mes 5: 39.7325; Mes 6: 39.7325; Mes 7: 39.7325; Mes 8: 39.7325
[11 empty] | 1.875 | 1.875 | 1.875 | 1.875
[11 empty] | 25 | 25 | 25 | 25
| 516499 | SEDIMENTADOR | U | 1 | 1264.82 | 1264.82 | Mes 5: 316.205; Mes 6: 316.205; Mes 7: 316.205; Mes 8: 316.205
[11 empty] | 0.25 | 0.25 | 0.25 | 0.25
[11 empty] | 25 | 25 | 25 | 25
|  | PINTURA |  |  |  | 6742.23
| 516014 | PINTURA INTERIOR | M2 | 418.05 | 7.87 | 3290.05 | Mes 7: 1645.025; Mes 8: 1645.025
[13 empty] | 209.025 | 209.025
[13 empty] | 50 | 50
| 516013 | PINTURA EXTERIOR | M2 | 364 | 9.31 | 3388.84 | Mes 7: 1694.42; Mes 8: 1694.42
[13 empty] | 182 | 182
[13 empty] | 50 | 50
| 516432 | PINTURA EPÓXICA PARA MESONES COLOR GRIS | M2 | 2.04 | 17.89 | 36.5 | Mes 7: 18.25; Mes 8: 18.25
[13 empty] | 1.02 | 1.02
[13 empty] | 50 | 50
| 516431 | PINTURA EPÓXICA PARA MESONES COLOR AZUL | M2 | 1.5 | 17.89 | 26.84 | Mes 7: 13.42; Mes 8: 13.42
[13 empty] | 0.75 | 0.75
[13 empty] | 50 | 50
|  | SISTEMA DE RECIRCULACIÓN-INCLUYE INSTALACION DE EQUIPOS Y PUESTA EN MARCHA |  |  |  | 1857.16
| 516275 | BOMBA DE 1 HP | U | 2 | 733.3 | 1466.6 | Mes 9: 1466.6
2
100
| 516620 | BASE PARA ASIENTO DE BOMBA | U | 2 | 40.1 | 80.2 | Mes 9: 80.2
2
100
| 516619 | ACCESORIOS DE INSTALACION DE BOMBAS A RECIRCULACIÓN DE AGUA DE MAR | U | 2 | 155.18 | 310.36 | Mes 9: 310.36
2
100
|  | INSTALACIONES ELECTRICAS |  |  |  | 15807.19
| 516524 | TABLERO DE DISTRIBUCIÓN DE 300 AMPERIOS | U | 1 | 1171.44 | 1171.44 |  | 58.572 | 58.572 | 117.144 | 117.144 | 117.144 | 175.716 | 175.716 | 175.716 | 175.716
[8 empty] | 0.05 | 0.05 | 0.1 | 0.1 | 0.1 | 0.15 | 0.15 | 0.15 | 0.15
[8 empty] | 5 | 5 | 10 | 10 | 10 | 15 | 15 | 15 | 15
| 516260 | ALIMENTADOR A TABLERO DE CONTROL 3#6, N#6, T#10 AWG THHN TUB. PVC 2" | M | 70 | 8.14 | 569.8 |  | 28.49 | 28.49 | 56.98 | 56.98 | 56.98 | 85.47 | 85.47 | 85.47 | 85.47
[8 empty] | 3.5 | 3.5 | 7 | 7 | 7 | 10.5 | 10.5 | 10.5 | 10.5
[8 empty] | 5 | 5 | 10 | 10 | 10 | 15 | 15 | 15 | 15
| 516254 | ALIMENTADOR A PANEL DE DISTRIBUCIÓN 3#6, N#6, T#10 AWG THHN TUB. PVC 2" | M | 2 | 21.65 | 43.3 |  | 2.165 | 2.165 | 4.33 | 4.33 | 4.33 | 6.495 | 6.495 | 6.495 | 6.495
[8 empty] | 0.1 | 0.1 | 0.2 | 0.2 | 0.2 | 0.3 | 0.3 | 0.3 | 0.3
[8 empty] | 5 | 5 | 10 | 10 | 10 | 15 | 15 | 15 | 15
| 516522 | TABLERO DE DISTRIBUCIÓN DE 150 AMPERIOS | U | 1 | 719.54 | 719.54 |  | 35.977 | 35.977 | 71.954 | 71.954 | 71.954 | 107.931 | 107.931 | 107.931 | 107.931
[8 empty] | 0.05 | 0.05 | 0.1 | 0.1 | 0.1 | 0.15 | 0.15 | 0.15 | 0.15
[8 empty] | 5 | 5 | 10 | 10 | 10 | 15 | 15 | 15 | 15
| 516473 | PUNTO PARA BOMBA CON 2#12, T#12 AWG THHN TUB. PVC 1/2" | U | 1 | 40.84 | 40.84 |  | 2.042 | 2.042 | 4.084 | 4.084 | 4.084 | 6.126 | 6.126 | 6.126 | 6.126
[8 empty] | 0.05 | 0.05 | 0.1 | 0.1 | 0.1 | 0.15 | 0.15 | 0.15 | 0.15
[8 empty] | 5 | 5 | 10 | 10 | 10 | 15 | 15 | 15 | 15
| 516483 | PUNTO PARA RESISTENCIAS CON 3#8, T#12 AWG THHN TUB. PVC 1 1/2" | U | 1 | 70.69 | 70.69 |  | 3.5345 | 3.5345 | 7.069 | 7.069 | 7.069 | 10.6035 | 10.6035 | 10.6035 | 10.6035
[8 empty] | 0.05 | 0.05 | 0.1 | 0.1 | 0.1 | 0.15 | 0.15 | 0.15 | 0.15
[8 empty] | 5 | 5 | 10 | 10 | 10 | 15 | 15 | 15 | 15
| 516480 | PUNTO PARA LÁMPARA UV CON 2#12, T#12 AWG THHN TUB. PVC 1/2" | U | 1 | 39.65 | 39.65 |  | 1.9825 | 1.9825 | 3.965 | 3.965 | 3.965 | 5.9475 | 5.9475 | 5.9475 | 5.9475
[8 empty] | 0.05 | 0.05 | 0.1 | 0.1 | 0.1 | 0.15 | 0.15 | 0.15 | 0.15
[8 empty] | 5 | 5 | 10 | 10 | 10 | 15 | 15 | 15 | 15
| 516418 | PANEL 3F, 12 ESPACIOS, 100 AMP | U | 2 | 574.81 | 1149.62 |  | 57.481 | 57.481 | 114.962 | 114.962 | 114.962 | 172.443 | 172.443 | 172.443 | 172.443
[8 empty] | 0.1 | 0.1 | 0.2 | 0.2 | 0.2 | 0.3 | 0.3 | 0.3 | 0.3
[8 empty] | 5 | 5 | 10 | 10 | 10 | 15 | 15 | 15 | 15
| 516486 | PUNTOS DE ALUMBRADO 120 V CON 2#12+T#12 TUB. PVC. 1/2". | U | 73 | 39.65 | 2894.45 |  | 144.7225 | 144.7225 | 289.445 | 289.445 | 289.445 | 434.1675 | 434.1675 | 434.1675 | 434.1675
[8 empty] | 3.65 | 3.65 | 7.3 | 7.3 | 7.3 | 10.95 | 10.95 | 10.95 | 10.95
[8 empty] | 5 | 5 | 10 | 10 | 10 | 15 | 15 | 15 | 15
| 516487 | PUNTOS DE TOMACORRIENTES DOBLE POLARIZADO 120 V CON 2#12, T#12 TUB. PVC. 1/2". | U | 13 | 40.46 | 525.98 |  | 26.299 | 26.299 | 52.598 | 52.598 | 52.598 | 78.897 | 78.897 | 78.897 | 78.897
[8 empty] | 0.65 | 0.65 | 1.3 | 1.3 | 1.3 | 1.95 | 1.95 | 1.95 | 1.95
[8 empty] | 5 | 5 | 10 | 10 | 10 | 15 | 15 | 15 | 15
| 516095 | LUMINARIA LED SELLADA 2X18W T8 120V. | U | 73 | 117.56 | 8581.88 |  | 429.094 | 429.094 | 858.188 | 858.188 | 858.188 | 1287.282 | 1287.282 | 1287.282 | 1287.282
[8 empty] | 3.65 | 3.65 | 7.3 | 7.3 | 7.3 | 10.95 | 10.95 | 10.95 | 10.95
[8 empty] | 5 | 5 | 10 | 10 | 10 | 15 | 15 | 15 | 15
|  | CUBIERTA |  |  |  | 11132.96
| 516331 | CUBIERTA AUTOPORTANTE DE POLIURETANO CON FOIL DE ALUMINIO Y LÁMINA ASFÁLTICA | M2 | 146.88 | 61.74 | 9068.37 | Mes 4: 9068.37
146.88
100
| 516349 | ESTRUCTURA METÁLICA PARA CUBIERTA AUTOPORTANTE DE PULIORETANO | KG | 183.6 | 3.19 | 585.68 | Mes 4: 585.68
183.6
100
| 505056 | CUBIERTA DE POLICARBONATO 8MM | M2 | 16 | 41.06 | 656.96 | Mes 4: 656.96
16
100
| 516350 | ESTRUCTURA METÁLICA PARA CUBIERTA DE POLICARBONATO | KG | 20 | 3.19 | 63.8 | Mes 4: 63.8
20
100
| 516392 | IMPERMEABILIZACIÓN CON BANDA ASFALTICA PARA FLASHIN DE CIERRE DE CUBIERTAS | M | 59 | 12.85 | 758.15 | Mes 4: 758.15
59
100
|  | DETALLES |  |  |  | 1779.5
| 516242 | ADHESIVO MICROFERFORADO COLOR GRIS | M2 | 10.79 | 44.29 | 477.89 | Mes 8: 477.89
10.79
100
| 516333 | DETALLE DE ALUMINIO COMPUESTO COLOR GRIS (INCLUYE ESTRUCTURA) | M2 | 16.37 | 42.88 | 701.95 | Mes 8: 701.95
16.37
100
| 516343 | ESCALERA DE GATO DE TUBO DE ACERO GALVANIZADO DE 1 1/2" (INCLYUE PINTURA MARITIMA/ ACRILICA DE POLIURETANO) | M | 4.8 | 124.93 | 599.66 | Mes 8: 599.66
4.8
100
|  | ACERO EN CUBIERTA |  |  |  | 33734.23
| 516304 | CORREAS | KG | 3870.35 | 3.06 | 11843.27 | Mes 4: 11843.27
3870.35
100
| 516305 | VY | KG | 5373.25 | 3.19 | 17140.67 | Mes 4: 17140.67
5373.25
100
| 516308 | PT/PC | KG | 1489.12 | 3.19 | 4750.29 | Mes 4: 4750.29
1489.12
100
|  | ACERO EN PASARELA |  |  |  | 12497.49
| 516309 | VP 1 | KG | 3443.59 | 3.19 | 10985.05 | Mes 5: 10985.05
3443.59
100
| 516311 | PB1 | KG | 148.37 | 3.19 | 473.3 | Mes 5: 473.3
148.37
100
| 516312 | CP | KG | 325.75 | 3.19 | 1039.14 | Mes 5: 1039.14
325.75
100
|  | EDIFICIO DEMOSTRATIVO |  |  |  | 0
|  | MOVIMIENTO DE TIERRAS |  |  |  | 3190.09
| 516576 | TRAZADO Y REPLANTEO | M2 | 34.49 | 1.16 | 40.01 | Mes 9: 40.01
34.49
100
| 515975 | EXCAVACIÓN DE CIMIENTOS | M3 | 76.8 | 5.09 | 390.91 | Mes 9: 390.91
76.8
100
| 516032 | RELLENO DE CIMIENTOS (MATERIAL DE MEJORAMIENTO) | M3 | 38.4 | 10.25 | 393.6 | Mes 9: 393.6
38.4
100
| 515766 | DESALOJO DE ESCOMBROS-FUERA DE LA INSTITUCION | M3 | 38.4 | 8.11 | 311.42 | Mes 9: 311.42
38.4
100
| 516512 | SOBREACARREO DE MATERIALES PARA DESALOJO | M3/KM | 38.4 | 0.23 | 8.83 | Mes 9: 8.83
38.4
100
| 515828 | SUBRASANTE CONFORMACIÓN Y COMPACTACIÓN CON EQUIPO LIVIANO | M2 | 64 | 0.5 | 32 | Mes 9: 32
64
100
| 516495 | RELLENO COMPACTADO CON MATERIAL DE SUB-BASE CLASE 2 | M3 | 46.08 | 27.83 | 1282.41 | Mes 9: 1282.41
46.08
100
| 515838 | SUMINISTRO Y COLOCACIÓN DE PIEDRA BOLA TAMAÑO MAXIMO 20CM | M3 | 23.04 | 27.14 | 625.31 | Mes 9: 625.31
23.04
100
| 516614 | PIEDRA TIPO GRAVA PARA EMPORE DE PIEDRA BOLA | M3 | 3.84 | 27.5 | 105.6 | Mes 9: 105.6
3.84
100
|  | CIMIENTOS |  |  |  | 649.05
| 516612 | HORMIGÓN CICLOPEO (60% H.S. F`C=140KG/CM2) | M3 | 1.82 | 146.84 | 267.25 | Mes 9: 267.25
1.82
100
| 516217 | HORMIGÓN SIMPLE REPLANTILLO (E=5CM, F`C=140KG/CM2) | M3 | 0.5 | 173.72 | 86.86 | Mes 9: 86.86
0.5
100
| 515991 | HORMIGÓN SIMPLE EN PLINTOS (1.20X1.20X0.20 F`C=240KG/CM2) | M3 | 0.8 | 294.68 | 235.74 | Mes 9: 235.74
0.8
100
| 515915 | ACERO DE REFUERZO | KG | 32 | 1.85 | 59.2 | Mes 9: 59.2
32
100
|  | ESTRUCTURA |  |  |  | 1651.56
| 515992 | HORMIGÓN SIMPLE EN RIOSTRAS (0.50X0.20 F`C=240KG/CM2) | M3 | 1.82 | 327.43 | 595.92 | Mes 9: 595.92
1.82
100
| 515922 | ACERO DE REFUERZO EN RIOSTRAS | KG | 154.7 | 1.85 | 286.2 | Mes 9: 286.2
154.7
100
| 516315 | COLUMNAS H.A. (30X30CM) | M3 | 0.47 | 292.14 | 137.31 | Mes 9: 137.31
0.47
100
| 515918 | ACERO DE REFUERZO EN COLUMNAS | KG | 65.8 | 1.85 | 121.73 | Mes 9: 121.73
65.8
100
| 516622 | ACERO EN ESTRUCTURAS | KG | 160 | 3.19 | 510.4 | Mes 9: 510.4
160
100
|  | ALBAÑILERIA |  |  |  | 1515.81
| 515964 | CONTRAPISO DE H.S. 10CM INCLUYE MALLA ELECTROSOLDADA | M2 | 36 | 31.98 | 1151.28 | Mes 9: 1151.28
36
100
| 516423 | PAREDES DE MAMPOSTERÍA E=12CM. (INCLUYE REVOCADO) | M2 | 22.2 | 11.18 | 248.2 | Mes 9: 248.2
22.2
100
| 515965 | CUADRADA DE BOQUETES | M | 12 | 4.01 | 48.12 | Mes 9: 48.12
12
100
| 516359 | FILOS | M | 21 | 2.04 | 42.84 | Mes 9: 42.84
21
100
| 516035 | RESANES POR INGENIERIA | JOR | 1 | 25.37 | 25.37 | Mes 9: 25.37
1
100
|  | ALBAÑILERIA ARMADA |  |  |  | 157.84
| 516012 | PILARETES DE HO 10X10 CM | M | 4 | 17.86 | 71.44 | Mes 9: 71.44
4
100
| 516048 | VIGUETAS DE HO 10X20 CM | M | 5 | 17.28 | 86.4 | Mes 9: 86.4
5
100
|  | REVESTIMIENTOS DE PISOS |  |  |  | 1086.48
| 516386 | HORMIGÓN PULIDO CON ENDURECEDOR | M2 | 36 | 30.18 | 1086.48 | Mes 10: 1086.48
36
100
|  | CARPINTERÍA PVC |  |  |  | 1361.04
| 516450 | PUERTA DE PVC-2 DE 1.20X2.1CM | U | 2 | 275.35 | 550.7 | Mes 10: 550.7
2
100
| 516571 | VENTANA DE PVC CON LOUVERS | M2 | 5 | 148.08 | 740.4 | Mes 10: 740.4
5
100
| 516408 | LOUVERS DE PVC | M2 | 2 | 34.97 | 69.94 | Mes 10: 69.94
2
100
|  | INSTALACIONES HIDROSANITARIAS |  |  |  | 809.22
| 516404 | LLAVE DE AA PP 1/2" | U | 1 | 9.05 | 9.05 | Mes 10: 9.05
1
100
| 516294 | CANAL ABIERTO DE HORMIGÓN ARMADO INCLUYE CUBIERTA DE PISO (H=0.33 X A=0.30) E=10CM | M | 6 | 93.08 | 558.48 | Mes 10: 558.48
6
100
| 516296 | CANAL RECOLECTOR DE TOL | M | 7 | 16.67 | 116.69 | Mes 10: 116.69
7
100
| 515764 | DESAGUES PVC 110 MM TIPO B INCLUYE ACCESORIOS | U | 2 | 38.23 | 76.46 | Mes 10: 76.46
2
100
| 515749 | BAJANTES DE TUBERIA PVC TIPO B DE 110 MM | M | 6 | 8.09 | 48.54 | Mes 10: 48.54
6
100
|  | SISTEMA DE RECIRCULACIÓN-INCLUYE INSTALACIÓN DE BOMBAS Y PUESTA EN MARCHA |  |  |  | 696.99
| 516276 | BOMBA DE 1/2 HP | U | 1 | 501.71 | 501.71 | Mes 10: 501.71
1
100
| 516620 | BASE PARA ASIENTO DE BOMBA | U | 1 | 40.1 | 40.1 | Mes 10: 40.1
1
100
| 516619 | ACCESORIOS DE INSTALACION DE BOMBAS A RECIRCULACIÓN DE AGUA DE MAR | U | 1 | 155.18 | 155.18 | Mes 10: 155.18
1
100
|  | INSTALACIONES ELECTRICAS |  |  |  | 2490.26
| 516258 | ALIMENTADOR A TABLERO DE CONTROL 3#1/0, N#1/0, T#4 AWG THHN TUB. PVC 2 1/2" | M | 5 | 121.75 | 608.75 | Mes 10: 608.75
5
100
| 516253 | ALIMENTADOR A PANEL DE DISTRIBUCIÓN 3#4 + N#4 + T#8 AWG THHN TUB. PVC 2" | M | 25 | 24.68 | 617 | Mes 10: 617
25
100
| 516480 | PUNTO PARA LÁMPARA UV CON 2#12, T#12 AWG THHN TUB. PVC 1/2" | U | 3 | 39.65 | 118.95 | Mes 10: 118.95
3
100
| 516486 | PUNTOS DE ALUMBRADO 120 V CON 2#12+T#12 TUB. PVC. 1/2". | U | 6 | 39.65 | 237.9 | Mes 10: 237.9
6
100
| 516487 | PUNTOS DE TOMACORRIENTES DOBLE POLARIZADO 120 V CON 2#12, T#12 TUB. PVC. 1/2". | U | 5 | 40.46 | 202.3 | Mes 10: 202.3
5
100
| 516095 | LUMINARIA LED SELLADA 2X18W T8 120V. | U | 6 | 117.56 | 705.36 | Mes 10: 705.36
6
100
|  | PINTURA |  |  |  | 1256.85
| 516013 | PINTURA EXTERIOR | M2 | 135 | 9.31 | 1256.85 | Mes 10: 1256.85
135
100
|  | CUBIERTA |  |  |  | 2091.21
| 516330 | CUBIERTA DE ETERNIT | M2 | 44 | 13.67 | 601.48 | Mes 9: 601.48
44
100
| 516241 | ACERO EN ESTRUCTURA DE CUBIERTA | KG | 467 | 3.19 | 1489.73 | Mes 9: 1489.73
467
100
|  | EDIFICIO DE BATERIAS SANITARIAS Y VESTIDORES |  |  |  | 0
|  | MOVIMIENTO DE TIERRAS |  |  |  | 657.91
| 516576 | TRAZADO Y REPLANTEO | M2 | 30.99 | 1.16 | 35.95 | Mes 1: 35.95
30.99
100
| 515975 | EXCAVACIÓN DE CIMIENTOS | M3 | 11.2 | 5.09 | 57.01 | Mes 1: 57.01
11.2
100
| 516032 | RELLENO DE CIMIENTOS (MATERIAL DE MEJORAMIENTO) | M3 | 7.39 | 10.25 | 75.75 | Mes 1: 75.75
7.39
100
| 515766 | DESALOJO DE ESCOMBROS-FUERA DE LA INSTITUCION | M3 | 14.56 | 8.11 | 118.08 | Mes 1: 118.08
14.56
100
| 516512 | SOBREACARREO DE MATERIALES PARA DESALOJO | M3/KM | 14.56 | 0.23 | 3.35 | Mes 1: 3.35
14.56
100
| 515828 | SUBRASANTE CONFORMACIÓN Y COMPACTACIÓN CON EQUIPO LIVIANO | M2 | 30.99 | 0.5 | 15.5 | Mes 1: 15.5
30.99
100
| 516495 | RELLENO COMPACTADO CON MATERIAL DE SUB-BASE CLASE 2 | M3 | 7.28 | 27.83 | 202.6 | Mes 1: 202.6
7.28
100
| 515838 | SUMINISTRO Y COLOCACIÓN DE PIEDRA BOLA TAMAÑO MAXIMO 20CM | M3 | 3.36 | 27.14 | 91.19 | Mes 1: 91.19
3.36
100
| 516614 | PIEDRA TIPO GRAVA PARA EMPORE DE PIEDRA BOLA | M3 | 0.56 | 27.5 | 15.4 | Mes 1: 15.4
0.56
100
| 516366 | GEOTEXTIL NO TEJIDO DE 1600 NT | M2 | 30.99 | 1.39 | 43.08 | Mes 1: 43.08
30.99
100
|  | CIMIENTOS |  |  |  | 408.84
| 516612 | HORMIGÓN CICLOPEO (60% H.S. F`C=140KG/CM2) | M3 | 1.2 | 146.84 | 176.21 | Mes 2: 176.21
1.2
100
| 516217 | HORMIGÓN SIMPLE REPLANTILLO (E=5CM, F`C=140KG/CM2) | M3 | 0.46 | 173.72 | 79.91 | Mes 2: 79.91
0.46
100
| 516388 | HORMIGÓN SIMPLE EN ZAPATAS ( F`C=240KG/CM2) | M3 | 0.35 | 325.33 | 113.87 | Mes 2: 113.87
0.35
100
| 516237 | ACERO DE REFUERZO PLINTOS | KG | 21 | 1.85 | 38.85 | Mes 2: 38.85
21
100
|  | ESTRUCTURA |  |  |  | 7177.15
| 516371 | HORMIGÓN EN RIOSTRAS (F`C=240KG/CM2) | M3 | 1.07 | 384.72 | 411.65 | Mes 2: 411.65
1.07
100
| 515922 | ACERO DE REFUERZO EN RIOSTRAS | KG | 74.9 | 1.85 | 138.57 | Mes 2: 138.57
74.9
100
| 516314 | COLUMNAS H.A. (25X25CM) | M3 | 1 | 292.14 | 292.14 | Mes 3: 292.14
1
100
| 515918 | ACERO DE REFUERZO EN COLUMNAS | KG | 140 | 1.85 | 259 | Mes 3: 259
140
100
| 516375 | HORMIGÓN EN LOSA | M3 | 9.62 | 504.08 | 4849.25 | Mes 3: 4849.25
9.62
100
| 516228 | ACERO DE REFUERZO EN LOSA | KG | 87.91 | 1.85 | 162.63 | Mes 3: 162.63
87.91
100
| 516382 | HORMIGÓN EN VIGAS DE CUBIERTA | M3 | 1.58 | 432.86 | 683.92 | Mes 3: 683.92
1.58
100
| 516239 | ACERO DE REFUERZO EN VIGAS DE CUBIERTA | KG | 205.4 | 1.85 | 379.99 | Mes 3: 379.99
205.4
100
|  | ALBAÑILERIA |  |  |  | 3424.72
| 515964 | CONTRAPISO DE H.S. 10CM INCLUYE MALLA ELECTROSOLDADA | M2 | 20.15 | 31.98 | 644.4 | Mes 4: 644.4
20.15
100
| 516007 | PAREDES DE MAMPOSTERÍA E=12CM. | M2 | 52.55 | 15.96 | 838.7 | Mes 4: 838.7
52.55
100
| 515965 | CUADRADA DE BOQUETES | M | 22.82 | 4.01 | 91.51 | Mes 4: 91.51
22.82
100
| 516359 | FILOS | M | 34.11 | 2.04 | 69.58 | Mes 4: 69.58
34.11
100
| 516338 | ENLUCIDO INTERIOR | M2 | 85.14 | 10.76 | 916.11 | Mes 4: 916.11
85.14
100
| 516337 | ENLUCIDO EXTERIOR | M2 | 72.91 | 11.16 | 813.68 | Mes 4: 813.68
72.91
100
| 516035 | RESANES POR INGENIERIA | JOR | 2 | 25.37 | 50.74 | Mes 4: 50.74
2
100
|  | ALBAÑILERIA ARMADA |  |  |  | 314.52
| 516012 | PILARETES DE HO 10X10 CM | M | 6 | 17.86 | 107.16 | Mes 4: 107.16
6
100
| 516048 | VIGUETAS DE HO 10X20 CM | M | 12 | 17.28 | 207.36 | Mes 4: 207.36
12
100
|  | REVESTIMIENTOS DE PISOS |  |  |  | 1965.51
| 515956 | CERÁMICA NACIONAL DE 30X30CM | M2 | 65.04 | 30.22 | 1965.51 | Mes 6: 1965.51
65.04
100
|  | CARPINTERÍA PVC Y VIDRIO |  |  |  | 974.44
| 516455 | PUERTA PL PVC-1 DE (0.70M*2.00M) | U | 2 | 233.28 | 466.56 | Mes 6: 466.56
2
100
| 516451 | PUERTA PL PVC-2 DE (1.00M*2.00M) | U | 1 | 261.07 | 261.07 | Mes 6: 261.07
1
100
| 516575 | VENTANAS DE PVC Y VIDRIO (1.00X0.36) | U | 3 | 82.27 | 246.81 | Mes 6: 246.81
3
100
|  | INSTALACIONES HIDROSANITARIAS |  |  |  | 6408.94
| 515807 | PUNTO DE AGUA PVC ROSCABLE 1/2" | U | 13 | 43.7 | 568.1 | Mes 2: 142.025; Mes 3: 142.025; Mes 4: 142.025; Mes 5: 142.025
[8 empty] | 3.25 | 3.25 | 3.25 | 3.25
[8 empty] | 25 | 25 | 25 | 25
| 515873 | PUNTO DE AGUA PVC ROSCABLE 3/4" | U | 2 | 44.33 | 88.66 | Mes 2: 22.165; Mes 3: 22.165; Mes 4: 22.165; Mes 5: 22.165
[8 empty] | 0.5 | 0.5 | 0.5 | 0.5
[8 empty] | 25 | 25 | 25 | 25
| 515806 | PUNTO DE AGUA PVC ROSCABLE 1" | U | 1 | 74.6 | 74.6 | Mes 2: 18.65; Mes 3: 18.65; Mes 4: 18.65; Mes 5: 18.65
[8 empty] | 0.25 | 0.25 | 0.25 | 0.25
[8 empty] | 25 | 25 | 25 | 25
| 516404 | LLAVE DE AA PP 1/2" | U | 1 | 9.05 | 9.05 | Mes 2: 2.2625; Mes 3: 2.2625; Mes 4: 2.2625; Mes 5: 2.2625
[8 empty] | 0.25 | 0.25 | 0.25 | 0.25
[8 empty] | 25 | 25 | 25 | 25
| 515829 | SUMIDERO DE PISO DE 2" INCLUYE REJILLA | U | 4 | 80.46 | 321.84 | Mes 2: 80.46; Mes 3: 80.46; Mes 4: 80.46; Mes 5: 80.46
[8 empty] | 1 | 1 | 1 | 1
[8 empty] | 25 | 25 | 25 | 25
| 516294 | CANAL ABIERTO DE HORMIGÓN ARMADO INCLUYE CUBIERTA DE PISO (H=0.33 X A=0.30) E=10CM | M | 12 | 93.08 | 1116.96 | Mes 2: 279.24; Mes 3: 279.24; Mes 4: 279.24; Mes 5: 279.24
[8 empty] | 3 | 3 | 3 | 3
[8 empty] | 25 | 25 | 25 | 25
| 515765 | DESAGUES PVC 50 MM TIPO B INCLUYE ACCESORIOS | U | 9 | 29.41 | 264.69 | Mes 2: 66.1725; Mes 3: 66.1725; Mes 4: 66.1725; Mes 5: 66.1725
[8 empty] | 2.25 | 2.25 | 2.25 | 2.25
[8 empty] | 25 | 25 | 25 | 25
| 516332 | DESAGUES PVC 75 MM TIPO B INCLUYE ACCESORIOS | U | 2 | 37.3 | 74.6 | Mes 2: 18.65; Mes 3: 18.65; Mes 4: 18.65; Mes 5: 18.65
[8 empty] | 0.5 | 0.5 | 0.5 | 0.5
[8 empty] | 25 | 25 | 25 | 25
| 515764 | DESAGUES PVC 110 MM TIPO B INCLUYE ACCESORIOS | U | 4 | 38.23 | 152.92 | Mes 2: 38.23; Mes 3: 38.23; Mes 4: 38.23; Mes 5: 38.23
[8 empty] | 1 | 1 | 1 | 1
[8 empty] | 25 | 25 | 25 | 25
| 516511 | SUMIDERO DE LOSA DE 4" INCLUYE REJILLA | U | 1 | 103.88 | 103.88 | Mes 2: 25.97; Mes 3: 25.97; Mes 4: 25.97; Mes 5: 25.97
[8 empty] | 0.25 | 0.25 | 0.25 | 0.25
[8 empty] | 25 | 25 | 25 | 25
| 515749 | BAJANTES DE TUBERIA PVC TIPO B DE 110 MM | M | 3.5 | 8.09 | 28.32 | Mes 2: 7.08; Mes 3: 7.08; Mes 4: 7.08; Mes 5: 7.08
[8 empty] | 0.875 | 0.875 | 0.875 | 0.875
[8 empty] | 25 | 25 | 25 | 25
| 516561 | TUBERÍA Y ACCESORIOS DE PVC DOBLE PARED ESTRUCTURADA NORMA INEN 2059 S5 D=160MM | M | 6 | 21.19 | 127.14 | Mes 2: 31.785; Mes 3: 31.785; Mes 4: 31.785; Mes 5: 31.785
[8 empty] | 1.5 | 1.5 | 1.5 | 1.5
[8 empty] | 25 | 25 | 25 | 25
| 516560 | TUBERÍA Y ACCESORIOS DE PVC DOBLE PARED ESTRUCTURADA NORMA INEN 2059 S5 D=110MM | M | 6 | 8.09 | 48.54 | Mes 2: 12.135; Mes 3: 12.135; Mes 4: 12.135; Mes 5: 12.135
[8 empty] | 1.5 | 1.5 | 1.5 | 1.5
[8 empty] | 25 | 25 | 25 | 25
| 516516 | SUMINISTRO E INSTALACION DE INODORO CON VÁLVULA FLUXÓMETRO | U | 4 | 370.88 | 1483.52 | Mes 2: 370.88; Mes 3: 370.88; Mes 4: 370.88; Mes 5: 370.88
[8 empty] | 1 | 1 | 1 | 1
[8 empty] | 25 | 25 | 25 | 25
| 515832 | SUMINISTRO E INSTALACIÓN DE LAVAMANOS, INCLUYE GRIFERÍA | U | 5 | 181.58 | 907.9 | Mes 2: 226.975; Mes 3: 226.975; Mes 4: 226.975; Mes 5: 226.975
[8 empty] | 1.25 | 1.25 | 1.25 | 1.25
[8 empty] | 25 | 25 | 25 | 25
| 515836 | SUMINISTRO E INSTALACION DE URINARIO CON PRESMATIC | U | 2 | 467.04 | 934.08 | Mes 2: 233.52; Mes 3: 233.52; Mes 4: 233.52; Mes 5: 233.52
[8 empty] | 0.5 | 0.5 | 0.5 | 0.5
[8 empty] | 25 | 25 | 25 | 25
| 516513 | SUMINISTRO E INSTALACION DE DUCHA Y ACCESORIOS | U | 2 | 52.07 | 104.14 | Mes 2: 26.035; Mes 3: 26.035; Mes 4: 26.035; Mes 5: 26.035
[8 empty] | 0.5 | 0.5 | 0.5 | 0.5
[8 empty] | 25 | 25 | 25 | 25
|  | INSTALACIONES ELECTRICAS |  |  |  | 1017.1
| 516099 | PANEL DE DISTRIBUCIÓN MONOFÁSICO 8 ESPACIOS 100 AMP. | U | 1 | 109.67 | 109.67 | Mes 5: 54.835; Mes 6: 27.4175; Mes 7: 27.4175
[11 empty] | 0.5 | 0.25 | 0.25
[11 empty] | 50 | 25 | 25
| 516486 | PUNTOS DE ALUMBRADO 120 V CON 2#12+T#12 TUB. PVC. 1/2". | U | 5 | 39.65 | 198.25 | Mes 5: 99.125; Mes 6: 49.5625; Mes 7: 49.5625
[11 empty] | 2.5 | 1.25 | 1.25
[11 empty] | 50 | 25 | 25
| 516488 | PUNTOS DE TOMACORRIENTES PARA SECADORA DE MANO CON 2#12, T#12 TUB. PVC. 1/2". | U | 3 | 40.46 | 121.38 | Mes 5: 60.69; Mes 6: 30.345; Mes 7: 30.345
[11 empty] | 1.5 | 0.75 | 0.75
[11 empty] | 50 | 25 | 25
| 516095 | LUMINARIA LED SELLADA 2X18W T8 120V. | U | 5 | 117.56 | 587.8 | Mes 5: 293.9; Mes 6: 146.95; Mes 7: 146.95
[11 empty] | 2.5 | 1.25 | 1.25
[11 empty] | 50 | 25 | 25
|  | PINTURA |  |  |  | 1618.53
| 516014 | PINTURA INTERIOR | M2 | 102.16 | 7.87 | 804 | Mes 6: 402; Mes 7: 402
[12 empty] | 51.08 | 51.08
[12 empty] | 50 | 50
| 516013 | PINTURA EXTERIOR | M2 | 87.49 | 9.31 | 814.53 | Mes 6: 407.265; Mes 7: 407.265
[12 empty] | 43.745 | 43.745
[12 empty] | 50 | 50
|  | CISTERNA Y CUARTO DE BOMBAS AAPP-SCI INCLUYE EQUIPOS |  |  |  | 0
|  | PRELIMINARES |  |  |  | 384.52
| 515811 | REPLANTEO Y NIVELACION | M2 | 59.34 | 1.63 | 96.72 | Mes 1: 96.72
59.34
100
| 515788 | LIMPIEZA Y DESBROCE DE TERRENO | M2 | 97.23 | 2.96 | 287.8 | Mes 1: 287.8
97.23
100
|  | CIMENTACIÓN, LOSAS Y MUROS |  |  |  | 25465.17
| 516355 | EXCAVACIÓN DE CIMIENTOS MANUAL | M3 | 48.615 | 8.47 | 411.77 | Mes 1: 411.77
48.615
100
| 515766 | DESALOJO DE ESCOMBROS-FUERA DE LA INSTITUCION | M3 | 48.615 | 8.11 | 394.27 | Mes 1: 394.27
48.615
100
| 516512 | SOBREACARREO DE MATERIALES PARA DESALOJO | M3/KM | 48.615 | 0.23 | 11.18 | Mes 1: 11.18
48.615
100
| 515828 | SUBRASANTE CONFORMACIÓN Y COMPACTACIÓN CON EQUIPO LIVIANO | M2 | 59.34 | 0.5 | 29.67 | Mes 1: 29.67
59.34
100
| 515613 | RELLENO COMPACTADO CON MATERIAL DE MEJORAMIENTO IMPORTADO | M3 | 3 | 12.97 | 38.91 | Mes 1: 38.91
3
100
| 516495 | RELLENO COMPACTADO CON MATERIAL DE SUB-BASE CLASE 2 | M3 | 48.615 | 27.83 | 1352.96 | Mes 1: 1352.96
48.615
100
| 515784 | HORMIGÓN SIMPLE EN REPLANTILLO F`C=140 KG/CM2 (ELABORADO EN SITIO) | M3 | 2.63 | 187.13 | 492.15 | Mes 1: 492.15
2.63
100
| 515915 | ACERO DE REFUERZO | KG | 2946.95 | 1.85 | 5451.86 | Mes 1: 5451.86
2946.95
100
| 516387 | HORMIGÓN SIMPLE 210 KG/CM2 EN CISTERNA (INCLUYE ENCOFRADO E IMPERMEABILIZANTES) | M3 | 34.67 | 436.07 | 15118.55 | Mes 1: 15118.55
34.67
100
| 516371 | HORMIGÓN EN RIOSTRAS (F`C=240KG/CM2) | M3 | 0.4 | 384.72 | 153.89 | Mes 1: 153.89
0.4
100
| 515922 | ACERO DE REFUERZO EN RIOSTRAS | KG | 28 | 1.85 | 51.8 | Mes 1: 51.8
28
100
| 516314 | COLUMNAS H.A. (25X25CM) | M3 | 0.22 | 292.14 | 64.27 | Mes 1: 64.27
0.22
100
| 515918 | ACERO DE REFUERZO EN COLUMNAS | KG | 30.8 | 1.85 | 56.98 | Mes 1: 56.98
30.8
100
| 516382 | HORMIGÓN EN VIGAS DE CUBIERTA | M3 | 0.38 | 432.86 | 164.49 | Mes 1: 164.49
0.38
100
| 516239 | ACERO DE REFUERZO EN VIGAS DE CUBIERTA | KG | 45.6 | 1.85 | 84.36 | Mes 1: 84.36
45.6
100
| 516612 | HORMIGÓN CICLOPEO (60% H.S. F`C=140KG/CM2) | M3 | 0.75 | 146.84 | 110.13 | Mes 1: 110.13
0.75
100
| 516609 | ENLUCIDO INTERNO DE CISTERNA-MORTERO HIDRAULICO | M2 | 118.9 | 12.43 | 1477.93 | Mes 1: 1477.93
118.9
100
|  | OTROS |  |  |  | 134.93
| 515879 | DINTELES 10X20 CM (2Ø10 + 1Ø8 C/20 CM) | M | 1.8 | 18.4 | 33.12 | Mes 2: 33.12
1.8
100
| 515878 | COLUMNETAS Y DINTELES 15 X 20 CM | M | 4.3 | 13.24 | 56.93 | Mes 2: 56.93
4.3
100
| 503405 | MESON DE HORMIGON ARMADO | M | 2 | 22.44 | 44.88 | Mes 2: 44.88
2
100
|  | MAMPOSTERIA |  |  |  | 337.05
| 515794 | MAMPOSTERIA DE BLOQUE DE 15 CM | M2 | 15.21 | 22.16 | 337.05 | Mes 3: 337.05
15.21
100
|  | ENLUCIDOS |  |  |  | 6009.08
| 515773 | ENLUCIDO VERTICAL PALETEADO | M2 | 372.31 | 10.02 | 3730.55 | Mes 3: 3730.55
372.31
100
| 515776 | ESTUCADO DE PARED | M2 | 372.31 | 3.56 | 1325.42 | Mes 3: 1325.42
372.31
100
| 515772 | ENLUCIDO MEDIAS CAÑAS | M | 372.31 | 2.56 | 953.11 | Mes 3: 953.11
372.31
100
|  | PINTURA |  |  |  | 2669.99
| 516014 | PINTURA INTERIOR | M² | 17.44 | 7.87 | 137.25 | Mes 4: 137.25
17.44
100
| 516013 | PINTURA EXTERIOR | M² | 85.33 | 9.31 | 794.42 | Mes 4: 794.42
85.33
100
| 516615 | PINTURA EN PARED INTERNA DE CISTERNA-GRADO ALIMENTICIO | M2 | 118.9 | 14.62 | 1738.32 | Mes 4: 1738.32
118.9
100
|  | INSTALACIONES ELECTRICAS |  |  |  | 2034.75
| 516260 | ALIMENTADOR A TABLERO DE CONTROL 3#6, N#6, T#10 AWG THHN TUB. PVC 2" | M | 23 | 8.14 | 187.22 | Mes 2: 46.805; Mes 3: 46.805; Mes 4: 46.805; Mes 5: 46.805
[8 empty] | 5.75 | 5.75 | 5.75 | 5.75
[8 empty] | 25 | 25 | 25 | 25
| 516254 | ALIMENTADOR A PANEL DE DISTRIBUCIÓN 3#6, N#6, T#10 AWG THHN TUB. PVC 2" | M | 34 | 21.65 | 736.1 | Mes 2: 184.025; Mes 3: 184.025; Mes 4: 184.025; Mes 5: 184.025
[8 empty] | 8.5 | 8.5 | 8.5 | 8.5
[8 empty] | 25 | 25 | 25 | 25
| 516522 | TABLERO DE DISTRIBUCIÓN DE 150 AMPERIOS | U | 1 | 719.54 | 719.54 | Mes 2: 179.885; Mes 3: 179.885; Mes 4: 179.885; Mes 5: 179.885
[8 empty] | 0.25 | 0.25 | 0.25 | 0.25
[8 empty] | 25 | 25 | 25 | 25
| 516473 | PUNTO PARA BOMBA CON 2#12, T#12 AWG THHN TUB. PVC 1/2" | U | 2 | 40.84 | 81.68 | Mes 2: 20.42; Mes 3: 20.42; Mes 4: 20.42; Mes 5: 20.42
[8 empty] | 0.5 | 0.5 | 0.5 | 0.5
[8 empty] | 25 | 25 | 25 | 25
| 516483 | PUNTO PARA RESISTENCIAS CON 3#8, T#12 AWG THHN TUB. PVC 1 1/2" | U | 1 | 70.69 | 70.69 | Mes 2: 17.6725; Mes 3: 17.6725; Mes 4: 17.6725; Mes 5: 17.6725
[8 empty] | 0.25 | 0.25 | 0.25 | 0.25
[8 empty] | 25 | 25 | 25 | 25
| 516480 | PUNTO PARA LÁMPARA UV CON 2#12, T#12 AWG THHN TUB. PVC 1/2" | U | 2 | 39.65 | 79.3 | Mes 2: 19.825; Mes 3: 19.825; Mes 4: 19.825; Mes 5: 19.825
[8 empty] | 0.5 | 0.5 | 0.5 | 0.5
[8 empty] | 25 | 25 | 25 | 25
| 516486 | PUNTOS DE ALUMBRADO 120 V CON 2#12+T#12 TUB. PVC. 1/2". | U | 2 | 39.65 | 79.3 | Mes 2: 19.825; Mes 3: 19.825; Mes 4: 19.825; Mes 5: 19.825
[8 empty] | 0.5 | 0.5 | 0.5 | 0.5
[8 empty] | 25 | 25 | 25 | 25
| 516487 | PUNTOS DE TOMACORRIENTES DOBLE POLARIZADO 120 V CON 2#12, T#12 TUB. PVC. 1/2". | U | 2 | 40.46 | 80.92 | Mes 2: 20.23; Mes 3: 20.23; Mes 4: 20.23; Mes 5: 20.23
[8 empty] | 0.5 | 0.5 | 0.5 | 0.5
[8 empty] | 25 | 25 | 25 | 25
|  | INSTALACION DE BOMBAS PARA AA PP-INCLUYE INSTALACION DE EQUIPOS Y PUESTA EN MARCHA |  |  |  | 2488.76
| 516342 | EQUIPO DE PRESION CONSTANTE. INCLUYE 1 BOMBA DE 1 HP, 1 TANQUE DE PRESIÓN DE 60 GL Y PANEL DE CONTROL | U | 1 | 1074.56 | 1074.56 | Mes 6: 1074.56
1
100
| 516341 | EQUIPO DE PRESION CONSTANTE. INCLUYE 1 BOMBA DE 1/2 HP, 1 TANQUE DE PRESIÓN DE 60 GL Y PANEL DE CONTROL | U | 1 | 868.99 | 868.99 | Mes 6: 868.99
1
100
| 516230 | ACCESORIOS PARA EQUIPO DE BOMBEO. INCLUYE: TUBERIA, ACCESORIOS GALVANIZADOS Y VÁLVULAS BRONCE | U | 1 | 203.16 | 203.16 | Mes 6: 203.16
1
100
| 516400 | INSTALACION TOMA DE TANQUERO | U | 1 | 103.07 | 103.07 | Mes 6: 103.07
1
100
| 516361 | FLOTADOR DE NIVEL MAXIMO DE 2" | U | 2 | 21.85 | 43.7 | Mes 6: 43.7
2
100
| 516620 | BASE PARA ASIENTO DE BOMBA | U | 1 | 40.1 | 40.1 | Mes 6: 40.1
1
100
| 516619 | ACCESORIOS DE INSTALACION DE BOMBAS A RECIRCULACIÓN DE AGUA DE MAR | U | 1 | 155.18 | 155.18 | Mes 6: 155.18
1
100
|  | INSTALACION DE BOMBAS PARA SCI |  |  |  | 13082.45
| 516340 | EQUIPO DE BOMBEO. INCLUYE: BOMBA TIPO HORIZONTAL, MARCA ITT A-C PUMP (250GPM- 120PSI)L, BOMBA JOCKEY (10GPM-130PSI), TABLEROS | U | 1 | 12458.34 | 12458.34 | Mes 6: 12458.34
1
100
| 516229 | ACCESORIOS PARA EL EQUIPO DE BOMBEO INCLUYE: TUBERIA, ACCESORIOS HIERRO NEGRO Y VÁLVULAS COMPUERTA, CHECK, ALIVIO PRESIÓN, AIRE, MANÓMETROS | U | 1 | 338 | 338 | Mes 6: 338
1
100
| 516620 | BASE PARA ASIENTO DE BOMBA | U | 1 | 40.1 | 40.1 | Mes 6: 40.1
1
100
| 516619 | ACCESORIOS DE INSTALACION DE BOMBAS A RECIRCULACIÓN DE AGUA DE MAR | U | 1 | 155.18 | 155.18 | Mes 6: 155.18
1
100
| 515882 | TAPA METALICA DE CISTERNA | U | 1 | 90.83 | 90.83 | Mes 6: 90.83
1
100
|  | INSTALACIONES ELECTRICAS EN EXTERIORES |  |  |  | 94869.71
| 516285 | CAJA DE PASO DE HO. ARMADO DE 80X80X80 CM F'C=210 KG/CM2 | U | 16 | 92.56 | 1480.96 | Mes 6: 1480.96
16
100
| 516285 | CAJA DE PASO DE HO. ARMADO DE 60X60X60 CM F'C=210 KG/CM2 | U | 5 | 92.56 | 462.8 | Mes 6: 462.8
5
100
| 516539 | TAPA DE HORMIGÓN ARMADO DE 90X90CM CON RESISTENCIA 125KN PARA LAS CAJAS PROYECTADAS. | U | 16 | 62.11 | 993.76 | Mes 6: 993.76
16
100
| 516538 | TAPA DE HORMIGÓN ARMADO DE 70X70CM CON RESISTENCIA 125KN PARA LAS CAJAS PROYECTADAS. | U | 5 | 58.09 | 290.45 | Mes 6: 290.45
5
100
| 515948 | CANALIZACIÓN CON 2 TUBOS DE 110MM PVC TIPO DOBLE PARED (SUPERFICIE INTERIOR LISA Y EXTERIOR CORRUGADA) O SIMILAR. | M | 125 | 17.45 | 2181.25 | Mes 6: 2181.25
125
100
| 516298 | CANALIZACIÓN CON 4 TUBOS DE 50 MM PVC TIPO CONDUIT ELÉCTRICO. | M | 40 | 29.36 | 1174.4 | Mes 6: 1174.4
40
100
| 516132 | TUBERÍA DE 110MM PVC PARA USO ELÉCTRICO (BAJANTES). | M | 12 | 14.64 | 175.68 | Mes 6: 175.68
12
100
| 516063 | CODO DE 110 MM PVC TIPO PESADO RADIO LARGO | U | 2 | 27.41 | 54.82 | Mes 6: 54.82
2
100
| 516111 | REVERSIBLE RIGIDO DE 4" | U | 2 | 45.95 | 91.9 | Mes 7: 91.9
2
100
| 516102 | POSTE DE FIBRA DE VIDRIO (P.R.F.V) DE 12 M. INCLUYE HUECO. | U | 6 | 1551.23 | 9307.38 | Mes 8: 9307.38
6
100
| 516101 | POSTE DE FIBRA DE VIDRIO (P.R.F.V) DE 10 M. INCLUYE HUECO. | U | 16 | 1190.06 | 19040.96 | Mes 8: 19040.96
16
100
| 516089 | ESTRUCTURA DE M.T. RETENIDA TRIFÁSICA CENTRADA | U | 3 | 332.44 | 997.32 | Mes 7: 997.32
3
100
| 516352 | ESTRUCTURA DE M.T. PASANTE TRIFÁSICA CENTRADA | U | 3 | 71.98 | 215.94 | Mes 7: 215.94
3
100
| 516059 | CAJA PORTAFUSIBLES DE 27 KV - 100 A | U | 6 | 230.16 | 1380.96 | Mes 7: 1380.96
6
100
| 516100 | PARARRAYOS DE 18 KV | U | 6 | 362.32 | 2173.92 | Mes 7: 2173.92
6
100
| 516443 | PROVISIÓN E INSTALACIÓN DE CONDUCTOR TRIPLEX #2 ALUMINIO. | M | 370 | 1.07 | 395.9 | Mes 7: 395.9
370
100
| 516118 | SUMINISTRO E INSTALACIÓN CABLE CONCÉNTRICO 3X12 AWG | M | 45 | 4.07 | 183.15 | Mes 7: 183.15
45
100
| 516067 | CONEXIÓN DE CABLEADO DE ALUMBRADO PÚBLICO (CABLE CONCÉNTRICO 3X12 AWG) A LAS REDES DE BAJA TENSIÓN. INCLUYE LOS ACCESORIOS DE CONEXIÓN. | U | 18 | 11.24 | 202.32 | Mes 7: 202.32
18
100
| 516094 | LUMINARIA LED DE ALUMBRADO PÚBLICO 180W, 440V. (INC. FOTOCÉLULA E INSTALACIÓN). | U | 18 | 2296.51 | 41337.18 | Mes 7: 41337.18
18
100
| 516444 | PROVISIÓN E INSTALACIÓN DE CONDUCTOR3# 1/0 AWG ACSR+N#2 AAC | M | 210 | 37.56 | 7887.6 | Mes 7: 7887.6
210
100
| 516109 | RETIRO DE POSTE (HORMIGÓN O METÁLICO) | U | 1 | 100.66 | 100.66 | Mes 7: 100.66
1
100
| 516073 | DESMONTAJE DE CONDUCTOR DE ALUMINIO DE REDES AÉREAS. | M | 175 | 0.5 | 87.5 | Mes 7: 87.5
175
100
| 516545 | TRANSFORMADOR PADMOUNTED TRIFÁSICO PROPUESTO 50 KVA, 13200/220-127V. EN BASE DE HORMIGÓN | U | 1 | 3706.2 | 3706.2 | Mes 7: 3706.2
1
100
| 516504 | SISTEMA DE PUESTA A TIERRA PARA TRANSFORMADORES PADMOUNTED. | U | 1 | 946.7 | 946.7 | Mes 7: 946.7
1
100
|  | INSTALACIONES ELECTRONICAS |  |  |  | 0
|  | SISTEMA SEGURIDAD EQUIPO CIENTIFICO |  |  |  | 47931.63
| 516507 | SOFTWARE DE LOCALIZACION RTLS | U | 1 | 30541.66 | 30541.66 | Mes 8: 4581.249; Mes 9: 10689.581; Mes 10: 15270.83
[14 empty] | 0.15 | 0.35 | 0.5
[14 empty] | 15 | 35 | 50
| 516353 | ETHERNET GATEWAY | U | 4 | 1040.96 | 4163.84 | Mes 8: 624.576; Mes 9: 1457.344; Mes 10: 2081.92
[14 empty] | 0.6 | 1.4 | 2
[14 empty] | 15 | 35 | 50
| 516490 | RECEPTOR/LECTOR TIPO MESH (ALCANCE 100MTS) | U | 9 | 971.21 | 8740.89 | Mes 8: 1311.1335; Mes 9: 3059.3115; Mes 10: 4370.445
[14 empty] | 1.35 | 3.15 | 4.5
[14 empty] | 15 | 35 | 50
| 516542 | TAGS ACTIVAS | U | 50 | 77.65 | 3882.5 | Mes 8: 582.375; Mes 9: 1358.875; Mes 10: 1941.25
[14 empty] | 7.5 | 17.5 | 25
[14 empty] | 15 | 35 | 50
| 516469 | PUNTO DE INSTALACION | U | 13 | 32.98 | 428.74 | Mes 8: 64.311; Mes 9: 150.059; Mes 10: 214.37
[14 empty] | 1.95 | 4.55 | 6.5
[14 empty] | 15 | 35 | 50
| 516299 | CAPACITACION Y COMISIONAMIENTO | U | 1 | 174 | 174 | Mes 8: 26.1; Mes 9: 60.9; Mes 10: 87
[14 empty] | 0.15 | 0.35 | 0.5
[14 empty] | 15 | 35 | 50
|  | SISTEMA NETWORKING |  |  |  | 11419.09
| 516519 | SWITCH DE DATOS L2 8P 10/100/1000MBPS + 2 PUERTOS SFP | U | 3 | 246.77 | 740.31 | Mes 8: 111.0465; Mes 9: 259.1085; Mes 10: 370.155
[14 empty] | 0.45 | 1.05 | 1.5
[14 empty] | 15 | 35 | 50
| 516520 | SWITCH DE DATOS POE PARA CCTV 24P 10/100/1000MBPS POE + 4PUERTOS SFP | U | 1 | 14.47 | 14.47 | Mes 8: 2.1705; Mes 9: 5.0645; Mes 10: 7.235
[14 empty] | 0.15 | 0.35 | 0.5
[14 empty] | 15 | 35 | 50
| 516363 | GABINETE CERRADO COM. 60X60 DE 42 RU | U | 1 | 1295.15 | 1295.15 | Mes 8: 194.2725; Mes 9: 453.3025; Mes 10: 647.575
[14 empty] | 0.15 | 0.35 | 0.5
[14 empty] | 15 | 35 | 50
| 516427 | PATCH PANEL - 24 PUERTOS, CATEGORIA 6A, IPATCH READY | U | 2 | 222.7 | 445.4 | Mes 8: 66.81; Mes 9: 155.89; Mes 10: 222.7
[14 empty] | 0.3 | 0.7 | 1
[14 empty] | 15 | 35 | 50
| 516417 | ORGANIZADOR VERTICAL CON CANALETA 60X80 19P | U | 2 | 67.72 | 135.44 | Mes 8: 20.316; Mes 9: 47.404; Mes 10: 67.72
[14 empty] | 0.3 | 0.7 | 1
[14 empty] | 15 | 35 | 50
| 516416 | ORGANIZADOR HORIZONTAL CON CANALETA 60X80 19P | U | 2 | 65 | 130 | Mes 8: 19.5; Mes 9: 45.5; Mes 10: 65
[14 empty] | 0.3 | 0.7 | 1
[14 empty] | 15 | 35 | 50
| 516415 | MULTITOMA HORIZONTAL | U | 1 | 333 | 333 | Mes 8: 49.95; Mes 9: 116.55; Mes 10: 166.5
[14 empty] | 0.15 | 0.35 | 0.5
[14 empty] | 15 | 35 | 50
| 516357 | FACEPLATE, 1 PTOS, IVORY | U | 26 | 5.09 | 132.34 | Mes 8: 19.851; Mes 9: 46.319; Mes 10: 66.17
[14 empty] | 3.9 | 9.1 | 13
[14 empty] | 15 | 35 | 50
| 516403 | JACK RJ45 | U | 26 | 7.45 | 193.7 | Mes 8: 29.055; Mes 9: 67.795; Mes 10: 96.85
[14 empty] | 3.9 | 9.1 | 13
[14 empty] | 15 | 35 | 50
| 516426 | PATCH CORD CAT6A RJ45-RJ45 GIGASPEED X10D, GRIS, 7 PIES /2.3M | U | 26 | 11.88 | 308.88 | Mes 8: 46.332; Mes 9: 108.108; Mes 10: 154.44
[14 empty] | 3.9 | 9.1 | 13
[14 empty] | 15 | 35 | 50
| 516425 | PATCH CORD CAT6A RJ45-RJ45 GIGASPEED X10D, GRIS, 3 PIES /1M | U | 26 | 9.23 | 239.98 | Mes 8: 35.997; Mes 9: 83.993; Mes 10: 119.99
[14 empty] | 3.9 | 9.1 | 13
[14 empty] | 15 | 35 | 50
| 516468 | PUNTO DE ACCESO VIA RADIO | U | 1 | 2497.28 | 2497.28 | Mes 8: 374.592; Mes 9: 874.048; Mes 10: 1248.64
[14 empty] | 0.15 | 0.35 | 0.5
[14 empty] | 15 | 35 | 50
| 516472 | PUNTO DE SUSCRIPCION VIA RADIO | U | 2 | 1001.18 | 2002.36 | Mes 8: 300.354; Mes 9: 700.826; Mes 10: 1001.18
[14 empty] | 0.3 | 0.7 | 1
[14 empty] | 15 | 35 | 50
| 516470 | PUNTO DE INSTALACION DE DATOS Y CCTV | PTO | 26 | 36.28 | 943.28 | Mes 8: 141.492; Mes 9: 330.148; Mes 10: 471.64
[14 empty] | 3.9 | 9.1 | 13
[14 empty] | 15 | 35 | 50
| 516303 | CERTIFICACION DE PUNTOS DE RED | U | 26 | 9.49 | 246.74 | Mes 8: 37.011; Mes 9: 86.359; Mes 10: 123.37
[14 empty] | 3.9 | 9.1 | 13
[14 empty] | 15 | 35 | 50
| 516323 | COMPUTADOR CORE I7, 16 GB RAM, HDD 1TB | U | 1 | 1620 | 1620 | Mes 8: 243; Mes 9: 567; Mes 10: 810
[14 empty] | 0.15 | 0.35 | 0.5
[14 empty] | 15 | 35 | 50
| 516326 | CONFIGURACION SISTEMA DE COMUNICACION Y SERVIDORES | U | 1 | 140.76 | 140.76 | Mes 8: 21.114; Mes 9: 49.266; Mes 10: 70.38
[14 empty] | 0.15 | 0.35 | 0.5
[14 empty] | 15 | 35 | 50
|  | SISTEMA VIDEO VIGILANCIA |  |  |  | 41857.45
| 516502 | SERVIDOR DE GRABACION NVR, MONTAJE EN RACK, 32 EQUIPOS IP | U | 1 | 10307.82 | 10307.82 | Mes 8: 1546.173; Mes 9: 3607.737; Mes 10: 5153.91
[14 empty] | 0.15 | 0.35 | 0.5
[14 empty] | 15 | 35 | 50
| 516324 | COMPUTADOR CORE I7, CON DOS SALIDAS DE VIDEO HDMI | U | 1 | 1670.66 | 1670.66 | Mes 8: 250.599; Mes 9: 584.731; Mes 10: 835.33
[14 empty] | 0.15 | 0.35 | 0.5
[14 empty] | 15 | 35 | 50
| 516291 | CAMARA IP TIPO DOMO INTERIOR 360º/180º, POE | U | 9 | 1324.49 | 11920.41 | Mes 8: 1788.0615; Mes 9: 4172.1435; Mes 10: 5960.205
[14 empty] | 1.35 | 3.15 | 4.5
[14 empty] | 15 | 35 | 50
| 516290 | CAMARA IP TIPO DOMO EXTERIOR 360º/180º, POE | U | 2 | 2323.38 | 4646.76 | Mes 8: 697.014; Mes 9: 1626.366; Mes 10: 2323.38
[14 empty] | 0.3 | 0.7 | 1
[14 empty] | 15 | 35 | 50
| 516292 | CAMARA IP TIPO DOMO INTERIOR, POE, 3MP, VARIFOCAL | U | 6 | 1318.49 | 7910.94 | Mes 8: 1186.641; Mes 9: 2768.829; Mes 10: 3955.47
[14 empty] | 0.9 | 2.1 | 3
[14 empty] | 15 | 35 | 50
| 516289 | CAMARA IP TIPO BULLET, POE | U | 2 | 1490 | 2980 | Mes 8: 447; Mes 9: 1043; Mes 10: 1490
[14 empty] | 0.3 | 0.7 | 1
[14 empty] | 15 | 35 | 50
| 516414 | MONITOR LED 32” HDMI | U | 1 | 2246.86 | 2246.86 | Mes 8: 337.029; Mes 9: 786.401; Mes 10: 1123.43
[14 empty] | 0.15 | 0.35 | 0.5
[14 empty] | 15 | 35 | 50
| 516299 | CAPACITACION Y COMISIONAMIENTO | U | 1 | 174 | 174 | Mes 8: 26.1; Mes 9: 60.9; Mes 10: 87
[14 empty] | 0.15 | 0.35 | 0.5
[14 empty] | 15 | 35 | 50
|  | SISTEMA DETECCION INCENDIOS |  |  |  | 24881.54
| 516420 | PANEL DE CONTROL ANALOGO DIRECCIONABLE, CON DOS BATERIAS 12 V 7AH | U | 1 | 4328.58 | 4328.58 | Mes 8: 649.287; Mes 9: 1515.003; Mes 10: 2164.29
[14 empty] | 0.15 | 0.35 | 0.5
[14 empty] | 15 | 35 | 50
| 516267 | ANUNCIADOR SERIAL | U | 1 | 1393.98 | 1393.98 | Mes 8: 209.097; Mes 9: 487.893; Mes 10: 696.99
[14 empty] | 0.15 | 0.35 | 0.5
[14 empty] | 15 | 35 | 50
| 516336 | DETECTORES HUMO PHOTOELECTRICO CON BASE, ANALOGO DIRECCIONABLE | U | 39 | 114.55 | 4467.45 | Mes 8: 670.1175; Mes 9: 1563.6075; Mes 10: 2233.725
[14 empty] | 5.85 | 13.65 | 19.5
[14 empty] | 15 | 35 | 50
| 516335 | DETECTOR TEMPERATURA CON BASE, ANALOGO DIRECCIONABLE | U | 5 | 95.35 | 476.75 | Mes 8: 71.5125; Mes 9: 166.8625; Mes 10: 238.375
[14 empty] | 0.75 | 1.75 | 2.5
[14 empty] | 15 | 35 | 50
| 516412 | MODULO DE AISLAMIENTO DE CORTO CIRCUITO, ANALOGO DIRECCIONABLE | U | 4 | 224.7 | 898.8 | Mes 8: 134.82; Mes 9: 314.58; Mes 10: 449.4
[14 empty] | 0.6 | 1.4 | 2
[14 empty] | 15 | 35 | 50
| 516344 | ESTACION MANUAL CON PROTECTOR, ANALOGO DIRECCIONABLE | U | 27 | 222.76 | 6014.52 | Mes 8: 902.178; Mes 9: 2105.082; Mes 10: 3007.26
[14 empty] | 4.05 | 9.45 | 13.5
[14 empty] | 15 | 35 | 50
| 516345 | LUZ ESTROBOSCOPICA CON SIRENA | U | 8 | 94.92 | 759.36 | Mes 8: 113.904; Mes 9: 265.776; Mes 10: 379.68
[14 empty] | 1.2 | 2.8 | 4
[14 empty] | 15 | 35 | 50
| 516346 | LUZ ESTROBOSCOPICA | U | 4 | 104.36 | 417.44 | Mes 8: 62.616; Mes 9: 146.104; Mes 10: 208.72
[14 empty] | 0.6 | 1.4 | 2
[14 empty] | 15 | 35 | 50
| 516293 | CAMPANA DE SEÑALIZACION | U | 2 | 36.76 | 73.52 | Mes 8: 11.028; Mes 9: 25.732; Mes 10: 36.76
[14 empty] | 0.3 | 0.7 | 1
[14 empty] | 15 | 35 | 50
| 516347 | PANEL CONTRA INCENDIO CONVENCIONAL, DOS ZONAS (BODEGAS) | U | 1 | 1594.8 | 1594.8 | Mes 8: 239.22; Mes 9: 558.18; Mes 10: 797.4
[14 empty] | 0.15 | 0.35 | 0.5
[14 empty] | 15 | 35 | 50
| 516334 | DETECTOR DE HUMO CONVENCIONAL | U | 6 | 22.61 | 135.66 | Mes 8: 20.349; Mes 9: 47.481; Mes 10: 67.83
[14 empty] | 0.9 | 2.1 | 3
[14 empty] | 15 | 35 | 50
| 516348 | ESTACION MANUAL CONVENCIONAL | U | 4 | 72.56 | 290.24 | Mes 8: 43.536; Mes 9: 101.584; Mes 10: 145.12
[14 empty] | 0.6 | 1.4 | 2
[14 empty] | 15 | 35 | 50
| 516546 | TRANSMISOR/RECEPTOR VIA RADIO DE SEÑALES I/O | U | 2 | 444.12 | 888.24 | Mes 8: 133.236; Mes 9: 310.884; Mes 10: 444.12
[14 empty] | 0.3 | 0.7 | 1
[14 empty] | 15 | 35 | 50
| 516469 | PUNTO DE INSTALACION | PTO | 90 | 32.98 | 2968.2 | Mes 8: 445.23; Mes 9: 1038.87; Mes 10: 1484.1
[14 empty] | 13.5 | 31.5 | 45
[14 empty] | 15 | 35 | 50
| 516299 | CAPACITACION Y COMISIONAMIENTO | U | 1 | 174 | 174 | Mes 8: 26.1; Mes 9: 60.9; Mes 10: 87
[14 empty] | 0.15 | 0.35 | 0.5
[14 empty] | 15 | 35 | 50
|  | SISTEMA DE CONDUCCION Y CABLES |  |  |  | 12501.1
| 516297 | CANALETA 20 X 10 CM CON ACCESORIOS | M | 125 | 32.1 | 4012.5 | Mes 8: 601.875; Mes 9: 1404.375; Mes 10: 2006.25
[14 empty] | 18.75 | 43.75 | 62.5
[14 empty] | 15 | 35 | 50
| 516559 | TUBERIA EMT DE ½" CON ACCESORIOS | M | 395 | 8.38 | 3310.1 | Mes 8: 496.515; Mes 9: 1158.535; Mes 10: 1655.05
[14 empty] | 59.25 | 138.25 | 197.5
[14 empty] | 15 | 35 | 50
| 516557 | TUBERÍA DE PVC PRESION /ROSCA D=2"+ ACCESORIOS POLIMEX | M | 130 | 12.72 | 1653.6 | Mes 8: 248.04; Mes 9: 578.76; Mes 10: 826.8
[14 empty] | 19.5 | 45.5 | 65
[14 empty] | 15 | 35 | 50
| 516548 | TUBERIA BX DE ½" | M | 50 | 5.57 | 278.5 | Mes 8: 41.775; Mes 9: 97.475; Mes 10: 139.25
[14 empty] | 7.5 | 17.5 | 25
[14 empty] | 15 | 35 | 50
| 516284 | CABLE CAT6A | M | 454 | 2.08 | 944.32 | Mes 8: 141.648; Mes 9: 330.512; Mes 10: 472.16
[14 empty] | 68.1 | 158.9 | 227
[14 empty] | 15 | 35 | 50
| 516282 | CABLE ANTIFLAMA | M | 885 | 2.05 | 1814.25 | Mes 8: 272.1375; Mes 9: 634.9875; Mes 10: 907.125
[14 empty] | 132.75 | 309.75 | 442.5
[14 empty] | 15 | 35 | 50
| 516283 | CABLE CAT5E | M | 303 | 1.61 | 487.83 | Mes 8: 73.1745; Mes 9: 170.7405; Mes 10: 243.915
[14 empty] | 45.45 | 106.05 | 151.5
[14 empty] | 15 | 35 | 50
|  | RED DE INSTALACIONES DE AGUA DE MAR |  |  |  | 221327.93
| 516356 | EXCAVACIÓN DE ZANJA PARA TUBERIA | M3 | 21.3912 | 8.8 | 188.24 | Mes 8: 94.12; Mes 9: 94.12
[14 empty] | 10.6956 | 10.6956
[14 empty] | 50 | 50
| 515613 | RELLENO COMPACTADO CON MATERIAL DE MEJORAMIENTO IMPORTADO | M3 | 18.7173 | 12.97 | 242.76 | Mes 8: 121.38; Mes 9: 121.38
[14 empty] | 9.3587 | 9.3587
[14 empty] | 50 | 50
| 515579 | DESALOJO DE MATERIAL DE EXCAVACION | M3 | 21.3912 | 6.64 | 142.04 | Mes 8: 71.02; Mes 9: 71.02
[14 empty] | 10.6956 | 10.6956
[14 empty] | 50 | 50
| 516269 | ARENA (EN REPLANTILLO DE TUBERIA) | M3 | 2.6739 | 34.24 | 91.55 | Mes 8: 45.775; Mes 9: 45.775
[14 empty] | 1.337 | 1.337
[14 empty] | 50 | 50
| 515725 | TUBERÍA Y ACCESORIOS DE PVC U/Z D=110MM | M | 129.732 | 55.78 | 7236.45 | Mes 8: 3618.225; Mes 9: 3618.225
[14 empty] | 64.866 | 64.866
[14 empty] | 50 | 50
| 516566 | TUBERÍA Y ACCESORIOS DE PVC U/E D=75MM-3" | M | 49.632 | 24.89 | 1235.34 | Mes 8: 617.67; Mes 9: 617.67
[14 empty] | 24.816 | 24.816
[14 empty] | 50 | 50
| 516565 | TUBERÍA Y ACCESORIOS DE PVC U/E D=63MM-2 1/2" | M | 2122.765 | 19.48 | 41351.46 | Mes 8: 20675.73; Mes 9: 20675.73
[14 empty] | 1061.3825 | 1061.3825
[14 empty] | 50 | 50
| 516401 | INSTALACION VALVULA CONTROL DE 110 MM | U | 10 | 4262.38 | 42623.8 | Mes 8: 21311.9; Mes 9: 21311.9
[14 empty] | 5 | 5
[14 empty] | 50 | 50
| 516402 | INSTALACION VALVULA CONTROL DE 63 MM | U | 30 | 2561.92 | 76857.6 | Mes 8: 38428.8; Mes 9: 38428.8
[14 empty] | 15 | 15
[14 empty] | 50 | 50
| 516394 | INSTALACION DE CODO DE 110 MM-90º | U | 7 | 33.88 | 237.16 | Mes 8: 118.58; Mes 9: 118.58
[14 empty] | 3.5 | 3.5
[14 empty] | 50 | 50
| 516396 | INSTALACION DE CODO DE 75 MM-90º | U | 7 | 25.87 | 181.09 | Mes 8: 90.545; Mes 9: 90.545
[14 empty] | 3.5 | 3.5
[14 empty] | 50 | 50
| 516395 | INSTALACION DE CODO DE 63 MM-90º | U | 424 | 23.18 | 9828.32 | Mes 8: 4914.16; Mes 9: 4914.16
[14 empty] | 212 | 212
[14 empty] | 50 | 50
| 516398 | INSTALACION DE TEE DE 110 MM | U | 1 | 42.52 | 42.52 | Mes 8: 21.26; Mes 9: 21.26
[14 empty] | 0.5 | 0.5
[14 empty] | 50 | 50
| 516399 | INSTALACION DE TEE DE 63 MM | U | 312 | 18.84 | 5878.08 | Mes 8: 2939.04; Mes 9: 2939.04
[14 empty] | 156 | 156
[14 empty] | 50 | 50
| 516471 | PUNTO DE REDUCCIÓN DE 110 MM-75MM | U | 2 | 36.86 | 73.72 | Mes 8: 36.86; Mes 9: 36.86
[14 empty] | 1 | 1
[14 empty] | 50 | 50
| 516397 | INSTALACION DE SOPORTE PARA TUBERÍA | U | 815 | 42.32 | 34490.8 | Mes 8: 17245.4; Mes 9: 17245.4
[14 empty] | 407.5 | 407.5
[14 empty] | 50 | 50
| 515537 | BLOQUE DE ANCLAJE | U | 33 | 19 | 627 | Mes 8: 313.5; Mes 9: 313.5
[14 empty] | 16.5 | 16.5
[14 empty] | 50 | 50
|  | PUESTA EN MARCHA E INSTALACIONES DEL SISTEMA DE AIREACION |  |  |  | 66025.85
| 516623 | SOPLADOR DE 3200 RPM, 120CFM, @4 PSI 50F TEM RISE, MOTOR ELECTRICO 3 HP @3500 RPM INLUYE VARIADOR (VDF) | U | 2 | 6529.49 | 13058.98 | Mes 9: 6529.49; Mes 10: 6529.49
[15 empty] | 1 | 1
[15 empty] | 50 | 50
| 516624 | SOPLADOR DE 2200 RPM, 70 CFM, @ 6 PSI 90F TEM RISE, MOTOR ELECTRICO 5 HP @3500 RPM INLUYE VARIADOR (VDF) | U | 2 | 2839.9 | 5679.8 | Mes 9: 2839.9; Mes 10: 2839.9
[15 empty] | 1 | 1
[15 empty] | 50 | 50
| 516625 | SOPLADOR DE 1600 RPM, 25 CFM, @ 4 PSI 70 F TEM RISE, MOTOR ELECTRICO 1.5 HP @ 1750 RPM INLUYE VARIADOR (VDF) | U | 2 | 5369.27 | 10738.54 | Mes 9: 5369.27; Mes 10: 5369.27
[15 empty] | 1 | 1
[15 empty] | 50 | 50
| 516626 | TABLERO DE ARRANQUE DE BOMBAS SOPLADORAS | U | 3 | 2142 | 6426 | Mes 9: 3213; Mes 10: 3213
[15 empty] | 1.5 | 1.5
[15 empty] | 50 | 50
| 516627 | TUBERIA DE PVC DE 90 MM | M | 44 | 35.24 | 1550.56 | Mes 8: 775.28; Mes 9: 775.28
[14 empty] | 22 | 22
[14 empty] | 50 | 50
| 516628 | TUBERIA DE PVC DE 75 MM | M | 66 | 24.84 | 1639.44 | Mes 8: 819.72; Mes 9: 819.72
[14 empty] | 33 | 33
[14 empty] | 50 | 50
| 516629 | TUBERIA DE PVC DE 63 MM | M | 27 | 19.96 | 538.92 | Mes 8: 269.46; Mes 9: 269.46
[14 empty] | 13.5 | 13.5
[14 empty] | 50 | 50
| 516630 | TUBERIA DE PVC DE 50 MM | M | 68 | 12.28 | 835.04 | Mes 8: 417.52; Mes 9: 417.52
[14 empty] | 34 | 34
[14 empty] | 50 | 50
| 516631 | TUBERIA DE PVC DE 32 MM | M | 367 | 6.91 | 2535.97 | Mes 8: 1267.985; Mes 9: 1267.985
[14 empty] | 183.5 | 183.5
[14 empty] | 50 | 50
| 516632 | VALVULA DE SEGURIDAD | U | 6 | 499.2 | 2995.2 | Mes 8: 1497.6; Mes 9: 1497.6
[14 empty] | 3 | 3
[14 empty] | 50 | 50
| 516633 | VALVULA CHEQUES IN LINE 1.5 PULGADAS | U | 6 | 359.1 | 2154.6 | Mes 8: 1077.3; Mes 9: 1077.3
[14 empty] | 3 | 3
[14 empty] | 50 | 50
| 516634 | FILTRO DE AIRE A LA ENTRADA | U | 6 | 291.79 | 1750.74 | Mes 8: 875.37; Mes 9: 875.37
[14 empty] | 3 | 3
[14 empty] | 50 | 50
| 516635 | VALVULA PVC DE 90 MM | U | 1 | 63.07 | 63.07 | Mes 8: 31.535; Mes 9: 31.535
[14 empty] | 0.5 | 0.5
[14 empty] | 50 | 50
| 516636 | VALVULA PVC DE 75 MM | U | 5 | 54.9 | 274.5 | Mes 8: 137.25; Mes 9: 137.25
[14 empty] | 2.5 | 2.5
[14 empty] | 50 | 50
| 516637 | VALVULA PVC DE 63 MM | U | 2 | 41.24 | 82.48 | Mes 8: 41.24; Mes 9: 41.24
[14 empty] | 1 | 1
[14 empty] | 50 | 50
| 516638 | VALVULA PVC DE 50 MM | U | 2 | 40.14 | 80.28 | Mes 8: 40.14; Mes 9: 40.14
[14 empty] | 1 | 1
[14 empty] | 50 | 50
| 516639 | VALVULA PVC DE 32 MM | U | 9 | 37.92 | 341.28 | Mes 8: 170.64; Mes 9: 170.64
[14 empty] | 4.5 | 4.5
[14 empty] | 50 | 50
| 516640 | CODO DE PVC DE 90 MM | U | 2 | 8.24 | 16.48 | Mes 8: 8.24; Mes 9: 8.24
[14 empty] | 1 | 1
[14 empty] | 50 | 50
| 516641 | CODO DE PVC DE 75 MM | U | 4 | 4.68 | 18.72 | Mes 8: 9.36; Mes 9: 9.36
[14 empty] | 2 | 2
[14 empty] | 50 | 50
| 516642 | CODO DE PVC DE 63 MM | U | 2 | 2.52 | 5.04 | Mes 8: 2.52; Mes 9: 2.52
[14 empty] | 1 | 1
[14 empty] | 50 | 50
| 516643 | CODO DE PVC DE 50 MM | U | 3 | 1.42 | 4.26 | Mes 8: 2.13; Mes 9: 2.13
[14 empty] | 1.5 | 1.5
[14 empty] | 50 | 50
| 516644 | CODO DE PVC DE 32 MM | U | 33 | 0.8 | 26.4 | Mes 8: 13.2; Mes 9: 13.2
[14 empty] | 16.5 | 16.5
[14 empty] | 50 | 50
| 516645 | TEE DE PVC DE 90 MM | U | 1 | 8.18 | 8.18 | Mes 8: 4.09; Mes 9: 4.09
[14 empty] | 0.5 | 0.5
[14 empty] | 50 | 50
| 516646 | TEE DE PVC DE 75 MM | U | 2 | 6.08 | 12.16 | Mes 8: 6.08; Mes 9: 6.08
[14 empty] | 1 | 1
[14 empty] | 50 | 50
| 516647 | TEE DE PVC DE 63 MM | U | 5 | 3.32 | 16.6 | Mes 8: 8.3; Mes 9: 8.3
[14 empty] | 2.5 | 2.5
[14 empty] | 50 | 50
| 516648 | TEE DE PVC DE 50 MM | U | 9 | 2.63 | 23.67 | Mes 8: 11.835; Mes 9: 11.835
[14 empty] | 4.5 | 4.5
[14 empty] | 50 | 50
| 516649 | TEE DE PVC DE 32 MM | U | 320 | 0.73 | 233.6 | Mes 8: 116.8; Mes 9: 116.8
[14 empty] | 160 | 160
[14 empty] | 50 | 50
| 516650 | UNION DE PVC DE 90 MM | U | 4 | 20.41 | 81.64 | Mes 8: 40.82; Mes 9: 40.82
[14 empty] | 2 | 2
[14 empty] | 50 | 50
| 516651 | UNION DE PVC DE 75 MM | U | 11 | 20.35 | 223.85 | Mes 8: 111.925; Mes 9: 111.925
[14 empty] | 5.5 | 5.5
[14 empty] | 50 | 50
| 516652 | UNION DE PVC DE 63 MM | U | 5 | 19.24 | 96.2 | Mes 8: 48.1; Mes 9: 48.1
[14 empty] | 2.5 | 2.5
[14 empty] | 50 | 50
| 516653 | UNION DE PVC DE 50 MM | U | 9 | 19.13 | 172.17 | Mes 8: 86.085; Mes 9: 86.085
[14 empty] | 4.5 | 4.5
[14 empty] | 50 | 50
| 516654 | UNION DE PVC DE 32 MM | U | 62 | 14.86 | 921.32 | Mes 8: 460.66; Mes 9: 460.66
[14 empty] | 31 | 31
[14 empty] | 50 | 50
| 516655 | MANOMETROS | U | 12 | 117 | 1404 | Mes 8: 702; Mes 9: 702
[14 empty] | 6 | 6
[14 empty] | 50 | 50
| 516656 | TERMOMETROS | U | 12 | 162 | 1944 | Mes 8: 972; Mes 9: 972
[14 empty] | 6 | 6
[14 empty] | 50 | 50
| 516397 | INSTALACION DE SOPORTE PARA TUBERÍA | U | 238 | 42.32 | 10072.16 | Mes 8: 5036.08; Mes 9: 5036.08
[14 empty] | 119 | 119
[14 empty] | 50 | 50
|  | RED DE INSTALACIONES EXTERIORES DE AGUA POTABLE FRÍA |  |  |  | 35429.92
| 516356 | EXCAVACIÓN DE ZANJA PARA TUBERIA | M3 | 38.09 | 8.8 | 335.19 | Mes 7: 83.7975; Mes 8: 83.7975; Mes 9: 167.595
[13 empty] | 9.5225 | 9.5225 | 19.045
[13 empty] | 25 | 25 | 50
| 515613 | RELLENO COMPACTADO CON MATERIAL DE MEJORAMIENTO IMPORTADO | M3 | 38.09 | 12.97 | 494.03 | Mes 7: 123.5075; Mes 8: 123.5075; Mes 9: 247.015
[13 empty] | 9.5225 | 9.5225 | 19.045
[13 empty] | 25 | 25 | 50
| 515579 | DESALOJO DE MATERIAL DE EXCAVACION | M3 | 38.09 | 6.64 | 252.92 | Mes 7: 63.23; Mes 8: 63.23; Mes 9: 126.46
[13 empty] | 9.5225 | 9.5225 | 19.045
[13 empty] | 25 | 25 | 50
| 516269 | ARENA (EN REPLANTILLO DE TUBERIA) | M3 | 4.76 | 34.24 | 162.98 | Mes 7: 40.745; Mes 8: 40.745; Mes 9: 81.49
[13 empty] | 1.19 | 1.19 | 2.38
[13 empty] | 25 | 25 | 50
| 515725 | TUBERÍA Y ACCESORIOS DE PVC U/Z D=110MM | M | 71.48 | 55.78 | 3987.15 | Mes 7: 996.7875; Mes 8: 996.7875; Mes 9: 1993.575
[13 empty] | 17.87 | 17.87 | 35.74
[13 empty] | 25 | 25 | 50
| 516566 | TUBERÍA Y ACCESORIOS DE PVC U/E D=75MM-3" | M | 12 | 24.89 | 298.68 | Mes 7: 74.67; Mes 8: 74.67; Mes 9: 149.34
[13 empty] | 3 | 3 | 6
[13 empty] | 25 | 25 | 50
| 516565 | TUBERÍA Y ACCESORIOS DE PVC U/E D=63MM-2 1/2" | M | 21.86 | 19.48 | 425.83 | Mes 7: 106.4575; Mes 8: 106.4575; Mes 9: 212.915
[13 empty] | 5.465 | 5.465 | 10.93
[13 empty] | 25 | 25 | 50
| 516567 | TUBERÍA Y ACCESORIOS DE PVC U/Z D=50MM | M | 55.01 | 12.72 | 699.73 | Mes 7: 174.9325; Mes 8: 174.9325; Mes 9: 349.865
[13 empty] | 13.7525 | 13.7525 | 27.505
[13 empty] | 25 | 25 | 50
| 516557 | TUBERÍA DE PVC PRESION /ROSCA D=2"+ ACCESORIOS POLIMEX | M | 23.11 | 12.72 | 293.96 | Mes 7: 73.49; Mes 8: 73.49; Mes 9: 146.98
[13 empty] | 5.7775 | 5.7775 | 11.555
[13 empty] | 25 | 25 | 50
| 516553 | TUBERÍA DE PVC PRESION /ROSCA D=1 1/2"+ ACCESORIOS POLIMEX | M | 78.13 | 12.12 | 946.94 | Mes 7: 236.735; Mes 8: 236.735; Mes 9: 473.47
[13 empty] | 19.5325 | 19.5325 | 39.065
[13 empty] | 25 | 25 | 50
| 516554 | TUBERÍA DE PVC PRESION /ROSCA D=1 1/4"+ ACCESORIOS POLIMEX | M | 85 | 10.02 | 851.7 | Mes 7: 212.925; Mes 8: 212.925; Mes 9: 425.85
[13 empty] | 21.25 | 21.25 | 42.5
[13 empty] | 25 | 25 | 50
| 516555 | TUBERÍA DE PVC PRESION /ROSCA D=1"+ ACCESORIOS POLIMEX | M | 53.42 | 5.75 | 307.17 | Mes 7: 76.7925; Mes 8: 76.7925; Mes 9: 153.585
[13 empty] | 13.355 | 13.355 | 26.71
[13 empty] | 25 | 25 | 50
| 516558 | TUBERÍA DE PVC PRESION /ROSCA D=3/4"+ ACCESORIOS POLIMEX | M | 79.21 | 7.24 | 573.48 | Mes 7: 143.37; Mes 8: 143.37; Mes 9: 286.74
[13 empty] | 19.8025 | 19.8025 | 39.605
[13 empty] | 25 | 25 | 50
| 516556 | TUBERÍA DE PVC PRESION /ROSCA D=1/2"+ ACCESORIOS POLIMEX | M | 32.06 | 5.44 | 174.41 | Mes 7: 43.6025; Mes 8: 43.6025; Mes 9: 87.205
[13 empty] | 8.015 | 8.015 | 16.03
[13 empty] | 25 | 25 | 50
| 515590 | INSTALACION DE LLAVE DE MANGUERA | U | 6 | 22.75 | 136.5 | Mes 7: 34.125; Mes 8: 34.125; Mes 9: 68.25
[13 empty] | 1.5 | 1.5 | 3
[13 empty] | 25 | 25 | 50
| 515595 | INSTALACION VALVULA DE COMPUERTA 1/2" | U | 12 | 22.26 | 267.12 | Mes 7: 66.78; Mes 8: 66.78; Mes 9: 133.56
[13 empty] | 3 | 3 | 6
[13 empty] | 25 | 25 | 50
| 515598 | INSTALACION VALVULA DE CONTROL 1-1/2" | U | 1 | 31.14 | 31.14 | Mes 7: 7.785; Mes 8: 7.785; Mes 9: 15.57
[13 empty] | 0.25 | 0.25 | 0.5
[13 empty] | 25 | 25 | 50
| 515596 | INSTALACION VALVULA DE COMPUERTA 2" | U | 12 | 94.49 | 1133.88 | Mes 7: 283.47; Mes 8: 283.47; Mes 9: 566.94
[13 empty] | 3 | 3 | 6
[13 empty] | 25 | 25 | 50
| 515597 | INSTALACION VALVULA DE COMPUERTA 3/4" | U | 5 | 32.74 | 163.7 | Mes 7: 40.925; Mes 8: 40.925; Mes 9: 81.85
[13 empty] | 1.25 | 1.25 | 2.5
[13 empty] | 25 | 25 | 50
| 515594 | INSTALACION VALVULA DE COMPUERTA 1" | U | 3 | 11.23 | 33.69 | Mes 7: 8.4225; Mes 8: 8.4225; Mes 9: 16.845
[13 empty] | 0.75 | 0.75 | 1.5
[13 empty] | 25 | 25 | 50
| 516402 | INSTALACION VALVULA CONTROL DE 63 MM | U | 5 | 2561.92 | 12809.6 | Mes 7: 3202.4; Mes 8: 3202.4; Mes 9: 6404.8
[13 empty] | 1.25 | 1.25 | 2.5
[13 empty] | 25 | 25 | 50
| 516401 | INSTALACION VALVULA CONTROL DE 110 MM | U | 2 | 4262.38 | 8524.76 | Mes 7: 2131.19; Mes 8: 2131.19; Mes 9: 4262.38
[13 empty] | 0.5 | 0.5 | 1
[13 empty] | 25 | 25 | 50
| 516397 | INSTALACION DE SOPORTE PARA TUBERÍA | U | 48 | 42.32 | 2031.36 | Mes 7: 507.84; Mes 8: 507.84; Mes 9: 1015.68
[13 empty] | 12 | 12 | 24
[13 empty] | 25 | 25 | 50
| 515537 | BLOQUE DE ANCLAJE | U | 26 | 19 | 494 | Mes 7: 123.5; Mes 8: 123.5; Mes 9: 247
[13 empty] | 6.5 | 6.5 | 13
[13 empty] | 25 | 25 | 50
|  | RED DE INSTALACIONES EN EXTERIORES DE AGUAS SERVIDAS Y VENTILACIÓN |  |  |  | 4534.34
| 516356 | EXCAVACIÓN DE ZANJA PARA TUBERIA | M3 | 66.19 | 8.8 | 582.47 | Mes 7: 145.6175; Mes 8: 145.6175; Mes 9: 291.235
[13 empty] | 16.5475 | 16.5475 | 33.095
[13 empty] | 25 | 25 | 50
| 516269 | ARENA (EN REPLANTILLO DE TUBERIA) | M3 | 2.75 | 34.24 | 94.16 | Mes 7: 23.54; Mes 8: 23.54; Mes 9: 47.08
[13 empty] | 0.6875 | 0.6875 | 1.375
[13 empty] | 25 | 25 | 50
| 516494 | RELLENO COMPACTADO CON MATERIAL DE SITIO | M3 | 27.47 | 8.56 | 235.14 | Mes 7: 58.785; Mes 8: 58.785; Mes 9: 117.57
[13 empty] | 6.8675 | 6.8675 | 13.735
[13 empty] | 25 | 25 | 50
| 516365 | GEOTEXTIL N2000 | M2 | 216.87 | 1.52 | 329.64 | Mes 7: 82.41; Mes 8: 82.41; Mes 9: 164.82
[13 empty] | 54.2175 | 54.2175 | 108.435
[13 empty] | 25 | 25 | 50
| 515579 | DESALOJO DE MATERIAL DE EXCAVACION | M3 | 24.65 | 6.64 | 163.68 | Mes 7: 40.92; Mes 8: 40.92; Mes 9: 81.84
[13 empty] | 6.1625 | 6.1625 | 12.325
[13 empty] | 25 | 25 | 50
| 516562 | TUBERÍA Y ACCESORIOS DE PVC DOBLE PARED ESTRUCTURADA NORMA INEN 2059 S5 D=200MM | M | 41.92 | 31.14 | 1305.39 | Mes 7: 326.3475; Mes 8: 326.3475; Mes 9: 652.695
[13 empty] | 10.48 | 10.48 | 20.96
[13 empty] | 25 | 25 | 50
| 516561 | TUBERÍA Y ACCESORIOS DE PVC DOBLE PARED ESTRUCTURADA NORMA INEN 2059 S5 D=160MM | M | 76.81 | 21.19 | 1627.6 | Mes 7: 406.9; Mes 8: 406.9; Mes 9: 813.8
[13 empty] | 19.2025 | 19.2025 | 38.405
[13 empty] | 25 | 25 | 50
| 516560 | TUBERÍA Y ACCESORIOS DE PVC DOBLE PARED ESTRUCTURADA NORMA INEN 2059 S5 D=110MM | M | 24.26 | 8.09 | 196.26 | Mes 7: 49.065; Mes 8: 49.065; Mes 9: 98.13
[13 empty] | 6.065 | 6.065 | 12.13
[13 empty] | 25 | 25 | 50
|  | CONSTRUCCION DE POZOS Y CAJAS DE REVISIÓN EN RED EXTERIOR DE AA SS |  |  |  | 15372.17
| 516286 | CAJA DE REGISTRO DE HºSº 0,60X0,60M INTERIOR CON TAPA DE HORMIGÓN CON MARCOS METÁLICOS | U | 12 | 100.2 | 1202.4 | Mes 7: 300.6; Mes 8: 300.6; Mes 9: 601.2
[13 empty] | 3 | 3 | 6
[13 empty] | 25 | 25 | 50
| 516355 | EXCAVACIÓN DE CIMIENTOS MANUAL | M3 | 66.741 | 8.47 | 565.3 | Mes 7: 141.325; Mes 8: 141.325; Mes 9: 282.65
[13 empty] | 16.6852 | 16.6852 | 33.3705
[13 empty] | 25 | 25 | 50
| 516518 | SUMINISTRO Y COLOCACIÓN DE GEOTEXTIL NT2000 | M2 | 137.7 | 1.52 | 209.3 | Mes 7: 52.325; Mes 8: 52.325; Mes 9: 104.65
[13 empty] | 34.425 | 34.425 | 68.85
[13 empty] | 25 | 25 | 50
| 516495 | RELLENO COMPACTADO CON MATERIAL DE SUB-BASE CLASE 2 | M3 | 50.83 | 27.83 | 1414.6 | Mes 7: 353.65; Mes 8: 353.65; Mes 9: 707.3
[13 empty] | 12.7075 | 12.7075 | 25.415
[13 empty] | 25 | 25 | 50
| 515784 | HORMIGÓN SIMPLE EN REPLANTILLO F`C=140 KG/CM2 (ELABORADO EN SITIO) | M3 | 3.75 | 187.13 | 701.74 | Mes 7: 175.435; Mes 8: 175.435; Mes 9: 350.87
[13 empty] | 0.9375 | 0.9375 | 1.875
[13 empty] | 25 | 25 | 50
| 516517 | SUMINISTRO EN INSTALACIÓN DE POZO DE REVISIÓN TIPO MANHOLE INTEGRADO DE PE - PLASTIGAMA-BOCA MAYOR A 500MM BASE TIPO CRUZ. | U | 6 | 1363.43 | 8180.58 | Mes 7: 2045.145; Mes 8: 2045.145; Mes 9: 4090.29
[13 empty] | 1.5 | 1.5 | 3
[13 empty] | 25 | 25 | 50
| 516540 | TAPA DE HORMIGÓN F'C=210KG/CM2, REFORZADO-MARCO DE 80CMX80CM EN ÁNGULO DE 75MM X 75MM X 3MM, E=75MM AS=1Ø10@5CM EN AMBOS SETIDOS SOLDADO A MARCO. | U | 6 | 58.09 | 348.54 | Mes 7: 87.135; Mes 8: 87.135; Mes 9: 174.27
[13 empty] | 1.5 | 1.5 | 3
[13 empty] | 25 | 25 | 50
| 516327 | CONTRA MARCO DE HORMIGÓN F'C=210KG/CM2, REFORZADO-MARCO DE 81CMX81CM EN ÁNGULO DE 75MM X 75MM X 3MM, ANILLO DE 20CM X 20CM AS LONGITUDINAL =4Ø10MM Y ESTRIBO 1Ø8MM@25CM. | U | 6 | 73.79 | 442.74 | Mes 7: 110.685; Mes 8: 110.685; Mes 9: 221.37
[13 empty] | 1.5 | 1.5 | 3
[13 empty] | 25 | 25 | 50
| 515766 | DESALOJO DE ESCOMBROS-FUERA DE LA INSTITUCION | M3 | 66.741 | 8.11 | 541.27 | Mes 7: 135.3175; Mes 8: 135.3175; Mes 9: 270.635
[13 empty] | 16.6852 | 16.6852 | 33.3705
[13 empty] | 25 | 25 | 50
| 516505 | SISTEMA DE TRATAMIENTO DE AGUAS SERVIDAS | U | 1 | 1765.7 | 1765.7 | Mes 7: 441.425; Mes 8: 441.425; Mes 9: 882.85
[13 empty] | 0.25 | 0.25 | 0.5
[13 empty] | 25 | 25 | 50
|  | DRENAJE DE AGUAS LLUVIAS Y DESCARGAS DE AGUA DE MAR |  |  |  | 92822.91
| 516356 | EXCAVACIÓN DE ZANJA PARA TUBERIA | M3 | 192.55 | 8.8 | 1694.44 | Mes 7: 423.61; Mes 8: 423.61; Mes 9: 847.22
[13 empty] | 48.1375 | 48.1375 | 96.275
[13 empty] | 25 | 25 | 50
| 516269 | ARENA (EN REPLANTILLO DE TUBERIA) | M3 | 6.01 | 34.24 | 205.78 | Mes 7: 51.445; Mes 8: 51.445; Mes 9: 102.89
[13 empty] | 1.5025 | 1.5025 | 3.005
[13 empty] | 25 | 25 | 50
| 515613 | RELLENO COMPACTADO CON MATERIAL DE MEJORAMIENTO IMPORTADO | M3 | 60.19 | 12.97 | 780.66 | Mes 7: 195.165; Mes 8: 195.165; Mes 9: 390.33
[13 empty] | 15.0475 | 15.0475 | 30.095
[13 empty] | 25 | 25 | 50
| 516494 | RELLENO COMPACTADO CON MATERIAL DE SITIO | M3 | 66.18 | 8.56 | 566.5 | Mes 7: 141.625; Mes 8: 141.625; Mes 9: 283.25
[13 empty] | 16.545 | 16.545 | 33.09
[13 empty] | 25 | 25 | 50
| 515766 | DESALOJO DE ESCOMBROS-FUERA DE LA INSTITUCION | M3 | 126.37 | 8.11 | 1024.86 | Mes 7: 256.215; Mes 8: 256.215; Mes 9: 512.43
[13 empty] | 31.5925 | 31.5925 | 63.185
[13 empty] | 25 | 25 | 50
| 516295 | CANAL DE DESALOJO DE AGUA DE 60CM* 100CM | M | 403.13 | 174.6 | 70386.5 | Mes 7: 17596.625; Mes 8: 17596.625; Mes 9: 35193.25
[13 empty] | 100.7825 | 100.7825 | 201.565
[13 empty] | 25 | 25 | 50
| 516564 | TUBERÍA Y ACCESORIOS DE PVC DOBLE PARED ESTRUCTURADA NORMA INEN 2059 S5 D=400MM | M | 32.95 | 70.7 | 2329.57 | Mes 7: 582.3925; Mes 8: 582.3925; Mes 9: 1164.785
[13 empty] | 8.2375 | 8.2375 | 16.475
[13 empty] | 25 | 25 | 50
| 516563 | TUBERÍA Y ACCESORIOS DE PVC DOBLE PARED ESTRUCTURADA NORMA INEN 2059 S5 D=315MM | M | 72.05 | 54.2 | 3905.11 | Mes 7: 976.2775; Mes 8: 976.2775; Mes 9: 1952.555
[13 empty] | 18.0125 | 18.0125 | 36.025
[13 empty] | 25 | 25 | 50
| 516562 | TUBERÍA Y ACCESORIOS DE PVC DOBLE PARED ESTRUCTURADA NORMA INEN 2059 S5 D=200MM | M | 87.16 | 31.14 | 2714.16 | Mes 7: 678.54; Mes 8: 678.54; Mes 9: 1357.08
[13 empty] | 21.79 | 21.79 | 43.58
[13 empty] | 25 | 25 | 50
| 516561 | TUBERÍA Y ACCESORIOS DE PVC DOBLE PARED ESTRUCTURADA NORMA INEN 2059 S5 D=160MM | M | 238.4 | 21.19 | 5051.7 | Mes 7: 1262.925; Mes 8: 1262.925; Mes 9: 2525.85
[13 empty] | 59.6 | 59.6 | 119.2
[13 empty] | 25 | 25 | 50
| 516287 | CAJA SUMIDERO CON REJILLA HF 300X500 | U | 13 | 145.79 | 1895.27 | Mes 7: 473.8175; Mes 8: 473.8175; Mes 9: 947.635
[13 empty] | 3.25 | 3.25 | 6.5
[13 empty] | 25 | 25 | 50
| 516509 | SOPORTE (TUBERÍA) | U | 36 | 63.01 | 2268.36 | Mes 7: 567.09; Mes 8: 567.09; Mes 9: 1134.18
[13 empty] | 9 | 9 | 18
[13 empty] | 25 | 25 | 50
|  | CONSTRUCCION DE POZOS DE REVISIÓN EN RED EXTERIOR DE AA LL |  |  |  | 15597.78
| 516355 | EXCAVACIÓN DE CIMIENTOS MANUAL | M3 | 74.765 | 8.47 | 633.26 | Mes 7: 158.315; Mes 8: 158.315; Mes 9: 316.63
[13 empty] | 18.6913 | 18.6913 | 37.3825
[13 empty] | 25 | 25 | 50
| 516518 | SUMINISTRO Y COLOCACIÓN DE GEOTEXTIL NT2000 | M2 | 100.5 | 1.52 | 152.76 | Mes 7: 38.19; Mes 8: 38.19; Mes 9: 76.38
[13 empty] | 25.125 | 25.125 | 50.25
[13 empty] | 25 | 25 | 50
| 516495 | RELLENO COMPACTADO CON MATERIAL DE SUB-BASE CLASE 2 | M3 | 38.16 | 27.83 | 1061.99 | Mes 7: 265.4975; Mes 8: 265.4975; Mes 9: 530.995
[13 empty] | 9.54 | 9.54 | 19.08
[13 empty] | 25 | 25 | 50
| 515784 | HORMIGÓN SIMPLE EN REPLANTILLO F`C=140 KG/CM2 (ELABORADO EN SITIO) | M3 | 1.875 | 187.13 | 350.87 | Mes 7: 87.7175; Mes 8: 87.7175; Mes 9: 175.435
[13 empty] | 0.46875 | 0.46875 | 0.9375
[13 empty] | 25 | 25 | 50
| 516286 | CAJA DE REGISTRO DE HºSº 0,60X0,60M INTERIOR CON TAPA DE HORMIGÓN CON MARCOS METÁLICOS | U | 26 | 100.2 | 2605.2 | Mes 7: 651.3; Mes 8: 651.3; Mes 9: 1302.6
[13 empty] | 6.5 | 6.5 | 13
[13 empty] | 25 | 25 | 50
| 516611 | HORMIGON ARMADO EN ESTRUCTURA DE DESCARGA AALL | U | 3 | 263.7 | 791.1 | Mes 7: 197.775; Mes 8: 197.775; Mes 9: 395.55
[13 empty] | 0.75 | 0.75 | 1.5
[13 empty] | 25 | 25 | 50
| 505269 | TRAMPA DE GRASAS | U | 4 | 106.1 | 424.4 | Mes 7: 106.1; Mes 8: 106.1; Mes 9: 212.2
[13 empty] | 1 | 1 | 2
[13 empty] | 25 | 25 | 50
| 516517 | SUMINISTRO EN INSTALACIÓN DE POZO DE REVISIÓN TIPO MANHOLE INTEGRADO DE PE - PLASTIGAMA-BOCA MAYOR A 500MM BASE TIPO CRUZ. | U | 6 | 1363.43 | 8180.58 | Mes 7: 2045.145; Mes 8: 2045.145; Mes 9: 4090.29
[13 empty] | 1.5 | 1.5 | 3
[13 empty] | 25 | 25 | 50
| 516540 | TAPA DE HORMIGÓN F'C=210KG/CM2, REFORZADO-MARCO DE 80CMX80CM EN ÁNGULO DE 75MM X 75MM X 3MM, E=75MM AS=1Ø10@5CM EN AMBOS SETIDOS SOLDADO A MARCO. | U | 6 | 58.09 | 348.54 | Mes 7: 87.135; Mes 8: 87.135; Mes 9: 174.27
[13 empty] | 1.5 | 1.5 | 3
[13 empty] | 25 | 25 | 50
| 516327 | CONTRA MARCO DE HORMIGÓN F'C=210KG/CM2, REFORZADO-MARCO DE 81CMX81CM EN ÁNGULO DE 75MM X 75MM X 3MM, ANILLO DE 20CM X 20CM AS LONGITUDINAL =4Ø10MM Y ESTRIBO 1Ø8MM@25CM. | U | 6 | 73.79 | 442.74 | Mes 7: 110.685; Mes 8: 110.685; Mes 9: 221.37
[13 empty] | 1.5 | 1.5 | 3
[13 empty] | 25 | 25 | 50
| 515766 | DESALOJO DE ESCOMBROS-FUERA DE LA INSTITUCION | M3 | 74.765 | 8.11 | 606.34 | Mes 7: 151.585; Mes 8: 151.585; Mes 9: 303.17
[13 empty] | 18.6913 | 18.6913 | 37.3825
[13 empty] | 25 | 25 | 50
|  | INSTALACIONES HIDRAULICAS EN LA RED DEL SISTEMA CONTRA INCENDIO |  |  |  | 71159.5
| 516617 | PUNTO DE TOMA A LA RED SHCI ASTM A-53, D=4" Y ACCESORIOS-SECTOR DE EDIFICIOS EXISTENTES MARGEN DERECHA | U | 1 | 337.43 | 337.43 | Mes 7: 84.3575; Mes 8: 84.3575; Mes 9: 168.715
[13 empty] | 0.25 | 0.25 | 0.5
[13 empty] | 25 | 25 | 50
| 516551 | TUBERÍA DE ACERO GALVANIZADO ASTM A-53, D=4" + ACCESORIOS | M | 213.18 | 139.16 | 29666.13 | Mes 7: 7416.5325; Mes 8: 7416.5325; Mes 9: 14833.065
[13 empty] | 53.295 | 53.295 | 106.59
[13 empty] | 25 | 25 | 50
| 516550 | TUBERÍA DE ACERO GALVANIZADO ASTM A-53, D=3" + ACCESORIOS | M | 96.8 | 89.86 | 8698.45 | Mes 7: 2174.6125; Mes 8: 2174.6125; Mes 9: 4349.225
[13 empty] | 24.2 | 24.2 | 48.4
[13 empty] | 25 | 25 | 50
| 516549 | TUBERÍA DE ACERO GALVANIZADO ASTM A-53, D=2-1/2" + ACCESORIOS | M | 164 | 63.11 | 10350.04 | Mes 7: 2587.51; Mes 8: 2587.51; Mes 9: 5175.02
[13 empty] | 41 | 41 | 82
[13 empty] | 25 | 25 | 50
| 516364 | GABINETE DEL SCI DOS SALIDAS INCLUYE: BRAZO PORTAMANGUERA, MANGUERA 15M, PITON BRONCE, NEPLO, VÁLVULA ANGULAR D=1-1/2"- 2-1/2" | U | 7 | 1295.15 | 9066.05 | Mes 7: 2266.5125; Mes 8: 2266.5125; Mes 9: 4533.025
[13 empty] | 1.75 | 1.75 | 3.5
[13 empty] | 25 | 25 | 50
| 516503 | SIAMESA TIPO Y DE BRONCE INCLUYE: VÁLVULAS D=4" COMPUERTA, CHECK, TAPONES Y CADENA | U | 2 | 430.7 | 861.4 | Mes 7: 215.35; Mes 8: 215.35; Mes 9: 430.7
[13 empty] | 0.5 | 0.5 | 1
[13 empty] | 25 | 25 | 50
| 516570 | VÁLVULA DE COMPUERTA 4" | U | 4 | 463.82 | 1855.28 | Mes 7: 463.82; Mes 8: 463.82; Mes 9: 927.64
[13 empty] | 1 | 1 | 2
[13 empty] | 25 | 25 | 50
| 516569 | VÁLVULA CHECK D=4" | U | 3 | 165.08 | 495.24 | Mes 7: 123.81; Mes 8: 123.81; Mes 9: 247.62
[13 empty] | 0.75 | 0.75 | 1.5
[13 empty] | 25 | 25 | 50
| 516514 | SUMINISTRO E INSTALACIÓN DE EXTINTOR CO2 10 LBS | U | 1 | 91.93 | 91.93 | Mes 7: 22.9825; Mes 8: 22.9825; Mes 9: 45.965
[13 empty] | 0.25 | 0.25 | 0.5
[13 empty] | 25 | 25 | 50
| 516515 | SUMINISTRO E INSTALACIÓN DE EXTINTOR PQS DE 10 LB (AMEREX O SIMILAR) | U | 7 | 312.78 | 2189.46 | Mes 7: 547.365; Mes 8: 547.365; Mes 9: 1094.73
[13 empty] | 1.75 | 1.75 | 3.5
[13 empty] | 25 | 25 | 50
| 516509 | SOPORTE (TUBERÍA) | U | 88 | 63.01 | 5544.88 | Mes 7: 1386.22; Mes 8: 1386.22; Mes 9: 2772.44
[13 empty] | 22 | 22 | 44
[13 empty] | 25 | 25 | 50
| 516356 | EXCAVACIÓN DE ZANJA PARA TUBERIA | M3 | 34.61 | 8.8 | 304.57 | Mes 7: 76.1425; Mes 8: 76.1425; Mes 9: 152.285
[13 empty] | 8.6525 | 8.6525 | 17.305
[13 empty] | 25 | 25 | 50
| 516269 | ARENA (EN REPLANTILLO DE TUBERIA) | M3 | 4.33 | 34.24 | 148.26 | Mes 7: 37.065; Mes 8: 37.065; Mes 9: 74.13
[13 empty] | 1.0825 | 1.0825 | 2.165
[13 empty] | 25 | 25 | 50
| 516494 | RELLENO COMPACTADO CON MATERIAL DE SITIO | M3 | 34.61 | 8.56 | 296.26 | Mes 7: 74.065; Mes 8: 74.065; Mes 9: 148.13
[13 empty] | 8.6525 | 8.6525 | 17.305
[13 empty] | 25 | 25 | 50
| 515579 | DESALOJO DE MATERIAL DE EXCAVACION | M3 | 8 | 6.64 | 53.12 | Mes 7: 13.28; Mes 8: 13.28; Mes 9: 26.56
[13 empty] | 2 | 2 | 4
[13 empty] | 25 | 25 | 50
| 516498 | ROCIADORES SCI | U | 20 | 60.05 | 1201 | Mes 7: 300.25; Mes 8: 300.25; Mes 9: 600.5
[13 empty] | 5 | 5 | 10
[13 empty] | 25 | 25 | 50
|  | OBRAS EXTERIORES |  |  |  | 0
|  | MOVIMIENTO DE TIERRAS |  |  |  | 120120.86
| 516576 | TRAZADO Y REPLANTEO | M2 | 2422.58 | 1.16 | 2810.19 | Mes 9: 1405.095; Mes 10: 1405.095
[15 empty] | 1211.29 | 1211.29
[15 empty] | 50 | 50
| 516032 | RELLENO DE CIMIENTOS (MATERIAL DE MEJORAMIENTO) | M3 | 7.39 | 10.25 | 75.75 | Mes 9: 37.875; Mes 10: 37.875
[15 empty] | 3.695 | 3.695
[15 empty] | 50 | 50
| 515766 | DESALOJO DE ESCOMBROS-FUERA DE LA INSTITUCION | M3 | 14.56 | 8.11 | 118.08 | Mes 9: 59.04; Mes 10: 59.04
[15 empty] | 7.28 | 7.28
[15 empty] | 50 | 50
| 516433 | PINTURA PARA SEÑALETICA PARQUEOS Y BORDILLOS | M2 | 20 | 5.26 | 105.2 | Mes 9: 52.6; Mes 10: 52.6
[15 empty] | 10 | 10
[15 empty] | 50 | 50
| 516280 | BORDILLO 0,15X 0,35 VIAS CUNETA | M | 510.76 | 16.88 | 8621.63 | Mes 9: 4310.815; Mes 10: 4310.815
[15 empty] | 255.38 | 255.38
[15 empty] | 50 | 50
| 516279 | BORDILLO 0,10 X 0,30 AREAS VERDES | M | 103.47 | 23 | 2379.81 | Mes 9: 1189.905; Mes 10: 1189.905
[15 empty] | 51.735 | 51.735
[15 empty] | 50 | 50
| 516405 | LLAVE DE CONFINAMIENTO 15*30 | M | 62.5 | 26.44 | 1652.5 | Mes 9: 826.25; Mes 10: 826.25
[15 empty] | 31.25 | 31.25
[15 empty] | 50 | 50
| 516436 | PISO EN ADOQUÍN DE CONCRETO 225X248 (FLORENCIA CATALOGO HORMIPISO O SIMILAR) | M2 | 1328.2 | 34.85 | 46287.77 | Mes 9: 23143.885; Mes 10: 23143.885
[15 empty] | 664.1 | 664.1
[15 empty] | 50 | 50
| 516435 | PISO EN ADOQUÍN DE CONCRETO 200X100X8O (HOLANDES CATALOGO HORMIPISO O SIMILAR) | M2 | 648.89 | 33.38 | 21659.95 | Mes 9: 10829.975; Mes 10: 10829.975
[15 empty] | 324.445 | 324.445
[15 empty] | 50 | 50
| 516437 | PISO EN ADOQUÍN DE CONCRETO 300X600 (ESPAÑOL COLORO GRIS AZULADO - CATALOGO HORMIPISO O SIMILAR) | M2 | 651.22 | 35.04 | 22818.75 | Mes 9: 11409.375; Mes 10: 11409.375
[15 empty] | 325.61 | 325.61
[15 empty] | 50 | 50
| 516434 | PISO DE PORCELANATO 320X320 TERRAZA | M2 | 24.25 | 18.12 | 439.41 | Mes 9: 219.705; Mes 10: 219.705
[15 empty] | 12.125 | 12.125
[15 empty] | 50 | 50
| 516328 | CONTRAPISO DE HORMIGÓN DE 180 KG/CM2 ACABADO BARRIDO | M2 | 689.16 | 17.32 | 11936.25 | Mes 9: 5968.125; Mes 10: 5968.125
[15 empty] | 344.58 | 344.58
[15 empty] | 50 | 50
| 516268 | ÁREAS VERDES | M2 | 80.93 | 15.02 | 1215.57 | Mes 9: 607.785; Mes 10: 607.785
[15 empty] | 40.465 | 40.465
[15 empty] | 50 | 50
|  | MEJORAMIENTO DE SUELO VEHICULAR |  |  |  | 22087.27
| 516410 | MATERIAL EXISTENTE COMPACTADO | M3 | 777.26 | 1.33 | 1033.76 | Mes 9: 516.88; Mes 10: 516.88
[15 empty] | 388.63 | 388.63
[15 empty] | 50 | 50
| 516510 | SUB-BASE GRANULAR CLASE 3, CBR>30%E=20CM | M3 | 388.63 | 28.08 | 10912.73 | Mes 9: 5456.365; Mes 10: 5456.365
[15 empty] | 194.315 | 194.315
[15 empty] | 50 | 50
| 516273 | BASE GRANULAR CLASE2, CBR>80%E=15CM | M3 | 291.47 | 24.41 | 7114.78 | Mes 9: 3557.39; Mes 10: 3557.39
[15 empty] | 145.735 | 145.735
[15 empty] | 50 | 50
| 516288 | CAMA DE ARENA E=4CM | M2 | 77.72 | 3.85 | 299.22 | Mes 9: 149.61; Mes 10: 149.61
[15 empty] | 38.86 | 38.86
[15 empty] | 50 | 50
| 516300 | CARPETA ASFALTICA E=7.5CM | M3 | 145.735 | 10.28 | 1498.16 | Mes 9: 749.08; Mes 10: 749.08
[15 empty] | 72.8675 | 72.8675
[15 empty] | 50 | 50
| 515613 | RELLENO COMPACTADO CON MATERIAL DE MEJORAMIENTO IMPORTADO | M3 | 94.7278 | 12.97 | 1228.62 | Mes 9: 614.31; Mes 10: 614.31
[15 empty] | 47.3639 | 47.3639
[15 empty] | 50 | 50
|  | MEJORAMIENTO DE SUELO ACERAS |  |  |  | 5559.83
| 516329 | CONTRAPISO HORMIGÓN SIMPLE F´C=140KG/CM2 | M3 | 73.05 | 15.08 | 1101.59 | Mes 10: 1101.59
73.05
100
| 516273 | BASE GRANULAR CLASE2, CBR>80%E=15CM | M3 | 182.64 | 24.41 | 4458.24 | Mes 10: 4458.24
182.64
100
|  | MEJORAMIENTO EN JARDINERAS DE ÁREA DE RESIDENCIAS |  |  |  | 13109.78
| 516268 | ÁREAS VERDES | M2 | 260.46 | 15.02 | 3912.11 | Mes 10: 3912.11
260.46
100
| 516011 | PIEDRA CHISPA | M3 | 40.41 | 4.12 | 166.49 | Mes 10: 166.49
40.41
100
| 516279 | BORDILLO 0,10 X 0,30 AREAS VERDES | M | 392.66 | 23 | 9031.18 | Mes 10: 9031.18
392.66
100
|  | CONSTRUCCION DE CUBIERTA EN SECTOR DE PARQUEOS |  |  |  | 0
|  | MOVIMIENTO DE TIERRAS |  |  |  | 3293.37
| 516576 | TRAZADO Y REPLANTEO | M2 | 552 | 1.16 | 640.32 | Mes 10: 640.32
552
100
| 516354 | EXCAVACIÓN DE CIMIENTOS CON MÁQUINA | M3 | 105.97 | 4.52 | 478.98 | Mes 10: 478.98
105.97
100
| 516355 | EXCAVACIÓN DE CIMIENTOS MANUAL | M3 | 25.5 | 8.47 | 215.98 | Mes 10: 215.98
25.5
100
| 516032 | RELLENO DE CIMIENTOS (MATERIAL DE MEJORAMIENTO) | M3 | 62.21 | 10.25 | 637.65 | Mes 10: 637.65
62.21
100
| 515766 | DESALOJO DE ESCOMBROS-FUERA DE LA INSTITUCION | M3 | 41.26 | 8.11 | 334.62 | Mes 10: 334.62
41.26
100
| 516512 | SOBREACARREO DE MATERIALES PARA DESALOJO | M3/KM | 25.5 | 0.23 | 5.86 | Mes 10: 5.86
25.5
100
| 515828 | SUBRASANTE CONFORMACIÓN Y COMPACTACIÓN CON EQUIPO LIVIANO | M2 | 552 | 0.5 | 276 | Mes 10: 276
552
100
| 516495 | RELLENO COMPACTADO CON MATERIAL DE SUB-BASE CLASE 2 | M3 | 16.575 | 27.83 | 461.28 | Mes 10: 461.28
16.575
100
| 515838 | SUMINISTRO Y COLOCACIÓN DE PIEDRA BOLA TAMAÑO MAXIMO 20CM | M3 | 7.65 | 27.14 | 207.62 | Mes 10: 207.62
7.65
100
| 516614 | PIEDRA TIPO GRAVA PARA EMPORE DE PIEDRA BOLA | M3 | 1.275 | 27.5 | 35.06 | Mes 10: 35.06
1.275
100
|  | CIMIENTOS |  |  |  | 19330.13
| 516612 | HORMIGÓN CICLOPEO (60% H.S. F`C=140KG/CM2) | M3 | 23.5 | 146.84 | 3450.74 | Mes 10: 3450.74
23.5
100
| 516217 | HORMIGÓN SIMPLE REPLANTILLO (E=5CM, F`C=140KG/CM2) | M3 | 4.8 | 173.72 | 833.86 | Mes 10: 833.86
4.8
100
| 516380 | HORMIGÓN EN PLINTOS (1.20X1.20M E=20 F`C=240KG/CM2) | M3 | 6.9 | 325.33 | 2244.78 | Mes 10: 2244.78
6.9
100
| 516237 | ACERO DE REFUERZO PLINTOS | KG | 414 | 1.85 | 765.9 | Mes 10: 765.9
414
100
| 516381 | HORMIGÓN EN RIOSTRAS (0.25X0.40M E=20 F`C=240KG/CM2) | M3 | 19.58 | 485.15 | 9499.24 | Mes 10: 9499.24
19.58
100
| 515922 | ACERO DE REFUERZO EN RIOSTRAS | KG | 1370.6 | 1.85 | 2535.61 | Mes 10: 2535.61
1370.6
100
|  | ESTRUCTURA |  |  |  | 25261.45
| 516315 | COLUMNAS H.A. (30X30CM) | M3 | 7.13 | 292.14 | 2082.96 | Mes 10: 2082.96
7.13
100
| 515918 | ACERO DE REFUERZO EN COLUMNAS | KG | 998.2 | 1.85 | 1846.67 | Mes 10: 1846.67
998.2
100
| 515988 | HORMIGÓN EN VIGAS | M3 | 33.38 | 417.06 | 13921.46 | Mes 10: 13921.46
33.38
100
| 516235 | ACERO DE REFUERZO EN VIGAS | KG | 4005.6 | 1.85 | 7410.36 | Mes 10: 7410.36
4005.6
100
|  | ALBAÑILERIA |  |  |  | 537.31
| 516339 | ENLUCIDO GENERAL | M2 | 45.22 | 10.76 | 486.57 | Mes 10: 486.57
45.22
100
| 516035 | RESANES POR INGENIERIA | JOR | 2 | 25.37 | 50.74 | Mes 10: 50.74
2
100
|  | PINTURA |  |  |  | 805.45
| 516429 | PINTURA GENERAL | M2 | 88.22 | 9.13 | 805.45 | Mes 10: 805.45
88.22
100
|  | CUBIERTA |  |  |  | 16424
| 505056 | CUBIERTA DE POLICARBONATO 8MM | M2 | 400 | 41.06 | 16424 | Mes 10: 16424
400
100
|  | PASO CUBIERTO |  |  |  | 0
|  | MOVIMIENTO DE TIERRAS |  |  |  | 2737.4
| 516576 | TRAZADO Y REPLANTEO | M2 | 195.38 | 1.16 | 226.64 | Mes 8: 226.64
195.38
100
| 516355 | EXCAVACIÓN DE CIMIENTOS MANUAL | M3 | 45.33 | 8.47 | 383.95 | Mes 8: 383.95
45.33
100
| 516032 | RELLENO DE CIMIENTOS (MATERIAL DE MEJORAMIENTO) | M3 | 38.99 | 10.25 | 399.65 | Mes 8: 399.65
38.99
100
| 515766 | DESALOJO DE ESCOMBROS-FUERA DE LA INSTITUCION | M3 | 45.33 | 8.11 | 367.63 | Mes 8: 367.63
45.33
100
| 516512 | SOBREACARREO DE MATERIALES PARA DESALOJO | M3/KM | 45.33 | 0.23 | 10.43 | Mes 8: 10.43
45.33
100
| 515828 | SUBRASANTE CONFORMACIÓN Y COMPACTACIÓN CON EQUIPO LIVIANO | M2 | 195.38 | 0.5 | 97.69 | Mes 8: 97.69
195.38
100
| 516495 | RELLENO COMPACTADO CON MATERIAL DE SUB-BASE CLASE 2 | M3 | 29.4645 | 27.83 | 820 | Mes 8: 820
29.4645
100
| 515838 | SUMINISTRO Y COLOCACIÓN DE PIEDRA BOLA TAMAÑO MAXIMO 20CM | M3 | 13.599 | 27.14 | 369.08 | Mes 8: 369.08
13.599
100
| 516614 | PIEDRA TIPO GRAVA PARA EMPORE DE PIEDRA BOLA | M3 | 2.2665 | 27.5 | 62.33 | Mes 8: 62.33
2.2665
100
|  | CIMIENTOS |  |  |  | 8008.14
| 516612 | HORMIGÓN CICLOPEO (60% H.S. F`C=140KG/CM2) | M3 | 20.31 | 146.84 | 2982.32 | Mes 8: 2982.32
20.31
100
| 516217 | HORMIGÓN SIMPLE REPLANTILLO (E=5CM, F`C=140KG/CM2) | M3 | 2.65 | 173.72 | 460.36 | Mes 8: 460.36
2.65
100
| 516380 | HORMIGÓN EN PLINTOS (1.20X1.20M E=20 F`C=240KG/CM2) | M3 | 3.11 | 325.33 | 1011.78 | Mes 8: 1011.78
3.11
100
| 516237 | ACERO DE REFUERZO PLINTOS | KG | 186.6 | 1.85 | 345.21 | Mes 8: 345.21
186.6
100
| 516381 | HORMIGÓN EN RIOSTRAS (0.25X0.40M E=20 F`C=240KG/CM2) | M3 | 5.22 | 485.15 | 2532.48 | Mes 8: 2532.48
5.22
100
| 515922 | ACERO DE REFUERZO EN RIOSTRAS | KG | 365.4 | 1.85 | 675.99 | Mes 8: 675.99
365.4
100
|  | ESTRUCTURA |  |  |  | 6787.38
| 516313 | COLUMNAS H.A. (18X18CM) | M3 | 6.39 | 292.14 | 1866.77 | Mes 9: 1866.77
6.39
100
| 515918 | ACERO DE REFUERZO EN COLUMNAS | KG | 894.6 | 1.85 | 1655.01 | Mes 9: 1655.01
894.6
100
| 515988 | HORMIGÓN EN VIGAS | M3 | 5.11 | 417.06 | 2131.18 | Mes 9: 2131.18
5.11
100
| 516235 | ACERO DE REFUERZO EN VIGAS | KG | 613.2 | 1.85 | 1134.42 | Mes 9: 1134.42
613.2
100
|  | ALBAÑILERIA |  |  |  | 396.24
| 516339 | ENLUCIDO GENERAL | M2 | 32.11 | 10.76 | 345.5 | Mes 9: 345.5
32.11
100
| 516035 | RESANES POR INGENIERIA | JOR | 2 | 25.37 | 50.74 | Mes 9: 50.74
2
100
|  | PINTURA |  |  |  | 1296.28
| 516429 | PINTURA GENERAL | M2 | 141.98 | 9.13 | 1296.28 | Mes 9: 1296.28
141.98
100
|  | CUBIERTA |  |  |  | 8824.2
| 505056 | CUBIERTA DE POLICARBONATO 8MM | M2 | 214.91 | 41.06 | 8824.2 | Mes 9: 8824.2
214.91
100
|  | SECTOR B: EDIFICIO DE LABORATORIOS EXTERIORES Y DISPENSARIO |  |  |  | 0
|  | CONSTRUCCIÓN DE DISPENSARIO MEDICO |  |  |  | 0
|  | MOVIMIENTO DE TIERRAS |  |  |  | 3198.52
| 516576 | TRAZADO Y REPLANTEO | M2 | 149.5 | 1.16 | 173.42 | Mes 1: 173.42
149.5
100
| 515975 | EXCAVACIÓN DE CIMIENTOS | M3 | 34.32 | 5.09 | 174.69 | Mes 1: 174.69
34.32
100
| 516032 | RELLENO DE CIMIENTOS (MATERIAL DE MEJORAMIENTO) | M3 | 25.44 | 10.25 | 260.76 | Mes 1: 260.76
25.44
100
| 515766 | DESALOJO DE ESCOMBROS-FUERA DE LA INSTITUCION | M3 | 21.4 | 8.11 | 173.55 | Mes 1: 173.55
21.4
100
| 516512 | SOBREACARREO DE MATERIALES PARA DESALOJO | M3/KM | 59 | 0.23 | 13.57 | Mes 1: 13.57
59
100
| 515828 | SUBRASANTE CONFORMACIÓN Y COMPACTACIÓN CON EQUIPO LIVIANO | M2 | 149.5 | 0.5 | 74.75 | Mes 1: 74.75
149.5
100
| 516495 | RELLENO COMPACTADO CON MATERIAL DE SUB-BASE CLASE 2 | M3 | 54.808 | 27.83 | 1525.31 | Mes 1: 1525.31
54.808
100
| 515838 | SUMINISTRO Y COLOCACIÓN DE PIEDRA BOLA TAMAÑO MAXIMO 20CM | M3 | 25.296 | 27.14 | 686.53 | Mes 1: 686.53
25.296
100
| 516614 | PIEDRA TIPO GRAVA PARA EMPORE DE PIEDRA BOLA | M3 | 4.216 | 27.5 | 115.94 | Mes 1: 115.94
4.216
100
|  | CIMIENTOS |  |  |  | 2324.73
| 516612 | HORMIGÓN CICLOPEO (60% H.S. F`C=140KG/CM2) | M3 | 5.66 | 146.84 | 831.11 | Mes 2: 831.11
5.66
100
| 516217 | HORMIGÓN SIMPLE REPLANTILLO (E=5CM, F`C=140KG/CM2) | M3 | 3.11 | 173.72 | 540.27 | Mes 2: 540.27
3.11
100
| 515991 | HORMIGÓN SIMPLE EN PLINTOS (1.20X1.20X0.20 F`C=240KG/CM2) | M3 | 2.35 | 294.68 | 692.5 | Mes 2: 692.5
2.35
100
| 515915 | ACERO DE REFUERZO | KG | 141 | 1.85 | 260.85 | Mes 2: 260.85
141
100
|  | ESTRUCTURA |  |  |  | 17367.21
| 515992 | HORMIGÓN SIMPLE EN RIOSTRAS (0.50X0.20 F`C=240KG/CM2) | M3 | 5.66 | 327.43 | 1853.25 | Mes 2: 1853.25
5.66
100
| 515922 | ACERO DE REFUERZO EN RIOSTRAS | KG | 396.2 | 1.85 | 732.97 | Mes 2: 732.97
396.2
100
| 515958 | COLUMNAS H.A. (30X25CM) | M3 | 2.7 | 255.62 | 690.17 | Mes 2: 690.17
2.7
100
| 515918 | ACERO DE REFUERZO EN COLUMNAS | KG | 378 | 1.85 | 699.3 | Mes 2: 699.3
378
100
| 515988 | HORMIGÓN EN VIGAS | M3 | 6.2 | 417.06 | 2585.77 | Mes 3: 2585.77
6.2
100
| 515924 | ACERO DE REFUERZO EN VIGAS | KG | 744 | 1.85 | 1376.4 | Mes 3: 1376.4
744
100
| 516406 | LOSA DE HOMIGÓN ARMADO DE E=20CM | M2 | 97.27 | 96.94 | 9429.35 | Mes 3: 9429.35
97.27
100
|  | ALBAÑILERIA |  |  |  | 10972.36
| 515964 | CONTRAPISO DE H.S. 10CM INCLUYE MALLA ELECTROSOLDADA | M2 | 74.15 | 31.98 | 2371.32 | Mes 3: 2371.32
74.15
100
| 516007 | PAREDES DE MAMPOSTERÍA E=12CM. | M2 | 179.64 | 15.96 | 2867.05 | Mes 3: 2867.05
179.64
100
| 515965 | CUADRADA DE BOQUETES | M | 95.6 | 4.01 | 383.36 | Mes 3: 383.36
95.6
100
| 516359 | FILOS | M | 256.32 | 2.04 | 522.89 | Mes 3: 522.89
256.32
100
| 516002 | LOSETA PARA MESON DE 60 CM ANCHO | M | 15.6 | 70.45 | 1099.02 | Mes 3: 1099.02
15.6
100
| 516035 | RESANES POR INGENIERIA | JOR | 2 | 25.37 | 50.74 | Mes 3: 50.74
2
100
| 516338 | ENLUCIDO INTERIOR | M2 | 148.19 | 10.76 | 1594.52 | Mes 4: 1594.52
148.19
100
| 516337 | ENLUCIDO EXTERIOR | M2 | 186.69 | 11.16 | 2083.46 | Mes 4: 2083.46
186.69
100
|  | ALBAÑILERIA ARMADA |  |  |  | 1112.77
| 516012 | PILARETES DE HO 10X10 CM | M | 20.724 | 17.86 | 370.13 | Mes 3: 370.13
20.724
100
| 516048 | VIGUETAS DE HO 10X20 CM | M | 42.977 | 17.28 | 742.64 | Mes 3: 742.64
42.977
100
|  | REVESTIMIENTOS DE PISOS |  |  |  | 4936.01
| 516440 | PORCELANATO RECTIFICADO COLOR GRIS DE( 60X60CM) | M2 | 62.71 | 68.17 | 4274.94 | Mes 4: 4274.94
62.71
100
| 516441 | PORCELANATO RECTIFICADO COLOR GRIS EN RASTRERAS | M | 38.75 | 13.02 | 504.52 | Mes 4: 504.52
38.75
100
| 516358 | FILO REDONDEADO A MEDIA CAÑA DE HORMIGÓN SIMPLE | M | 38.75 | 4.04 | 156.55 | Mes 4: 156.55
38.75
100
|  | CARPINTERÍA PVC Y VIDRIO |  |  |  | 2466.36
| 516447 | PUERTA DE PVC-1 DE 90X205CM | U | 3 | 253.56 | 760.68 | Mes 5: 760.68
3
100
| 516572 | VENTANA DE PVC Y VIDRIO | M2 | 13.69 | 120.8 | 1653.75 | Mes 5: 1653.75
13.69
100
| 516408 | LOUVERS DE PVC | M2 | 1.485 | 34.97 | 51.93 | Mes 5: 51.93
1.485
100
|  | INSTALACIONES HIDROSANITARIAS |  |  |  | 1058.44
| 516362 | FREGADERO O LAVADO | U | 2 | 87.12 | 174.24 | Mes 5: 174.24
2
100
| 515807 | PUNTO DE AGUA PVC ROSCABLE 1/2" | U | 2 | 43.7 | 87.4 | Mes 3: 21.85; Mes 4: 30.59; Mes 5: 52.44
[9 empty] | 0.5 | 0.7 | 1.2
[9 empty] | 25 | 35 | 60
| 515873 | PUNTO DE AGUA PVC ROSCABLE 3/4" | U | 1 | 44.33 | 44.33 | Mes 3: 11.0825; Mes 4: 15.5155; Mes 5: 26.598
[9 empty] | 0.25 | 0.35 | 0.6
[9 empty] | 25 | 35 | 60
| 516404 | LLAVE DE AA PP 1/2" | U | 1 | 9.05 | 9.05 | Mes 3: 2.2625; Mes 4: 3.1675; Mes 5: 5.43
[9 empty] | 0.25 | 0.35 | 0.6
[9 empty] | 25 | 35 | 60
| 515765 | DESAGUES PVC 50 MM TIPO B INCLUYE ACCESORIOS | U | 2 | 29.41 | 58.82 | Mes 3: 14.705; Mes 4: 20.587; Mes 5: 35.292
[9 empty] | 0.5 | 0.7 | 1.2
[9 empty] | 25 | 35 | 60
| 515764 | DESAGUES PVC 110 MM TIPO B INCLUYE ACCESORIOS | U | 3 | 38.23 | 114.69 | Mes 3: 28.6725; Mes 4: 40.1415; Mes 5: 68.814
[9 empty] | 0.75 | 1.05 | 1.8
[9 empty] | 25 | 35 | 60
| 516511 | SUMIDERO DE LOSA DE 4" INCLUYE REJILLA | U | 2 | 103.88 | 207.76 | Mes 3: 51.94; Mes 4: 72.716; Mes 5: 124.656
[9 empty] | 0.5 | 0.7 | 1.2
[9 empty] | 25 | 35 | 60
| 515749 | BAJANTES DE TUBERIA PVC TIPO B DE 110 MM | M | 8 | 8.09 | 64.72 | Mes 3: 16.18; Mes 4: 22.652; Mes 5: 38.832
[9 empty] | 2 | 2.8 | 4.8
[9 empty] | 25 | 35 | 60
| 516560 | TUBERÍA Y ACCESORIOS DE PVC DOBLE PARED ESTRUCTURADA NORMA INEN 2059 S5 D=110MM | M | 14.32 | 8.09 | 115.85 | Mes 3: 28.9625; Mes 4: 40.5475; Mes 5: 69.51
[9 empty] | 3.58 | 5.012 | 8.592
[9 empty] | 25 | 35 | 60
| 515832 | SUMINISTRO E INSTALACIÓN DE LAVAMANOS, INCLUYE GRIFERÍA | U | 1 | 181.58 | 181.58 | Mes 3: 45.395; Mes 4: 63.553; Mes 5: 108.948
[9 empty] | 0.25 | 0.35 | 0.6
[9 empty] | 25 | 35 | 60
|  | INSTALACIONES ELECTRICAS |  |  |  | 4501.32
| 516486 | PUNTOS DE ALUMBRADO 120 V CON 2#12+T#12 TUB. PVC. 1/2". | U | 24 | 39.65 | 951.6 | Mes 4: 237.9; Mes 5: 237.9; Mes 6: 475.8
[10 empty] | 6 | 6 | 12
[10 empty] | 25 | 25 | 50
| 516487 | PUNTOS DE TOMACORRIENTES DOBLE POLARIZADO 120 V CON 2#12, T#12 TUB. PVC. 1/2". | U | 18 | 40.46 | 728.28 | Mes 4: 182.07; Mes 5: 182.07; Mes 6: 364.14
[10 empty] | 4.5 | 4.5 | 9
[10 empty] | 25 | 25 | 50
| 516095 | LUMINARIA LED SELLADA 2X18W T8 120V. | U | 24 | 117.56 | 2821.44 | Mes 4: 705.36; Mes 5: 705.36; Mes 6: 1410.72
[10 empty] | 6 | 6 | 12
[10 empty] | 25 | 25 | 50
|  | TUMBADO |  |  |  | 1516.29
| 516050 | TUMBADO DE FIBRA MINERAL | M2 | 75.25 | 20.15 | 1516.29 | Mes 4: 379.0725; Mes 5: 379.0725; Mes 6: 758.145
[10 empty] | 18.8125 | 18.8125 | 37.625
[10 empty] | 25 | 25 | 50
|  | PINTURA |  |  |  | 3181.87
| 516014 | PINTURA INTERIOR | M2 | 148.19 | 7.87 | 1166.26 | Mes 5: 583.13; Mes 6: 583.13
[11 empty] | 74.095 | 74.095
[11 empty] | 50 | 50
| 516013 | PINTURA EXTERIOR | M2 | 186.69 | 9.31 | 1738.08 | Mes 5: 869.04; Mes 6: 869.04
[11 empty] | 93.345 | 93.345
[11 empty] | 50 | 50
| 516432 | PINTURA EPÓXICA PARA MESONES COLOR GRIS | M2 | 14.028 | 17.89 | 250.96 | Mes 5: 125.48; Mes 6: 125.48
[11 empty] | 7.014 | 7.014
[11 empty] | 50 | 50
| 516431 | PINTURA EPÓXICA PARA MESONES COLOR AZUL | M2 | 1.485 | 17.89 | 26.57 | Mes 5: 13.285; Mes 6: 13.285
[11 empty] | 0.7425 | 0.7425
[11 empty] | 50 | 50
|  | CUBIERTA |  |  |  | 1522.34
| 515994 | IMPERMEABILIZACIÓN DE LOSA | M2 | 97.27 | 11.62 | 1130.28 | Mes 4: 1130.28
97.27
100
| 516393 | IMPERMEABILIZACIÓN DE ANTEPECHO EN LOSA | M2 | 33.74 | 11.62 | 392.06 | Mes 4: 392.06
33.74
100
|  | ÁREAS EXTERIORES |  |  |  | 3302.12
| 516389 | HORMIGÓN SIMPLE EN ACERAS | M2 | 98.53 | 17.96 | 1769.6 | Mes 5: 1769.6
98.53
100
| 516281 | BORDILLO DE CONFINAMIENTO DE 10X20 | M2 | 82.66 | 18.54 | 1532.52 | Mes 5: 1532.52
82.66
100
|  | PIEZAS SANITARIAS |  |  |  | 228.85
| 515997 | LAVAMAMOS EMPOTRABLE BLANCO BAJO MESÓN | U | 1 | 141.73 | 141.73 | Mes 5: 141.73
1
100
| 515980 | FREGADERO ECONÓMICO DE 380X380 MM | U | 1 | 87.12 | 87.12 | Mes 5: 87.12
1
100
|  | ADECUACION DE LABORATORIO INTERNO #1 |  |  |  | 0
|  | DEMOLICIÓN |  |  |  | 249.63
| 515967 | DEMOLICIÓN DE ESTRUCTURAS EXISTENTES | M2 | 43.65 | 2.52 | 110 | Mes 1: 110
43.65
100
| 516576 | TRAZADO Y REPLANTEO | M2 | 43.65 | 1.16 | 50.63 | Mes 1: 50.63
43.65
100
| 515766 | DESALOJO DE ESCOMBROS-FUERA DE LA INSTITUCION | M3 | 1 | 8.11 | 8.11 | Mes 1: 8.11
1
100
| 516497 | REMOCIÓN DE PISO EXISTENTE | M2 | 48.15 | 1.68 | 80.89 | Mes 1: 80.89
48.15
100
|  | ALBAÑILERIA |  |  |  | 3738.32
| 515964 | CONTRAPISO DE H.S. 10CM INCLUYE MALLA ELECTROSOLDADA | M2 | 48.15 | 31.98 | 1539.84 | Mes 1: 1539.84
48.15
100
| 516506 | SÓCALO DE HORMIGÓN ARMADO | M2 | 19.18 | 69.17 | 1326.68 | Mes 1: 1326.68
19.18
100
| 516421 | PAREDES DE MAMPOSTERÍA E=10CM. | M2 | 7.8 | 18.65 | 145.47 | Mes 1: 145.47
7.8
100
| 515965 | CUADRADA DE BOQUETES | M | 12.4 | 4.01 | 49.72 | Mes 1: 49.72
12.4
100
| 516359 | FILOS | M | 34 | 2.04 | 69.36 | Mes 1: 69.36
34
100
| 516411 | MESÓN DE H.A. | M | 24.8 | 22.44 | 556.51 | Mes 1: 556.51
24.8
100
| 516035 | RESANES POR INGENIERIA | JOR | 2 | 25.37 | 50.74 | Mes 1: 50.74
2
100
|  | ALBAÑILERIA ARMADA |  |  |  | 296.41
| 516012 | PILARETES DE HO 10X10 CM | M | 13.5 | 17.86 | 241.11 | Mes 1: 241.11
13.5
100
| 516048 | VIGUETAS DE HO 10X20 CM | M | 3.2 | 17.28 | 55.3 | Mes 1: 55.3
3.2
100
|  | REVESTIMIENTOS DE PISOS |  |  |  | 548.38
| 516270 | BALDOSA DE 30X30CM | M2 | 26.75 | 20.5 | 548.38 | Mes 1: 548.38
26.75
100
|  | CARPINTERÍA PVC Y VIDRIO |  |  |  | 516.95
| 516450 | PUERTA DE PVC-2 DE 1.20X2.1CM | U | 1 | 275.35 | 275.35 | Mes 1: 275.35
1
100
| 516572 | VENTANA DE PVC Y VIDRIO | U | 2 | 120.8 | 241.6 | Mes 1: 241.6
2
100
|  | INSTALACIONES HIDROSANITARIAS |  |  |  | 643.15
| 516362 | FREGADERO O LAVADO | U | 2 | 87.12 | 174.24 | Mes 1: 174.24
2
100
| 515807 | PUNTO DE AGUA PVC ROSCABLE 1/2" | U | 2 | 43.7 | 87.4 | Mes 1: 87.4
2
100
| 515873 | PUNTO DE AGUA PVC ROSCABLE 3/4" | U | 1 | 44.33 | 44.33 | Mes 1: 44.33
1
100
| 516404 | LLAVE DE AA PP 1/2" | U | 2 | 9.05 | 18.1 | Mes 1: 18.1
2
100
| 515765 | DESAGUES PVC 50 MM TIPO B INCLUYE ACCESORIOS | U | 2 | 29.41 | 58.82 | Mes 1: 58.82
2
100
| 515764 | DESAGUES PVC 110 MM TIPO B INCLUYE ACCESORIOS | U | 1 | 38.23 | 38.23 | Mes 1: 38.23
1
100
| 516560 | TUBERÍA Y ACCESORIOS DE PVC DOBLE PARED ESTRUCTURADA NORMA INEN 2059 S5 D=110MM | M | 5 | 8.09 | 40.45 | Mes 1: 40.45
5
100
| 515832 | SUMINISTRO E INSTALACIÓN DE LAVAMANOS, INCLUYE GRIFERÍA | U | 1 | 181.58 | 181.58 | Mes 1: 181.58
1
100
|  | PINTURA |  |  |  | 1037.9
| 516014 | PINTURA INTERIOR | M2 | 79.56 | 7.87 | 626.14 | Mes 1: 626.14
79.56
100
| 516430 | PINTURA EPÓXICA PARA MESÓN | M2 | 23.016 | 17.89 | 411.76 | Mes 1: 411.76
23.016
100
|  | TUMBADO |  |  |  | 964.18
| 516050 | TUMBADO DE FIBRA MINERAL | M2 | 47.85 | 20.15 | 964.18 | Mes 1: 964.18
47.85
100
|  | ADECUACION DE LABORATORIO INTERNO #2 |  |  |  | 0
|  | DEMOLICIÓN |  |  |  | 121.67
| 515967 | DEMOLICIÓN DE ESTRUCTURAS EXISTENTES | M2 | 21.18 | 2.52 | 53.37 | Mes 1: 53.37
21.18
100
| 516576 | TRAZADO Y REPLANTEO | M2 | 21.18 | 1.16 | 24.57 | Mes 1: 24.57
21.18
100
| 515766 | DESALOJO DE ESCOMBROS-FUERA DE LA INSTITUCION | M3 | 1 | 8.11 | 8.11 | Mes 1: 8.11
1
100
| 516497 | REMOCIÓN DE PISO EXISTENTE | M2 | 21.2 | 1.68 | 35.62 | Mes 1: 35.62
21.2
100
|  | ALBAÑILERIA |  |  |  | 1845.22
| 515964 | CONTRAPISO DE H.S. 10CM INCLUYE MALLA ELECTROSOLDADA | M2 | 21.18 | 31.98 | 677.34 | Mes 1: 677.34
21.18
100
| 516506 | SÓCALO DE HORMIGÓN ARMADO | M2 | 8.92 | 69.17 | 617 | Mes 1: 617
8.92
100
| 516421 | PAREDES DE MAMPOSTERÍA E=10CM. | M2 | 7.8 | 18.65 | 145.47 | Mes 1: 145.47
7.8
100
| 515965 | CUADRADA DE BOQUETES | M | 6.2 | 4.01 | 24.86 | Mes 1: 24.86
6.2
100
| 516359 | FILOS | M | 12.4 | 2.04 | 25.3 | Mes 1: 25.3
12.4
100
| 516411 | MESÓN DE H.A. | M | 13.57 | 22.44 | 304.51 | Mes 1: 304.51
13.57
100
| 516035 | RESANES POR INGENIERIA | JOR | 2 | 25.37 | 50.74 | Mes 1: 50.74
2
100
|  | ALBAÑILERIA ARMADA |  |  |  | 220.54
| 516012 | PILARETES DE HO 10X10 CM | M | 10.8 | 17.86 | 192.89 | Mes 1: 192.89
10.8
100
| 516048 | VIGUETAS DE HO 10X20 CM | M | 1.6 | 17.28 | 27.65 | Mes 1: 27.65
1.6
100
|  | REVESTIMIENTOS DE PISOS |  |  |  | 276.14
| 516270 | BALDOSA DE 30X30CM | M2 | 13.47 | 20.5 | 276.14 | Mes 1: 276.14
13.47
100
|  | CARPINTERÍA PVC Y VIDRIO |  |  |  | 374.36
| 516448 | PUERTA DE PVC-2 DE 0.90X2.1CM | U | 1 | 253.56 | 253.56 | Mes 1: 253.56
1
100
| 516572 | VENTANA DE PVC Y VIDRIO | U | 1 | 120.8 | 120.8 | Mes 1: 120.8
1
100
|  | PINTURA |  |  |  | 631.11
| 516014 | PINTURA INTERIOR | M2 | 55.86 | 7.87 | 439.62 | Mes 1: 439.62
55.86
100
| 516430 | PINTURA EPÓXICA PARA MESÓN | M2 | 10.704 | 17.89 | 191.49 | Mes 1: 191.49
10.704
100
|  | INSTALACIONES HIDROSANITARIAS |  |  |  | 473.87
| 516362 | FREGADERO O LAVADO | U | 1 | 87.12 | 87.12 | Mes 1: 87.12
1
100
| 515807 | PUNTO DE AGUA PVC ROSCABLE 1/2" | U | 1 | 43.7 | 43.7 | Mes 1: 43.7
1
100
| 515873 | PUNTO DE AGUA PVC ROSCABLE 3/4" | U | 1 | 44.33 | 44.33 | Mes 1: 44.33
1
100
| 516404 | LLAVE DE AA PP 1/2" | U | 1 | 9.05 | 9.05 | Mes 1: 9.05
1
100
| 515765 | DESAGUES PVC 50 MM TIPO B INCLUYE ACCESORIOS | U | 1 | 29.41 | 29.41 | Mes 1: 29.41
1
100
| 515764 | DESAGUES PVC 110 MM TIPO B INCLUYE ACCESORIOS | U | 1 | 38.23 | 38.23 | Mes 1: 38.23
1
100
| 516560 | TUBERÍA Y ACCESORIOS DE PVC DOBLE PARED ESTRUCTURADA NORMA INEN 2059 S5 D=110MM | M | 5 | 8.09 | 40.45 | Mes 1: 40.45
5
100
| 515832 | SUMINISTRO E INSTALACIÓN DE LAVAMANOS, INCLUYE GRIFERÍA | U | 1 | 181.58 | 181.58 | Mes 1: 181.58
1
100
|  | TUMBADO |  |  |  | 469.29
| 516050 | TUMBADO DE FIBRA MINERAL | M2 | 23.29 | 20.15 | 469.29 | Mes 1: 469.29
23.29
100
|  | ADECUACION DE LABORATORIO INTERNO #3 |  |  |  | 0
|  | DEMOLICIÓN |  |  |  | 121.67
| 515967 | DEMOLICIÓN DE ESTRUCTURAS EXISTENTES | M2 | 21.18 | 2.52 | 53.37 | Mes 1: 53.37
21.18
100
| 516576 | TRAZADO Y REPLANTEO | M2 | 21.18 | 1.16 | 24.57 | Mes 1: 24.57
21.18
100
| 515766 | DESALOJO DE ESCOMBROS-FUERA DE LA INSTITUCION | M3 | 1 | 8.11 | 8.11 | Mes 1: 8.11
1
100
| 516497 | REMOCIÓN DE PISO EXISTENTE | M2 | 21.2 | 1.68 | 35.62 | Mes 1: 35.62
21.2
100
|  | ALBAÑILERIA |  |  |  | 1769.13
| 515964 | CONTRAPISO DE H.S. 10CM INCLUYE MALLA ELECTROSOLDADA | M2 | 21.18 | 31.98 | 677.34 | Mes 1: 677.34
21.18
100
| 516506 | SÓCALO DE HORMIGÓN ARMADO | M2 | 7.82 | 69.17 | 540.91 | Mes 1: 540.91
7.82
100
| 516421 | PAREDES DE MAMPOSTERÍA E=10CM. | M2 | 7.8 | 18.65 | 145.47 | Mes 1: 145.47
7.8
100
| 515965 | CUADRADA DE BOQUETES | M | 6.2 | 4.01 | 24.86 | Mes 1: 24.86
6.2
100
| 516359 | FILOS | M | 12.4 | 2.04 | 25.3 | Mes 1: 25.3
12.4
100
| 516411 | MESÓN DE H.A. | M | 13.57 | 22.44 | 304.51 | Mes 1: 304.51
13.57
100
| 516035 | RESANES POR INGENIERIA | JOR | 2 | 25.37 | 50.74 | Mes 1: 50.74
2
100
|  | ALBAÑILERIA ARMADA |  |  |  | 220.54
| 516012 | PILARETES DE HO 10X10 CM | M | 10.8 | 17.86 | 192.89 | Mes 1: 192.89
10.8
100
| 516048 | VIGUETAS DE HO 10X20 CM | M | 1.6 | 17.28 | 27.65 | Mes 1: 27.65
1.6
100
|  | REVESTIMIENTOS DE PISOS |  |  |  | 276.14
| 516270 | BALDOSA DE 30X30CM | M2 | 13.47 | 20.5 | 276.14 | Mes 1: 276.14
13.47
100
|  | CARPINTERÍA PVC Y VIDRIO |  |  |  | 374.36
| 516448 | PUERTA DE PVC-2 DE 0.90X2.1CM | U | 1 | 253.56 | 253.56 | Mes 1: 253.56
1
100
| 516572 | VENTANA DE PVC Y VIDRIO | U | 1 | 120.8 | 120.8 | Mes 1: 120.8
1
100
|  | INSTALACIONES HIDROSANITARIAS |  |  |  | 441.51
| 516362 | FREGADERO O LAVADO | U | 1 | 87.12 | 87.12 | Mes 1: 87.12
1
100
| 515807 | PUNTO DE AGUA PVC ROSCABLE 1/2" | U | 1 | 43.7 | 43.7 | Mes 1: 43.7
1
100
| 515873 | PUNTO DE AGUA PVC ROSCABLE 3/4" | U | 1 | 44.33 | 44.33 | Mes 1: 44.33
1
100
| 516404 | LLAVE DE AA PP 1/2" | U | 1 | 9.05 | 9.05 | Mes 1: 9.05
1
100
| 515765 | DESAGUES PVC 50 MM TIPO B INCLUYE ACCESORIOS | U | 1 | 29.41 | 29.41 | Mes 1: 29.41
1
100
| 515764 | DESAGUES PVC 110 MM TIPO B INCLUYE ACCESORIOS | U | 1 | 38.23 | 38.23 | Mes 1: 38.23
1
100
| 516560 | TUBERÍA Y ACCESORIOS DE PVC DOBLE PARED ESTRUCTURADA NORMA INEN 2059 S5 D=110MM | M | 1 | 8.09 | 8.09 | Mes 1: 8.09
1
100
| 515832 | SUMINISTRO E INSTALACIÓN DE LAVAMANOS, INCLUYE GRIFERÍA | U | 1 | 181.58 | 181.58 | Mes 1: 181.58
1
100
|  | PINTURA |  |  |  | 607.5
| 516014 | PINTURA INTERIOR | M2 | 55.86 | 7.87 | 439.62 | Mes 1: 439.62
55.86
100
| 516430 | PINTURA EPÓXICA PARA MESÓN | M2 | 9.384 | 17.89 | 167.88 | Mes 1: 167.88
9.384
100
|  | TUMBADO |  |  |  | 469.29
| 516050 | TUMBADO DE FIBRA MINERAL | M2 | 23.29 | 20.15 | 469.29 | Mes 1: 469.29
23.29
100
|  | SECTOR C: CONSTRUCCIÓN DE CUBIERTA EN SET DE CULTIVOS |  |  |  | 0
|  | MOVIMIENTO DE TIERRAS |  |  |  | 7474.86
| 516576 | TRAZADO Y REPLANTEO | M2 | 1437.5 | 1.16 | 1667.5 | Mes 1: 166.75; Mes 2: 166.75; Mes 3: 416.875; Mes 4: 416.875; Mes 5: 500.25
[7 empty] | 143.75 | 143.75 | 359.375 | 359.375 | 431.25
[7 empty] | 10 | 10 | 25 | 25 | 30
| 515975 | EXCAVACIÓN DE CIMIENTOS | M3 | 118.08 | 5.09 | 601.03 | Mes 1: 60.103; Mes 2: 60.103; Mes 3: 150.2575; Mes 4: 150.2575; Mes 5: 180.309
[7 empty] | 11.808 | 11.808 | 29.52 | 29.52 | 35.424
[7 empty] | 10 | 10 | 25 | 25 | 30
| 516032 | RELLENO DE CIMIENTOS (MATERIAL DE MEJORAMIENTO) | M3 | 59.04 | 10.25 | 605.16 | Mes 1: 60.516; Mes 2: 60.516; Mes 3: 151.29; Mes 4: 151.29; Mes 5: 181.548
[7 empty] | 5.904 | 5.904 | 14.76 | 14.76 | 17.712
[7 empty] | 10 | 10 | 25 | 25 | 30
| 515766 | DESALOJO DE ESCOMBROS-FUERA DE LA INSTITUCION | M3 | 118.08 | 8.11 | 957.63 | Mes 1: 95.763; Mes 2: 95.763; Mes 3: 239.4075; Mes 4: 239.4075; Mes 5: 287.289
[7 empty] | 11.808 | 11.808 | 29.52 | 29.52 | 35.424
[7 empty] | 10 | 10 | 25 | 25 | 30
| 516512 | SOBREACARREO DE MATERIALES PARA DESALOJO | M3/KM | 118.08 | 0.23 | 27.16 | Mes 1: 2.716; Mes 2: 2.716; Mes 3: 6.79; Mes 4: 6.79; Mes 5: 8.148
[7 empty] | 11.808 | 11.808 | 29.52 | 29.52 | 35.424
[7 empty] | 10 | 10 | 25 | 25 | 30
| 515828 | SUBRASANTE CONFORMACIÓN Y COMPACTACIÓN CON EQUIPO LIVIANO | M2 | 118.08 | 0.5 | 59.04 | Mes 1: 5.904; Mes 2: 5.904; Mes 3: 14.76; Mes 4: 14.76; Mes 5: 17.712
[7 empty] | 11.808 | 11.808 | 29.52 | 29.52 | 35.424
[7 empty] | 10 | 10 | 25 | 25 | 30
| 516495 | RELLENO COMPACTADO CON MATERIAL DE SUB-BASE CLASE 2 | M3 | 76.752 | 27.83 | 2136.01 | Mes 1: 213.601; Mes 2: 213.601; Mes 3: 534.0025; Mes 4: 534.0025; Mes 5: 640.803
[7 empty] | 7.6752 | 7.6752 | 19.188 | 19.188 | 23.0256
[7 empty] | 10 | 10 | 25 | 25 | 30
| 515838 | SUMINISTRO Y COLOCACIÓN DE PIEDRA BOLA TAMAÑO MAXIMO 20CM | M3 | 35.424 | 27.14 | 961.41 | Mes 1: 96.141; Mes 2: 96.141; Mes 3: 240.3525; Mes 4: 240.3525; Mes 5: 288.423
[7 empty] | 3.5424 | 3.5424 | 8.856 | 8.856 | 10.6272
[7 empty] | 10 | 10 | 25 | 25 | 30
| 516614 | PIEDRA TIPO GRAVA PARA EMPORE DE PIEDRA BOLA | M3 | 5.904 | 27.5 | 162.36 | Mes 1: 16.236; Mes 2: 16.236; Mes 3: 40.59; Mes 4: 40.59; Mes 5: 48.708
[7 empty] | 0.5904 | 0.5904 | 1.476 | 1.476 | 1.7712
[7 empty] | 10 | 10 | 25 | 25 | 30
| 516583 | DERROCAMIENTO Y DEMOLICIÓN DE PISOS DE HORMIGÓN ARMADO | M2 | 118.08 | 2.52 | 297.56 | Mes 1: 29.756; Mes 2: 29.756; Mes 3: 74.39; Mes 4: 74.39; Mes 5: 89.268
[7 empty] | 11.808 | 11.808 | 29.52 | 29.52 | 35.424
[7 empty] | 10 | 10 | 25 | 25 | 30
|  | CIMIENTOS |  |  |  | 35967.88
| 516612 | HORMIGÓN CICLOPEO (60% H.S. F`C=140KG/CM2) | M3 | 36.34 | 146.84 | 5336.17 | Mes 1: 533.617; Mes 2: 533.617; Mes 3: 1334.0425; Mes 4: 1334.0425; Mes 5: 1600.851
[7 empty] | 3.634 | 3.634 | 9.085 | 9.085 | 10.902
[7 empty] | 10 | 10 | 25 | 25 | 30
| 515992 | HORMIGÓN SIMPLE EN RIOSTRAS (0.50X0.20 F`C=240KG/CM2) | M3 | 36.34 | 327.43 | 11898.81 | Mes 1: 1189.881; Mes 2: 1189.881; Mes 3: 2974.7025; Mes 4: 2974.7025; Mes 5: 3569.643
[7 empty] | 3.634 | 3.634 | 9.085 | 9.085 | 10.902
[7 empty] | 10 | 10 | 25 | 25 | 30
| 515922 | ACERO DE REFUERZO EN RIOSTRAS | KG | 3270.6 | 1.85 | 6050.61 | Mes 1: 605.061; Mes 2: 605.061; Mes 3: 1512.6525; Mes 4: 1512.6525; Mes 5: 1815.183
[7 empty] | 327.06 | 327.06 | 817.65 | 817.65 | 981.18
[7 empty] | 10 | 10 | 25 | 25 | 30
| 516217 | HORMIGÓN SIMPLE REPLANTILLO (E=5CM, F`C=140KG/CM2) | M3 | 12.06 | 173.72 | 2095.06 | Mes 1: 209.506; Mes 2: 209.506; Mes 3: 523.765; Mes 4: 523.765; Mes 5: 628.518
[7 empty] | 1.206 | 1.206 | 3.015 | 3.015 | 3.618
[7 empty] | 10 | 10 | 25 | 25 | 30
| 515991 | HORMIGÓN SIMPLE EN PLINTOS (1.20X1.20X0.20 F`C=240KG/CM2) | M3 | 31.92 | 294.68 | 9406.19 | Mes 1: 940.619; Mes 2: 940.619; Mes 3: 2351.5475; Mes 4: 2351.5475; Mes 5: 2821.857
[7 empty] | 3.192 | 3.192 | 7.98 | 7.98 | 9.576
[7 empty] | 10 | 10 | 25 | 25 | 30
| 515915 | ACERO DE REFUERZO EN PLINTOS | KG | 638.4 | 1.85 | 1181.04 | Mes 1: 118.104; Mes 2: 118.104; Mes 3: 295.26; Mes 4: 295.26; Mes 5: 354.312
[7 empty] | 63.84 | 63.84 | 159.6 | 159.6 | 191.52
[7 empty] | 10 | 10 | 25 | 25 | 30
|  | ESTRUCTURA |  |  |  | 23928.59
| 516314 | COLUMNAS H.A. (25X25CM) | M3 | 17.42 | 292.14 | 5089.08 | Mes 1: 508.908; Mes 2: 508.908; Mes 3: 1272.27; Mes 4: 1272.27; Mes 5: 1526.724
[7 empty] | 1.742 | 1.742 | 4.355 | 4.355 | 5.226
[7 empty] | 10 | 10 | 25 | 25 | 30
| 515918 | ACERO DE REFUERZO EN COLUMNAS | KG | 2438.8 | 1.85 | 4511.78 | Mes 1: 451.178; Mes 2: 451.178; Mes 3: 1127.945; Mes 4: 1127.945; Mes 5: 1353.534
[7 empty] | 243.88 | 243.88 | 609.7 | 609.7 | 731.64
[7 empty] | 10 | 10 | 25 | 25 | 30
| 515988 | HORMIGÓN EN VIGAS | M3 | 22.42 | 417.06 | 9350.49 | Mes 1: 935.049; Mes 2: 935.049; Mes 3: 2337.6225; Mes 4: 2337.6225; Mes 5: 2805.147
[7 empty] | 2.242 | 2.242 | 5.605 | 5.605 | 6.726
[7 empty] | 10 | 10 | 25 | 25 | 30
| 515924 | ACERO DE REFUERZO EN VIGAS | KG | 2690.4 | 1.85 | 4977.24 | Mes 1: 497.724; Mes 2: 497.724; Mes 3: 1244.31; Mes 4: 1244.31; Mes 5: 1493.172
[7 empty] | 269.04 | 269.04 | 672.6 | 672.6 | 807.12
[7 empty] | 10 | 10 | 25 | 25 | 30
|  | ACERO EN CUBIERTA |  |  |  | 77568.46
| 516304 | CORREAS | KG | 25349.17 | 3.06 | 77568.46 | Mes 1: 7756.846; Mes 2: 7756.846; Mes 3: 19392.115; Mes 4: 19392.115; Mes 5: 23270.538
[7 empty] | 2534.917 | 2534.917 | 6337.2925 | 6337.2925 | 7604.751
[7 empty] | 10 | 10 | 25 | 25 | 30
|  | ALBAÑILERIA |  |  |  | 4512.28
| 516339 | ENLUCIDO GENERAL | M2 | 407.568 | 10.76 | 4385.43 | Mes 1: 438.543; Mes 2: 438.543; Mes 3: 1096.3575; Mes 4: 1096.3575; Mes 5: 1315.629
[7 empty] | 40.7568 | 40.7568 | 101.892 | 101.892 | 122.2704
[7 empty] | 10 | 10 | 25 | 25 | 30
| 516035 | RESANES POR INGENIERIA | JOR | 5 | 25.37 | 126.85 | Mes 1: 12.685; Mes 2: 12.685; Mes 3: 31.7125; Mes 4: 31.7125; Mes 5: 38.055
[7 empty] | 0.5 | 0.5 | 1.25 | 1.25 | 1.5
[7 empty] | 10 | 10 | 25 | 25 | 30
|  | PINTURA |  |  |  | 3721.1
| 516429 | PINTURA GENERAL | M2 | 407.568 | 9.13 | 3721.1 | Mes 1: 372.11; Mes 2: 372.11; Mes 3: 930.275; Mes 4: 930.275; Mes 5: 1116.33
[7 empty] | 40.7568 | 40.7568 | 101.892 | 101.892 | 122.2704
[7 empty] | 10 | 10 | 25 | 25 | 30
|  | CUBIERTA |  |  |  | 90936.56
| 516607 | CANALON DE HORMIGON ARMADO | M | 30.3 | 33.54 | 1016.26 | Mes 1: 101.626; Mes 2: 101.626; Mes 3: 254.065; Mes 4: 254.065; Mes 5: 304.878
[7 empty] | 3.03 | 3.03 | 7.575 | 7.575 | 9.09
[7 empty] | 10 | 10 | 25 | 25 | 30
| 516621 | CUBIERTA DE POLICARBONATO 8MM INCLUYE ESTRUCTURA | M2 | 1551.42 | 57.96 | 89920.3 | Mes 1: 8992.03; Mes 2: 8992.03; Mes 3: 22480.075; Mes 4: 22480.075; Mes 5: 26976.09
[7 empty] | 155.142 | 155.142 | 387.855 | 387.855 | 465.426
[7 empty] | 10 | 10 | 25 | 25 | 30
|  | SECTOR D: CONSTRUCCIÓN DE BODEGAS |  |  |  | 0
|  | EDIFICIO DE BODEGAS |  |  |  | 0
|  | MOVIMIENTO DE TIERRAS |  |  |  | 15848.36
| 516576 | TRAZADO Y REPLANTEO | M2 | 648.77 | 1.16 | 752.57 | Mes 1: 752.57
648.77
100
| 515975 | EXCAVACIÓN DE CIMIENTOS | M3 | 348.53 | 5.09 | 1774.02 | Mes 1: 1774.02
348.53
100
| 516032 | RELLENO DE CIMIENTOS (MATERIAL DE MEJORAMIENTO) | M3 | 231.699 | 10.25 | 2374.91 | Mes 1: 2374.91
231.699
100
| 515766 | DESALOJO DE ESCOMBROS-FUERA DE LA INSTITUCION | M3 | 116.831 | 8.11 | 947.5 | Mes 1: 947.5
116.831
100
| 516512 | SOBREACARREO DE MATERIALES PARA DESALOJO | M3/KM | 231.699 | 0.23 | 53.29 | Mes 1: 53.29
231.699
100
| 515828 | SUBRASANTE CONFORMACIÓN Y COMPACTACIÓN CON EQUIPO LIVIANO | M2 | 648.77 | 0.5 | 324.38 | Mes 1: 324.38
648.77
100
| 516495 | RELLENO COMPACTADO CON MATERIAL DE SUB-BASE CLASE 2 | M3 | 226.5445 | 27.83 | 6304.73 | Mes 1: 6304.73
226.5445
100
| 515838 | SUMINISTRO Y COLOCACIÓN DE PIEDRA BOLA TAMAÑO MAXIMO 20CM | M3 | 104.559 | 27.14 | 2837.73 | Mes 1: 2837.73
104.559
100
| 516614 | PIEDRA TIPO GRAVA PARA EMPORE DE PIEDRA BOLA | M3 | 17.4265 | 27.5 | 479.23 | Mes 1: 479.23
17.4265
100
|  | CIMIENTOS |  |  |  | 6551.34
| 516612 | HORMIGÓN CICLOPEO (60% H.S. F`C=140KG/CM2) | M3 | 12.89 | 146.84 | 1892.77 | Mes 1: 1892.77
12.89
100
| 516217 | HORMIGÓN SIMPLE REPLANTILLO (E=5CM, F`C=140KG/CM2) | M3 | 2.6 | 173.72 | 451.67 | Mes 1: 451.67
2.6
100
| 515991 | HORMIGÓN SIMPLE EN PLINTOS (1.20X1.20X0.20 F`C=240KG/CM2) | M3 | 10.37 | 294.68 | 3055.83 | Mes 1: 3055.83
10.37
100
| 515915 | ACERO DE REFUERZO | KG | 622.2 | 1.85 | 1151.07 | Mes 1: 1151.07
622.2
100
|  | ESTRUCTURA |  |  |  | 29436.62
| 515992 | HORMIGÓN SIMPLE EN RIOSTRAS (0.50X0.20 F`C=240KG/CM2) | M3 | 12.89 | 327.43 | 4220.57 | Mes 1: 4220.57
12.89
100
| 515922 | ACERO DE REFUERZO EN RIOSTRAS | KG | 902.3 | 1.85 | 1669.26 | Mes 1: 1669.26
902.3
100
| 516316 | COLUMNAS H.A. (35X35CM) | M3 | 19.8 | 292.14 | 5784.37 | Mes 1: 5784.37
19.8
100
| 515918 | ACERO DE REFUERZO EN COLUMNAS | KG | 2772 | 1.85 | 5128.2 | Mes 1: 5128.2
2772
100
| 515988 | HORMIGÓN EN VIGAS | M3 | 19.77 | 417.06 | 8245.28 | Mes 2: 8245.28
19.77
100
| 515924 | ACERO DE REFUERZO EN VIGAS | KG | 2372.4 | 1.85 | 4388.94 | Mes 2: 4388.94
2372.4
100
|  | ALBAÑILERIA |  |  |  | 19054.33
| 515964 | CONTRAPISO DE H.S. 10CM INCLUYE MALLA ELECTROSOLDADA | M2 | 458.7 | 31.98 | 14669.23 | Mes 2: 14669.23
458.7
100
| 516423 | PAREDES DE MAMPOSTERÍA E=12CM. (INCLUYE REVOCADO) | M2 | 292.2 | 11.18 | 3266.8 | Mes 2: 3266.8
292.2
100
| 515965 | CUADRADA DE BOQUETES | M | 131.96 | 4.01 | 529.16 | Mes 2: 529.16
131.96
100
| 516359 | FILOS | M | 263.92 | 2.04 | 538.4 | Mes 2: 538.4
263.92
100
| 516035 | RESANES POR INGENIERIA | JOR | 2 | 25.37 | 50.74 | Mes 2: 50.74
2
100
|  | ALBAÑILERIA ARMADA |  |  |  | 1753.17
| 516012 | PILARETES DE HO 10X10 CM | M | 28.5 | 17.86 | 509.01 | Mes 3: 509.01
28.5
100
| 516048 | VIGUETAS DE HO 10X20 CM | M | 72 | 17.28 | 1244.16 | Mes 3: 1244.16
72
100
|  | REVESTIMIENTOS DE PISOS |  |  |  | 17930.62
| 516386 | HORMIGÓN PULIDO CON ENDURECEDOR | M2 | 567.75 | 30.18 | 17134.7 | Mes 3: 17134.7
567.75
100
| 516358 | FILO REDONDEADO A MEDIA CAÑA DE HORMIGÓN SIMPLE | M | 197.01 | 4.04 | 795.92 | Mes 3: 795.92
197.01
100
|  | CARPINTERÍA PVC |  |  |  | 5087.69
| 516450 | PUERTA DE PVC-2 DE 1.20X2.1CM | U | 3 | 275.35 | 826.05 | Mes 3: 826.05
3
100
| 516571 | VENTANA DE PVC CON LOUVERS | M2 | 28 | 148.08 | 4146.24 | Mes 3: 4146.24
28
100
| 516408 | LOUVERS DE PVC | M2 | 3.3 | 34.97 | 115.4 | Mes 3: 115.4
3.3
100
|  | INSTALACIONES HIDROSANITARIAS |  |  |  | 1237.1
| 516296 | CANAL RECOLECTOR DE TOL | M | 55.95 | 16.67 | 932.69 | Mes 3: 932.69
55.95
100
| 515764 | DESAGUES PVC 110 MM TIPO B INCLUYE ACCESORIOS | U | 5 | 38.23 | 191.15 | Mes 3: 191.15
5
100
| 515749 | BAJANTES DE TUBERIA PVC TIPO B DE 110 MM | M | 14 | 8.09 | 113.26 | Mes 3: 113.26
14
100
|  | INSTALACIONES ELECTRICAS |  |  |  | 23385.9
| 516525 | TABLERO DE DISTRIBUCIÓN DE 500 AMPERIOS | U | 1 | 1662 | 1662 | Mes 3: 831; Mes 4: 831
[9 empty] | 0.5 | 0.5
[9 empty] | 50 | 50
| 516253 | ALIMENTADOR A PANEL DE DISTRIBUCIÓN 3#4 + N#4 + T#8 AWG THHN TUB. PVC 2" | M | 70 | 24.68 | 1727.6 | Mes 3: 863.8; Mes 4: 863.8
[9 empty] | 35 | 35
[9 empty] | 50 | 50
| 516476 | PUNTO PARA BOMBA DE AGUA CON 2#12, T#12 AWG THHN TUB. PVC 1/2" | U | 2 | 43.82 | 87.64 | Mes 3: 43.82; Mes 4: 43.82
[9 empty] | 1 | 1
[9 empty] | 50 | 50
| 516266 | ALIMENTADOR PARA BOMBA CONTRA INCENDIO 3#4, T#8 AWG THHN TUB. PVC 2" | M | 20 | 16.16 | 323.2 | Mes 3: 161.6; Mes 4: 161.6
[9 empty] | 10 | 10
[9 empty] | 50 | 50
| 516419 | PANEL 3F, 30 ESPACIOS, 225 AMP | U | 1 | 1087.82 | 1087.82 | Mes 3: 543.91; Mes 4: 543.91
[9 empty] | 0.5 | 0.5
[9 empty] | 50 | 50
| 516486 | PUNTOS DE ALUMBRADO 120 V CON 2#12+T#12 TUB. PVC. 1/2". | U | 112 | 39.65 | 4440.8 | Mes 3: 2220.4; Mes 4: 2220.4
[9 empty] | 56 | 56
[9 empty] | 50 | 50
| 516487 | PUNTOS DE TOMACORRIENTES DOBLE POLARIZADO 120 V CON 2#12, T#12 TUB. PVC. 1/2". | U | 22 | 40.46 | 890.12 | Mes 3: 445.06; Mes 4: 445.06
[9 empty] | 11 | 11
[9 empty] | 50 | 50
| 516095 | LUMINARIA LED SELLADA 2X18W T8 120V. | U | 112 | 117.56 | 13166.72 | Mes 3: 6583.36; Mes 4: 6583.36
[9 empty] | 56 | 56
[9 empty] | 50 | 50
|  | TUMBADO |  |  |  | 2652.75
| 516050 | TUMBADO DE FIBRA MINERAL | M2 | 131.65 | 20.15 | 2652.75 | Mes 3: 2652.75
131.65
100
|  | PINTURA |  |  |  | 6134.52
| 516014 | PINTURA INTERIOR | M2 | 398.6 | 7.87 | 3136.98 | Mes 4: 1568.49; Mes 5: 1568.49
[10 empty] | 199.3 | 199.3
[10 empty] | 50 | 50
| 516013 | PINTURA EXTERIOR | M2 | 321.97 | 9.31 | 2997.54 | Mes 4: 1498.77; Mes 5: 1498.77
[10 empty] | 160.985 | 160.985
[10 empty] | 50 | 50
|  | CUBIERTA |  |  |  | 8359.48
| 516330 | CUBIERTA DE ETERNIT | M2 | 611.52 | 13.67 | 8359.48 | Mes 4: 8359.48
611.52
100
4039995.3694
|  | MONTO PARCIAL |  |  |  |  | 418543.5203 | 465003.467 | 470255.461 | 462983.4693 | 419755.5189 | 196747.7745 | 293707.6634 | 498939.4281 | 538935.3823 | 275123.6847
|  | PORCENTAJE PARCIAL |  |  |  |  | 10.36% | 11.51% | 11.64% | 11.46% | 10.39% | 4.87% | 7.27% | 12.35% | 13.34% | 6.81%
|  | MONTO ACUMULADO |  |  |  |  | 418543.5203 | 883546.9873 | 1353802.4483 | 1816785.9176 | 2236541.4365 | 2433289.211 | 2726996.8743 | 3225936.3025 | 3764871.6847 | 4039995.3694
|  | PORCENTAJE ACUMULADO |  |  |  |  | 10.36% | 21.87% | 33.51% | 44.97% | 55.36% | 60.23% | 67.5% | 79.85% | 93.19% | 100%
PLAZO DE EJECUCIÓN 300 DIAS CALENDARIOS
CONSULTOR: WONG &WONG CONSULTORES ASOCIADOS CIA LTDA
0.00%
10.36%
21.87%
33.51%
44.97%
55.37%
60.23%
67.50%
79.86%
93.20%
100.00%

## EQUIPAMIENTO
PROYECTO: PRESUPUESTO DE OBRAS NUEVAS EN EL CENAIM
ELABORADO POR: WONG & WONG CONSULTORES ASOCIADOS
UBICACION : SAN PEDRO DE MANGLARALTO, CANTON Y PROVINCIA SANTA ELENA
EQUIPAMIENTO DE LABORATORIOS CON EQUIPOS HIDROMECANICOS IMPORTADOS
ITEM | DESCRIPCION | UNIDAD | CANTIDAD | P.UNITARIO | TOTAL
SECTOR A: OBRAS NUEVAS CENAIM
1 | EXPERIMENTACION
1.1 | SISTEMA DE FLUJO CONTINUO-24 TANQUES 0.50TM | UNIDAD | 1 | 11887 | 11887
1.2 | SISTEMA DE RECIRCULACION RAS-24 TANQUES 0.50TM | UNIDAD | 1 | 9463 | 9463
1.3 | SISTEMA DE CULTIVO EN ACUARIO-3 UNIDADES | 3 UNIDADES | 1 | 63116.59 | 63116.59
1.4 | SISTEMA DE CULTIVO EN GABETAS-8 UNIDADES | 8 UNIDADES | 1 | 179499.15 | 179499.15
2 | LARVICULTURA |  |  |  | 0
2.1 | SISTEMA DE RECIRCULACION RAS-24 TANQUES 1.20TM-8 UNIDADES | 8 UNIDADES | 1 | 67916 | 67916
3 | PEPINOS JUVENILES |  |  |  | 0
3.1 | SISTEMA DE RECIRCULACION RAS-24 TANQUES 2.00TM-8 UNIDADES | 8 UNIDADES | 1 | 71199 | 71199
4 | MADURACION-REPRODUCCION |  |  |  | 0
4.1 | SISTEMA DE RECIRCULACION RAS-6 TANQUES 16.00TM-6 UNIDADES | 6 UNIDADES | 1 | 68411 | 68411
5 | REPRODUCTORES |  |  |  | 0
5.1 | SISTEMA DE RECIRCULACION RAS-2 TANQUES 60.00TM-2 UNIDADES | 2 UNIDADES | 1 | 149270 | 149270
6 | CUARENTENA |  |  |  | 0
6.1 | SISTEMA DE RECIRCULACION RAS-2 TANQUES 16.00TM | 2 UNIDADES | 1 | 24164 | 24164
6.2 | SISTEMA DE RECIRCULACION RAS-6 TANQUES 1.20TM | 2 UNIDADES | 1 | 16998 | 16998
6.3 | SISTEMA DE RECIRCULACION RAS-96 TANQUES 0.05TM | UNIDAD | 1 | 14100 | 14100
6.4 | SISTEMA DE MONITOREO DE CALIDAD DEL AGUA | UNIDAD | 1 | 9996 | 9996
6.5 | SISTEMA GENERADOR DE OZONO-EFLUENTE DE CUARENTENA | UNIDAD | 1 | 15000 | 15000
7 | SECTOR DEMOSTRATIVO |  |  |  | 0
7.1 | SISTEMA DE RECIRCULACION RAS-3 TANQUES 1.20TM | UNIDAD | 1 | 8499 | 8499
| TOTAL EQUIPAMIENTO HIDROMECANICOS |  |  |  | 709518.74
ESTOS COSTOS NO INCLUYEN DESADUANAJE.
WONG & WONG CONSULTORES ASOCIADOS C. LTDA.

## INCINERADOR
PROYECTO: PRESUPUESTO DE OBRAS NUEVAS EN EL CENAIM
ELABORADO POR: WONG & WONG CONSULTORES ASOCIADOS
UBICACION : SAN PEDRO DE MANGLARALTO, CANTON Y PROVINCIA SANTA ELENA
IMPLEMENTACION DE INCINERADOR EN LABORATORIO DE CUARENTENA.
ITEM | DESCRIPCION | UNIDAD | CANTIDAD | P.UNITARIO | TOTAL
SECTOR A: OBRAS NUEVAS CENAIM
1 | LABORATORIO DE CUARENTENA
1.1 | INCINERADOR | UNIDAD | 1 | 21430 | 21430
| TOTAL COSTO DE INCINERADOR |  |  |  | 21430
SE ADJUNTA DETALLE DE PROFORMA QUE CONTIENE COSTOS DE EQUIPOS Y TAMBIEN SE ANEXA HOJA EN DOC. CONTENIENDO DETALLE DE DESADUANAJE Y UBICACIÓN DE EQUIPO EN EL LUGAR DE LA OBRA.
WONG & WONG CONSULTORES ASOCIADOS C. LTDA.

## TANQUES
PROYECTO: PRESUPUESTO DE OBRAS NUEVAS EN EL CENAIM
ELABORADO POR: WONG & WONG CONSULTORES ASOCIADOS
UBICACION : SAN PEDRO DE MANGLARALTO, CANTON Y PROVINCIA SANTA ELENA
EQUIPAMIENTO DE LABORATORIOS CON TANQUES PARA CULTIVO
ITEM | DESCRIPCION | UNIDAD | CANTIDAD | P.UNITARIO | TOTAL | OBSERVACIONES
SECTOR A: OBRAS NUEVAS CENAIM
1 | TANQUE DE 0.05 TM PVC (0.051M3 DE VOLUMEN UTIL) 51 LITROS | UNIDAD | 96 | 72 | 6912 | COSTO SEGÚN COTIZACIÓN No. 632 DE PLASTIMET
2 | TANQUE DE 0.10 TM PVC (0.102M3 DE VOLUMEN UTIL) 102 LITROS | UNIDAD | 4 | 190 | 760 | COSTO SEGÚN COTIZACIÓN No. 632 DE PLASTIMET
3 | TANQUE DE 0.50 TM PVC (0.51M3 DE VOLUMEN UTIL) 510 LITROS | UNIDAD | 48 | 310 | 14880 | COSTO SEGÚN COTIZACIÓN No. 632 DE PLASTIMET
4 | TANQUE DE 1.20 TM PVC (1.23M3 DE VOLUMEN UTIL) 1230 LITROS | UNIDAD | 33 | 646 | 21318 | COSTO SEGÚN COTIZACIÓN No. 632 DE PLASTIMET
5 | TANQUE DE 2.00 TM PVC (2.05M3 DE VOLUMEN UTIL) 2050 LITROS | UNIDAD | 24 | 830 | 19920 | COSTO SEGÚN COTIZACIÓN No. 632 DE PLASTIMET
6 | TANQUE DE 16.00 TM PVC (16.40M3 DE VOLUMEN UTIL) 16400 LITROS | UNIDAD | 8 | 7625 | 61000 | COSTO SEGÚN PROFORMA No. 2016-063 DE Polifyb S.A.
7 | TANQUE DE 60.00 TM PVC (61.50M3 DE VOLUMEN UTIL) 61500 LITROS | UNIDAD | 2 | 18051 | 36102 | COSTO SEGÚN PROFORMA No. 2016-064 DE Polifyb S.A.
| TOTAL EQUIPAMIENTO CON TANQUES |  |  |  | 160892
ESTOS VALORES NO INCLUYEN EL 14% DEL IVA
SE ADJUNTA COTIZACIÓN DE PRODUCTO
WONG & WONG CONSULTORES ASOCIADOS C. LTDA.

## ANEXO CANTIDAD DE TANQUES
PROYECTO: PRESUPUESTO DE OBRAS NUEVAS EN EL CENAIM
ELABORADO POR: WONG & WONG CONSULTORES ASOCIADOS
UBICACION : SAN PEDRO DE MANGLARALTO, CANTON Y PROVINCIA SANTA ELENA
CUANTIFICACION DE TANQUES
EDIFICACION | AMBIENTE | TANQUES - UNIDAD EN TONELADA METRICA
|  | 0.05 | 0.1 | 0.5 | 1.2 | 2 | 16 | 60
LABORATORIO DE EXPERIMENTACION | AREA DE EXPERIMENTACION |  |  | 48
LABORATORIO DE LARVICULTURA Y PEPINOS JUVENILES | AREA DE LARVICULTURA |  |  |  | 24
| AREA DE PEPINOS JUVENILES |  |  |  |  | 24
LABORATORIO DE MADURACION | AREA DE MADURACIÓN-REPRODUCTORES EN EXTERIOR | [6 empty] | 2
| AREA DE MADURACIÓN-REPRODUCTORES EN INTERIOR | [5 empty] | 6
| AREA DE MADURACIÓN-INCUBACION EN INTERIOR |  | 4
LABORATORIO DE CUARENTENA | AREA DE CUARENTENA-SECTOR 1 | [5 empty] | 2
| AREA DE CUARENTENA-SECTOR 2 |  |  |  | 6
| AREA DE CUARENTENA-SECTOR 3 | 96
DEMOSTRATIVO | AREA EXTERIOR-ADYACENTE A LAB. DE EXPERIMENTACION |  |  |  | 3
| TOTAL UNIDADES DE TANQUES | 96 | 4 | 48 | 33 | 24 | 8 | 2
| TOTAL CAPACIDAD DE TANQUES EN T.M. | 4.8 | 0.4 | 24 | 39.6 | 48 | 128 | 120
| TOTAL CAPACIDAD DE ZOOM EN T.M. | 0.48 | 0.04 | 2.4 | 3.96 | 4.8 | 12.8 | 12
| TOTAL CAPACIDAD DE ZOOM EN M3 PARA AGUA DE MAR | 0.4944 | 0.0412 | 2.472 | 4.0788 | 4.944 | 13.184 | 12.36
WONG & WONG CONSULTORES ASOCIADOS C. LTDA.

## EQUIPO MÍNIMO
WONG & WONG CONSULTORES ASOCIADOS CIA LTDA.
PROYECTO: PRESUPUESTO DE OBRAS NUEVAS EN EL CENAIM
ELABORADO POR: WONG & WONG CONSULTORES ASOCIADOS CIA LTDA
UBICACION : SAN PEDRO DE MANGLARALTO, PARROQUIA COLONCHE, CANTÓN Y PROVINCIA DE SANTA ELENA
EQUIPO MÍNIMO
TIPO DE MAQUINARIAS
NO. ORDEN | DESCRIPCION DEL EQUIPO | NO. DE UNIDADES | CARACTERÍSTICAS | IMAGEN REFERENCIAL
1 | RETROEXCAVADORA SENCILLA O CON CABINA CLIMATIZADA | 1 | POTENCIA 125HP-93KW TIPO 4X4
2 | CERTIFICACIÓN DE SERVICIOS DE PROVISIÓN DE HORMIGÓN PREMEZCLADO | 1 | PRESENTAR UN CERTIFICADO DE ALGUNA EMPRESA HABILITADA PARA ESTA ACTIVIDAD, QUE EN CASO DE SER ADJUDICADO A ESTE PROCESO SE PROVEERÁ HORMIGONES PREMEZCLADO EN OBRA.
3 | SOLDADORA ELECTRICA | 2 | 500 AMPERIOS MOTOR DIESEL
4 | CONCRETERA O MEZCLADORA | 1 | DE 1 SACO A GASOLINA O DIESEL
5 | GENRADOR ELECTRICO CON TORRE DE ILUMINACIÓN | 2 | 8000W-MASTIL TELESCOPICO, MOTOR DIESEL, MINIMO 4 REFLECTORES
6 | COMPACTADOR TIPO SAPITO | 3 | gasolina 4 hp 4 tempos
7 | PLANCHA COMPACTADORA | 1 | peso de operación 103kg-velocidad de avance 23m/min-frecuencia de vibracion 97hz
8 | RODILLO LIVIANO LISO VIBRATORIO | 1 | PESO DE SERVICIO 810KG-FUERZA CENTRIFUGA 13KN-FRECUENCIA 55HZ-MOTOR DIESEL
9 | MINICARGADORA TIPO BOBCAT | 1 | 56HP EN ADELANTE
10 | COMPRESOR DE AIRE | 1 | MOTOR ELECTRICO MONOFASICO DE PRESION DE 100 PSI EN ADELANTE, POTENCIA DE 1HP EN ADELANTE.
11 | BOMBA DE AGUA ALTA PRESION | 2 | ELECTRICA MONOFASICA DE 1HP
12 | TANQUE HIDRONEUMATICO | 1 | PUEDE SER METALICO O SINTÉTICO DE CAPACIDAD 40 GALONES EN ADELANTE
WONG & WONG CONSULTORES ASOCIADOS CIA LTDA.

## FLUJO DE CAJA
FLUJO DE CAJA
WONG & WONG CONSULTORES ASOCIADOS CIA LTDA
PROYECTO: INTERVENCIÓN PARA CONSTRUIR OBRAS NUEVAS EN EL CENAIM
ELABORADO POR: WONG & WONG CONSULTORES ASOCIADOS CIA LTDA
UBICACION : SAN PEDRO DE MANGLARALTO, CANTÓN Y PROVINCIA DE SANTA ELENA
DISTRIBUCIÓN ECONOMICA SEGÚN CRONOGRAMA VALORADO PARA UN PERIODO DE 10 MESES DE OBRA
ITEM | CODIGO | DESCRIPCION | TOTAL | Mes 1 | Mes 2 | Mes 3 | Mes 4 | Mes 5 | Mes 6 | Mes 7 | Mes 8 | Mes 9 | Mes 10
1 |  | COSTO DIRECTO
1.011 |  | MANO DE OBRA | 840084.368 | 87032.7405 | 96693.7108 | 97785.8204 | 96273.6686 | 87284.7658 | 40912.1087 | 61074.1336 | 103750.4194 | 112067.2547 | 57209.7455 | 840084.368 | 0
1.021 |  | MATERIALES | 2339351.0952 | 242356.7735 | 269259.3111 | 272300.4675 | 268089.6355 | 243058.5788 | 113926.3983 | 170070.8246 | 288909.8603 | 312069.4361 | 159309.8096 | 2339351.0952 | 0
1.031 |  | EQUIPOS Y HERRAMIENTAS | 160910.0117 | 16670.2772 | 18520.7423 | 18729.9254 | 18440.2873 | 16718.5502 | 7836.3176 | 11698.1579 | 19872.3864 | 21465.3956 | 10957.9718 | 160910.0117 | 0
1.041 |  | TRANSPORTE | 26317.3329 | 2726.4757 | 3029.125 | 3063.3376 | 3015.9664 | 2734.3709 | 1281.6541 | 1913.2701 | 3250.1906 | 3510.7322 | 1792.2104 | 26317.3329 | 0
|  | SUB TOTAL COSTO DIRECTO | 3366662.8078 | 348786.2669 | 387502.8892 | 391879.5508 | 385819.5578 | 349796.2657 | 163956.4787 | 244756.3861 | 415782.8568 | 449112.8186 | 229269.7372 | 3366662.8078 | 0
2 |  | COSTO INDIRECTO 20% | 673332.5616 | 69757.2534 | 77500.5778 | 78375.9102 | 77163.9116 | 69959.2531 | 32791.2957 | 48951.2772 | 83156.5714 | 89822.5637 | 45853.9474 | 673332.5616 | 0
3 |  | COSTO TOTAL DEL PROYECTO | 4039995.3694 | 418543.5203 | 465003.467 | 470255.461 | 462983.4693 | 419755.5189 | 196747.7745 | 293707.6634 | 498939.4281 | 538935.3823 | 275123.6847 | 4039995.3694 | 0
|  |  |  | 10.36% | 11.51% | 11.64% | 11.46% | 10.39% | 4.87% | 7.27% | 12.35% | 13.34% | 6.81%
MONTO PARCIAL |  |  |  | 418543.5203 | 465003.467 | 470255.461 | 462983.4693 | 419755.5189 | 196747.7745 | 293707.6634 | 498939.4281 | 538935.3823 | 275123.6847
PORCENTAJE PARCIAL |  |  |  | 10.36% | 11.51% | 11.64% | 11.46% | 10.39% | 4.87% | 7.27% | 12.35% | 13.34% | 6.81%
MONTO ACUMULADO |  |  |  | 418543.5203 | 883546.9873 | 1353802.4483 | 1816785.9176 | 2236541.4365 | 2433289.211 | 2726996.8743 | 3225936.3025 | 3764871.6847 | 4039995.3694
PORCENTAJE ACUMULADO |  |  |  | 10.36% | 21.87% | 33.51% | 44.97% | 55.36% | 60.23% | 67.5% | 79.85% | 93.19% | 100%
VALORES PLANILLADOS MENSUALES
ITEM | CODIGO | DESCRIPCION | TOTAL | Mes 1 | Mes 2 | Mes 3 | Mes 4 | Mes 5 | Mes 6 | Mes 7 | Mes 8 | Mes 9 | Mes 10
1 |  | PLANILLA 1 | 418543.5203 | Mes 1: 418543.5203
2 |  | PLANILLA 2 | 465003.467 | Mes 2: 465003.467
3 |  | PLANILLA 3 | 470255.461 | Mes 3: 470255.461
4 |  | PLANILLA 4 | 462983.4693 | Mes 4: 462983.4693
5 |  | PLANILLA 5 | 419755.5189 | Mes 5: 419755.5189
6 |  | PLANILLA 6 | 196747.7745 | Mes 6: 196747.7745
7 |  | PLANILLA 7 | 293707.6634 | Mes 7: 293707.6634
8 |  | PLANILLA 8 | 498939.4281 | Mes 8: 498939.4281
9 |  | PLANILLA 9 | 538935.3823 | Mes 9: 538935.3823
10 |  | PLANILLA 10 | 275123.6847 | Mes 10: 275123.6847
RETORNO DE VALORES PLANILLADOS
ITEM | CODIGO | DESCRIPCION | TOTAL | Mes 2 | Mes 3 | Mes 4 | Mes 5 | Mes 6 | Mes 7 | Mes 8 | Mes 9 | Mes 10 | FUERA DE PLAZO
1 |  | PLANILLA 1 | 418543.5203 | Mes 2: 418543.5203
2 |  | PLANILLA 2 | 465003.467 | Mes 3: 465003.467
3 |  | PLANILLA 3 | 470255.461 | Mes 4: 470255.461
4 |  | PLANILLA 4 | 462983.4693 | Mes 5: 462983.4693
5 |  | PLANILLA 5 | 419755.5189 | Mes 6: 419755.5189
6 |  | PLANILLA 6 | 196747.7745 | Mes 7: 196747.7745
7 |  | PLANILLA 7 | 293707.6634 | Mes 8: 293707.6634
8 |  | PLANILLA 8 | 498939.4281 | Mes 9: 498939.4281
9 |  | PLANILLA 9 | 538935.3823 | Mes 10: 538935.3823
10 |  | PLANILLA 10 | 275123.6847 | [9 empty] | 275123.6847
|  | VALORES NETOS AMORTIZANDO EL ANTICIPO (50%) |  | 209271.7601 | 232501.7335 | 235127.7305 | 231491.7347 | 209877.7594 | 98373.8872 | 146853.8317 | 249469.7141 | 269467.6911 | 137561.8423
FLUJO DE GASTOS EN FUNCION AL ANTICIPO RECIBIDO MAXIMO PROBABLE SEGÚN LA LOSNCP Y SU REGLAMENTO VIGENTE
ITEM | CODIGO | DESCRIPCION | Mes 1 | Mes 2 | Mes 3 | Mes 4 | Mes 5 | Mes 6 | Mes 7 | Mes 8 | Mes 9 | Mes 10 | FUERA DE PLAZO
|  | ANTICIPO RECIBIDO 50% | Mes 1: 2019997.6847
|  | CAJA | 2019997.6847 | 1810725.9246 | 1578224.1911 | 1343096.4606 | 1111604.7259 | 901726.9665 | 803353.0792 | 656499.2475 | 407029.5335 | 137561.8423 | 0
|  | EGRESO-EJECUCIÓN DE OBRA | 418543.5203 | 465003.467 | 470255.461 | 462983.4693 | 419755.5189 | 196747.7745 | 293707.6634 | 498939.4281 | 538935.3823 | 275123.6847 | 209877.7594
|  | HABER | 1601454.1644 | 1345722.4575 | 1107968.7301 | 880112.9912 | 691849.207 | 704979.192 | 509645.4158 | 157559.8194 | -131905.8488 | -137561.8423 | -209877.7594
|  | PORCENTAJE | 39.64% | 33.31% | 27.43% | 21.79% | 17.12% | 17.45% | 12.61% | 3.9% | -3.265% | -3.405% | -5.195%
SE ANALIZA QUE LOS VALORES NEGATIVOS SON LOS VALORES NECESARIOS DE LIQUIDES DEL CONTRATISTA. EL VALOR MAXIMO PROBABLE DE LIQUIDEZ ES DE USD 208,527.93 QUE REPRESENTA EL 5.20% DE LA OBRA.
ESTE ANALISIS SE BASA EN QUE LOS VALORES DE PAGO DE ANTICIPO SE CUMPLA DENTRO DEL MES DE INICIO DE OBRA, LAS PLANILLAS DE AVANCE DE OBRA SE CANCELEN DENTRO DE LOS SIGUIENTES 15 DIAS DE LA FECHA DE APROBACIÓN.
WONG & WONG CONSULTORES ASOCIADOS C. LTDA.

## MATERIALES DE PROYECTO
PROYECTO: PRESUPUESTO DE OBRAS NUEVAS EN EL CENAIM
ELABORADO POR: CIA WONG &WONG CONSULTORES ASOCIADOS
UBICACION : SAN PEDRO DE MANGLARALTO, CANTON Y PROVINCIA SANTA ELENA
MATERIALES DEL PROYECTO
DESCRIPCION | UNIDAD | CANTIDAD | PRECIO | TOTAL | Codigo CPC | Descripcion CPC | NP/ND/EP | VAE
Acero de refuerzo fy=4200kg/cm2 | Kg | 143951.3433 | 1.04 | 149709.3971 | 411211912 | ACEROS REDONDOS | EP | 100
HORMIGON PREMEZCLADO 210 | M3 | 929.28 | 130 | 120806.4 | 375100021 | HORMIGON PREMEZCLADO | EP | 100
ACERO EN PERFILES | KG | 104181.11 | 1.08 | 112515.5988 | 411220116 | ACERO FERRITICO ANSI 409 | EP | 100
INSTALACION VALVULA CONTROL DE 63 MM | U | 35 | 2105 | 73675 | 541110011 | SERVICIOS DE CONSTRUCCION (INCLUIDAS LAS OBRAS NUEVAS, AMPLIACIONES, REFORMAS Y RENOVACION) EN EDIFICIOS RESIDENCIALES DE UNO O DOS VIVIENDAS. | EP | 100
CEMENTO | kg | 292115.36 | 0.25 | 73028.84 | 374400011 | CEMENTO PORTLAND O GRIS: CEMENTO BLANCO, COLOREADO ARTIFICIALMENTE O NO | EP | 100
CUBIERTA AUTOPORTANTE DE POLIURETANO | M2 | 1454.16 | 45.11 | 65597.1576 | 321130011 | MADERA DESFIBRADA (MDF) | EP | 100
Encofrado | M2 | 6204.68 | 10 | 62046.8 | 316000311 | PIEZAS DE MADERA USADAS CON FINES ESTRUCTURALES O DE SUSTENTO, EN LA CONSTRUCCION: ENCOFRADOS PARA HORMIGON, ANDAMIAJES, VIGAS, POSTES, ETC. | EP | 100
Hormigon premezclado f'c=240kg/cm2 | m3 | 406.87 | 140 | 56961.8 | 375100021 | HORMIGON PREMEZCLADO | EP | 100
Policarbonato 8mm con accesorios | m2 | 2294.33 | 23 | 52769.59 | 354900421 | ADHESIVOS, MASILLAS Y RESINAS EPOXICAS Y POLIMEROS | EP | 100
GRUPO ELECTRÓGENO DE 400 KW TRIFASICO 440V 60HZ | U | 1 | 50409.6 | 50409.6 | 541110011 | SERVICIOS DE CONSTRUCCION (INCLUIDAS LAS OBRAS NUEVAS, AMPLIACIONES, REFORMAS Y RENOVACION) EN EDIFICIOS RESIDENCIALES DE UNO O DOS VIVIENDAS. | EP | 100
Sub base clase 2 | m3 | 3830.2 | 12.35 | 47302.97 | 541110011 | SERVICIOS DE CONSTRUCCION (INCLUIDAS LAS OBRAS NUEVAS, AMPLIACIONES, REFORMAS Y RENOVACION) EN EDIFICIOS RESIDENCIALES DE UNO O DOS VIVIENDAS. | EP | 100
Hormigon premezclado f'c=245 kg/cm2 (bombeable) | M3 | 247.85 | 190 | 47091.5 | 375100021 | HORMIGON PREMEZCLADO | EP | 100
LUMINARIA LED SELLADA 2X18W T8 120V. | U | 570 | 82 | 46740 | 465390011 | LUMINARIA DE VAPOR DE SODIO | EP | 100
Valvula controladora de caudal 04" | u | 12 | 3513.75 | 42165 | 363201011 | TUBOS DE PVC | EP | 100
Hormigon premezclado f´c=280 kg/cm2 rev 18 cm | m3 | 246.17 | 160 | 39387.2 | 375100021 | HORMIGON PREMEZCLADO | EP | 100
VENTANA DE PVC Y VIDRIO DE 6MM | M2 | 370.78 | 98 | 36336.44 | 389990111 | ARTÍCULOS, FIGURAS O ARTESANÍAS DE VARIOS MATERIALES (TAGUA, MÁRMOL, ETC) | NP | 0
LUMINARIA LED DE ALUMBRADO PÚBLICO 180W, 440V. (INC. FOTOCÉLULA E INSTALACIÓN). | U | 18 | 1800 | 32400 | 465390011 | LUMINARIA DE VAPOR DE SODIO | EP | 100
HORMIGON PREMEZCLADO 240 KG/CM2 INCLUYE BOMBA | M3 | 229.65 | 140 | 32151 | 375100021 | HORMIGON PREMEZCLADO | EP | 100
ACERO DE REFUERZO EN BARRAS | kg | 30168.18 | 1.05 | 31676.589 | 411211912 | ACEROS REDONDOS | EP | 100
GRUPO ELECTRÓGENO DE 100 KW TRIFASICO 440V 60HZ | U | 1 | 30502.4 | 30502.4 | 541110011 | SERVICIOS DE CONSTRUCCION (INCLUIDAS LAS OBRAS NUEVAS, AMPLIACIONES, REFORMAS Y RENOVACION) EN EDIFICIOS RESIDENCIALES DE UNO O DOS VIVIENDAS. | EP | 100
CELDA DE PRINCIPAL SF6 | U | 1 | 29000 | 29000 | 811300014 | ELECTRICIDAD | NP | 0
TUBO PVC U/E 2 1 /2" | M | 2257.51 | 12.44 | 28083.4244 | 363201011 | TUBOS DE PVC | EP | 100
CELDA DE MEDICIÓN SF6 | U | 1 | 27000 | 27000 | 811300014 | ELECTRICIDAD | EP | 100
Alambre de amarre #18 | kg | 13416.95 | 2.01 | 26968.0695 | 412660011 | ALAMBRE DE ACERO INOXIDABLE, MONOFILAR, ESTIRADO EN FRIO, NO ESTERIL REVESTIDO O NO, NO AISLADO (EXCEPTO CUERDAS DE INSTRUMENTOS MUSICALES). | ND | 40
CELDA DE PROTECCIÓN PARA TRANSFORMADORES SF6 | U | 3 | 8400 | 25200 | 811300014 | ELECTRICIDAD | NP | 0
PISO EN ADOQUÍN DE CONCRETO 225X248 (FLORENCIA CATALOGO HORMIPISO O SIMILAR) | M2 | 1328.2 | 17.89 | 23761.498 | 444271016 | COMPACTADORAS | NP | 0
cable de cobre 1/0 AWG 19H | m | 1355 | 16.39 | 22208.45 | 463400116 | CABLE AISLADO PARA TENSION MAYOR A 1000 V | ND | 40
PIEDRA | m3 | 1338.3 | 16.39 | 21934.737 | 151300917 | PIEDRA DE CONSTRUCCION O DE TALLA | EP | 100
SOFTWARE DE LOCALIZACION RTLS | U | 1 | 21675.1 | 21675.1 | 446130118 | MAQUINAS DE RODILLOS | NP | 0
TUBERÍA DE ACERO GALVANIZADO ASTM A-53, D=4" + ACCESORIOS | m | 213.18 | 100 | 21318 | 319220215 | TIRAS | EP | 100
REJILLAS DE VENTILACIÓN (60X60) | U | 222 | 90 | 19980 | 351101314 | CEMENTOS DE RESINA | EP | 100
Acero de refuerzo | kg | 15328.53 | 1.3 | 19927.089 | 411211912 | ACEROS REDONDOS | EP | 100
CABLE No. 4/0 | M | 1180 | 16.49 | 19458.2 | 463400115 | CABLES AISLADOS PARA BAJA TENSION MENOR A 1000 V | ND | 40
PINTURA ANTICORROSIVA | GALON | 950.05 | 20.34 | 19324.017 | 351100212 | PINTURA | EP | 100
Encofrado | m2 | 1743.35 | 10 | 17433.5 | 312300111 | MADERA EN ASTILLAS O PARTICULAS DE OTRAS ESPECIES NO CONIFERAS | EP | 100
CABLE 250MCM | M | 720 | 21.9 | 15768 | 463400115 | CABLES AISLADOS PARA BAJA TENSION MENOR A 1000 V | ND | 40
PANEL DE ENCOFRADO 60X120 | U | 8007.4 | 1.88 | 15053.912 | 312300111 | MADERA EN ASTILLAS O PARTICULAS DE OTRAS ESPECIES NO CONIFERAS | EP | 100
Pintura elastomerica | galon | 891.3 | 15.82 | 14100.366 | 351100121 | PINTURAS AL OLEO, ACRILICAS, PIGMENTOS PARA RESTAURACION DE OBRAS DE ARTE | EP | 100
ARENA | m3 | 527.87 | 25 | 13196.75 | 153100117 | ARENAS DE RIO | EP | 100
BLOQUE DE CARGA 10X20X40 | U | 35065.1 | 0.37 | 12974.087 | 431510011 | BLOQUE | EP | 100
POSTE DE FIBRA DE VIDRIO (P.R.F.V) DE 10 M. INCLUYE HUECO. | U | 16 | 800 | 12800 | 369600015 | POSTE PLASTICO PARA ALUMBRADO PUBLICO | EP | 100
Sikafill o similar,impermabizante cubierta transitable base resina acrilica | GAL | 452.3 | 27.2 | 12302.56 | 369400011 | CUBIERTOS DE PLASTICO | EP | 100
PINTURA MARITIMA/ ACRILICA DE POLIURETANO | GL | 46.77 | 256.11 | 11978.2647 | 351100212 | PINTURA | EP | 100
Cuarton 5x5 cm | m | 7477.2 | 1.59 | 11888.748 | 313100012 | TABLA | EP | 100
PISO EN ADOQUÍN DE CONCRETO 300X600 | M2 | 651.22 | 18.05 | 11754.521 | 444271016 | COMPACTADORAS | NP | 0
PINTURA EPOXICA PARA PISOS | u | 80.75 | 135.98 | 10980.385 | 351100011 | PINTURAS Y BARNICES (INCLUIDO ESMALTES Y LACAS) BASADAS EN POLIMEROS SINTETICOS O POLIMEROS NATURALES QUIMICAMENTE MODIFICADOS, DISPERSOS O DISUELTOS EN UN MEDIO ACUOSO | EP | 100
SOPLADOR DE 3200 RPM, 120CFM, @4 PSI 50F TEM RISE, MOTOR ELECTRICO 3 HP @3500 RPM INLUYE VARIADOR (VDF) | U | 2 | 5441.24 | 10882.48 | 541110011 | SERVICIOS DE CONSTRUCCION (INCLUIDAS LAS OBRAS NUEVAS, AMPLIACIONES, REFORMAS Y RENOVACION) EN EDIFICIOS RESIDENCIALES DE UNO O DOS VIVIENDAS. | EP | 100
RIPIO | m3 | 515.63 | 21 | 10828.23 | 153200011 | GRAVA | EP | 100
ADOQUÍN DE CONCRETO 200X100X8O | M2 | 648.89 | 16.67 | 10816.9963 | 354902413 | ADITIVO PARA CEMENTO Y MORTERO | EP | 100
Encofrado | M2 | 860.69 | 12.35 | 10629.5215 | 312300111 | MADERA EN ASTILLAS O PARTICULAS DE OTRAS ESPECIES NO CONIFERAS | EP | 100
Bomba 1/2hp 1"x1" | u | 26 | 403.3 | 10485.8 | 432300421 | BOMBA AUTOCEBANTE CON EJE LIBRE | NP | 0
Bomba eje horizontal 2hp | U | 10 | 1021.52 | 10215.2 | 432300421 | BOMBA AUTOCEBANTE CON EJE LIBRE | NP | 0
CABLE THHN 12 AWG | m | 17562 | 0.58 | 10185.96 | 463400116 | CABLE AISLADO PARA TENSION MAYOR A 1000 V | ND | 40
Bomba eje horizontal tdh=7.72m 5hp q=10l/s | u | 4 | 2426.11 | 9704.44 | 432300421 | BOMBA AUTOCEBANTE CON EJE LIBRE | NP | 0
Pintura epoxica grado alimenticio | m2 | 915.23 | 10.17 | 9307.8891 | 351100212 | PINTURA | EP | 100
BOMBA TIPO HORIZONTAL, MARCA ITT A-C PUMP (250GPM- 120PSI)L, BOMBA JOCKEY (10GPM-130PSI), TABLEROS | U | 1 | 9250 | 9250 | 432300421 | BOMBA AUTOCEBANTE CON EJE LIBRE | NP | 0
SOPLADOR DE 1600 RPM, 25 CFM, @ 4 PSI 70 F TEM RISE, MOTOR ELECTRICO 1.5 HP @ 1750 RPM INLUYE VARIADOR (VDF) | U | 2 | 4474.39 | 8948.78 | 541110011 | SERVICIOS DE CONSTRUCCION (INCLUIDAS LAS OBRAS NUEVAS, AMPLIACIONES, REFORMAS Y RENOVACION) EN EDIFICIOS RESIDENCIALES DE UNO O DOS VIVIENDAS. | EP | 100
SUMINISTRO EN INSTALACIÓN DE POZO DE REVISIÓN TIPO MANHOLE INTEGRADO DE PE - PLASTIGAMA-BOCA MAYOR A 500MM BASE TIPO CRUZ. | U | 12 | 745.12 | 8941.44 | 541110011 | SERVICIOS DE CONSTRUCCION (INCLUIDAS LAS OBRAS NUEVAS, AMPLIACIONES, REFORMAS Y RENOVACION) EN EDIFICIOS RESIDENCIALES DE UNO O DOS VIVIENDAS. | EP | 100
Tubería pvc d=110 mm u/z 0.8 mpa | m | 201.21 | 44.3 | 8913.603 | 363201011 | TUBOS DE PVC | EP | 100
BASE CLASE 2 | m3 | 616.34 | 14.05 | 8659.577 | 462130016 | BASES PARA EQUIPOS DE CONTROL | NP | 0
Pintura anticorrosiva | galón | 65.92 | 129.95 | 8566.304 | 351100212 | PINTURA | EP | 100
Hormigon f'c=240 kg/cm2 | M3 | 53.5 | 160 | 8560 | 375100021 | HORMIGON PREMEZCLADO | EP | 100
LASTRE | m3 | 1461.19 | 5.83 | 8518.7377 | 511300011 | RELLENOS | EP | 100
Gabinete de incendio | u | 8 | 1064 | 8512 | 439230318 | SISTEMAS Y EQUIPOS CONTRA INCENDIOS; REPUESTOS Y ACCESORIOS | NP | 0
LOUVERS DE PVC | M2 | 341.14 | 24.11 | 8224.8854 | 541110011 | SERVICIOS DE CONSTRUCCION (INCLUIDAS LAS OBRAS NUEVAS, AMPLIACIONES, REFORMAS Y RENOVACION) EN EDIFICIOS RESIDENCIALES DE UNO O DOS VIVIENDAS. | EP | 100
TRANSFORMADOR CONVENCIONAL TRIFÁSICO PROPUESTO 100 KVA, 13200/220-127V. EN BASE DE HORMIGÓN | U | 1 | 8000 | 8000 | 491140015 | TANQUERO | ND | 40
MONITOREO Y CONTROL DE RUIDO | 1 | 10 | 800 | 8000 | 831310015 | GESTION DE RIESGOS AMBIENTALES | EP | 100
MONITOREO DE POLVO MATERIAL ARTICULADO | U | 10 | 800 | 8000 | 831310015 | GESTION DE RIESGOS AMBIENTALES | EP | 100
CABLE TTU 500 MCM AWG | m | 160 | 48.03 | 7684.8 | 463400115 | CABLES AISLADOS PARA BAJA TENSION MENOR A 1000 V | NP | 0
Codo pvc u/e 1,25mpa 063mm | u | 424 | 17.56 | 7445.44 | 3755000184 | CODO PARA USO EN TUBOS ALCANTARILLADO | EP | 100
TUBERÍA DE ACERO GALVANIZADO ASTM A-53, D=2-1/2" + ACCESORIOS | M | 164 | 45.19 | 7411.16 | 321530014 | ALMACENAMIENTO Y TRANSPORTE | EP | 100
CABLE No. 1/0 | M | 1040 | 7 | 7280 | 463400115 | CABLES AISLADOS PARA BAJA TENSION MENOR A 1000 V | ND | 40
CAMARA IP TIPO DOMO INTERIOR 360º/180º, POE | U | 9 | 790 | 7110 | 463400115 | CABLES AISLADOS PARA BAJA TENSION MENOR A 1000 V | NP | 0
Hormigon premezclado f'c=210kg/cm2 | m3 | 54.12 | 130 | 7035.6 | 375100021 | HORMIGON PREMEZCLADO | EP | 100
Encofrado | m2 | 500.8 | 13.56 | 6790.848 | 316000311 | PIEZAS DE MADERA USADAS CON FINES ESTRUCTURALES O DE SUSTENTO, EN LA CONSTRUCCION: ENCOFRADOS PARA HORMIGON, ANDAMIAJES, VIGAS, POSTES, ETC. | EP | 100
POSTE DE FIBRA DE VIDRIO (P.R.F.V) DE 12 M. INCLUYE HUECO. | U | 6 | 1100 | 6600 | 369600015 | POSTE PLASTICO PARA ALUMBRADO PUBLICO | EP | 100
RECEPTOR/LECTOR TIPO MESH (ALCANCE 100MTS) | U | 9 | 700 | 6300 | 351101314 | CEMENTOS DE RESINA | EP | 100
TUBERÍA DE ACERO GALVANIZADO ASTM A-53, D=3" + ACCESORIOS | M | 96.8 | 62.19 | 6019.992 | 321530014 | ALMACENAMIENTO Y TRANSPORTE | EP | 100
Cuarton | U | 2125.45 | 2.83 | 6015.0235 | 321130011 | MADERA DESFIBRADA (MDF) | EP | 100
FIBRA MINERAL AISLAMIENTO ACUSTICO 60X60 cm | m2 | 615.09 | 9.31 | 5726.4879 | 371290111 | FIBRA DE VIDRIO (INCLUSO LANA DE VIDRIO), A GRANEL O EN COPOS | EP | 100
Cemento | sac | 684 | 8.32 | 5690.88 | 374400011 | CEMENTO PORTLAND O GRIS: CEMENTO BLANCO, COLOREADO ARTIFICIALMENTE O NO | EP | 100
TABLERO DE ARRANQUE DE BOMBAS SOPLADORAS | U | 3 | 1785 | 5355 | 4391300172 | TABLEROS ELECTRICOS PARA UNIDADES HERMETICAS | EP | 100
CABLE THHN 2/0 AWG 19H | m | 440 | 12.16 | 5350.4 | 463400116 | CABLE AISLADO PARA TENSION MAYOR A 1000 V | ND | 40
SERVIDOR DE GRABACION NVR, MONTAJE EN RACK, 32 EQUIPOS IP | U | 1 | 5310.12 | 5310.12 | 446130118 | MAQUINAS DE RODILLOS | NP | 0
CLAVOS | kg | 981.15 | 5.01 | 4915.5615 | 429993125 | CLAVOS | EP | 100
TABLERO DE DISTRIBUCIÓN DE 300 AMPERIOS | U | 7 | 700 | 4900 | 442400011 | MAQUINAS PARA SOLDAR | NP | 0
Eternit (2.4x1.0.5 mts) | PLA | 454.13 | 10.74 | 4877.3562 | 375700011 | PLACAS ONDULADAS DE FIBROCEMENTO | EP | 100
ESTACION MANUAL CON PROTECTOR, ANALOGO DIRECCIONABLE | U | 27 | 178 | 4806 | 811300014 | ELECTRICIDAD | NP | 0
SOPLADOR DE 2200 RPM, 70 CFM, @ 6 PSI 90F TEM RISE, MOTOR ELECTRICO 5 HP @3500 RPM INLUYE VARIADOR (VDF) | U | 2 | 2366.58 | 4733.16 | 541110011 | SERVICIOS DE CONSTRUCCION (INCLUIDAS LAS OBRAS NUEVAS, AMPLIACIONES, REFORMAS Y RENOVACION) EN EDIFICIOS RESIDENCIALES DE UNO O DOS VIVIENDAS. | EP | 100
CAMARA IP TIPO DOMO INTERIOR, POE, 3MP, VARIFOCAL | U | 6 | 785 | 4710 | 463400115 | CABLES AISLADOS PARA BAJA TENSION MENOR A 1000 V | NP | 0
Alfajía de eucalipto 7x7cm | m | 4610.48 | 1.02 | 4702.6896 | 313100013 | TABLON | EP | 100
Tubo pvc 160mm | m | 354.97 | 12.96 | 4600.4112 | 363201011 | TUBOS DE PVC | EP | 100
TACOS EN REMATES DE FACHADAS | U | 361.43 | 12.56 | 4539.5608 | 442400011 | MAQUINAS PARA SOLDAR | NP | 0
Tee pvc p, d=63mm | u | 312 | 13.83 | 4314.96 | 491140015 | TANQUERO | ND | 40
BANCO DE CAPACITORES DE 200 KVAR AUTOREGULABLES A 220V. | U | 1 | 4000 | 4000 | 462130016 | BASES PARA EQUIPOS DE CONTROL | NP | 0
TABLERO DE DISTRIBUCIÓN DE 500 AMPERIOS | U | 4 | 1000 | 4000 | 442400011 | MAQUINAS PARA SOLDAR | NP | 0
Material menudo | Unidad | 28 | 141.25 | 3955 | 3544002123 | MATERIALES DE REBASE | EP | 100
Acero de refuerzo fy=4200 kg/cm2 | KG | 3650.59 | 1.05 | 3833.1195 | 411211912 | ACEROS REDONDOS | EP | 100
CABLE No. 4 | M | 1310 | 2.9 | 3799 | 463400115 | CABLES AISLADOS PARA BAJA TENSION MENOR A 1000 V | ND | 40
TAPA DE SUMP DE ACERO INOXIDABLE | U | 14 | 267.44 | 3744.16 | 893100412 | TAPAS CON CERCO HIERRO FUNDIDO | ND | 40
ALQUILER DE BATERÍA SANITARIA | U | 10 | 360 | 3600 | 4491709310 | BATERIAS SANITARIAS | EP | 100
VENTANA DE PVC Y VIDRIO | M2 | 53.79 | 64.11 | 3448.4769 | 389990111 | ARTÍCULOS, FIGURAS O ARTESANÍAS DE VARIOS MATERIALES (TAGUA, MÁRMOL, ETC) | NP | 0
Bomba 1 hp | u | 6 | 574.61 | 3447.66 | 432300421 | BOMBA AUTOCEBANTE CON EJE LIBRE | EP | 100
Perfil L de 38 x 38x 4.8mm | m | 825.75 | 4.12 | 3402.09 | 4219001127 | PERFILES ANGULARES DE ACERO PARA LA FABRICACION DE ARMAZONES | EP | 100
GEOTEXTIL 1600 NT | m2 | 3754.87 | 0.87 | 3266.7369 | 541110011 | SERVICIOS DE CONSTRUCCION (INCLUIDAS LAS OBRAS NUEVAS, AMPLIACIONES, REFORMAS Y RENOVACION) EN EDIFICIOS RESIDENCIALES DE UNO O DOS VIVIENDAS. | EP | 100
Canaleta metalica de (20x10)cm | m | 137.5 | 23.37 | 3213.375 | 446110111 | CARGADORAS | NP | 0
CAMARA IP TIPO DOMO EXTERIOR 360º/180º, POE | U | 2 | 1600 | 3200 | 463400115 | CABLES AISLADOS PARA BAJA TENSION MENOR A 1000 V | NP | 0
TABLERO DE DISTRIBUCIÓN PRINCIPAL DE 1200 AMPERIOS | U | 1 | 3200 | 3200 | 442400011 | MAQUINAS PARA SOLDAR | NP | 0
TABLERO DE TRANSFERENCIA AUTOMÁTICA DE 1200 AMPERIOS | U | 1 | 3200 | 3200 | 442400011 | MAQUINAS PARA SOLDAR | NP | 0
CESPED | m2 | 1123.39 | 2.83 | 3179.1937 | 15200114 | PLANTAS EN FLOR | EP | 100
ETHERNET GATEWAY | U | 4 | 790 | 3160 | 811300014 | ELECTRICIDAD | NP | 0
Piedra chispa | m3 | 142 | 22 | 3124 | 153200012 | PIEDRA PARTIDA O TRITURADA | EP | 100
PORCELANATO RECTIFICADO COLOR GRIS DE( 60X60CM) | M2 | 66.59 | 45 | 2996.55 | 373700015 | PORCELANATO | NP | 0
SUB-BASE CLASE 3 | m3 | 388.63 | 7.66 | 2976.9058 | 541110011 | SERVICIOS DE CONSTRUCCION (INCLUIDAS LAS OBRAS NUEVAS, AMPLIACIONES, REFORMAS Y RENOVACION) EN EDIFICIOS RESIDENCIALES DE UNO O DOS VIVIENDAS. | EP | 100
Tablero contrachapado "b" 15mm | u | 71.68 | 41.02 | 2940.3136 | 4391300172 | TABLEROS ELECTRICOS PARA UNIDADES HERMETICAS | EP | 100
HORMIGON PREMEZCLADO F'C=180KG/CM2 | m3 | 30.65 | 94.24 | 2888.456 | 375100021 | HORMIGON PREMEZCLADO | EP | 100
TAGS ACTIVAS | U | 50 | 57.11 | 2855.5 | 442400011 | MAQUINAS PARA SOLDAR | NP | 0
Ladrillo de obra (27x14x2,5) | m2 | 232 | 12.2 | 2830.4 | 373500011 | LADRILLOS DE CONSTRUCCION | EP | 100
PANEL DE CONTROL ANALOGO DIRECCIONABLE, CON DOS BATERIAS 12 V 7AH | U | 1 | 2801 | 2801 | 462130011 | PANEL DE CONTROL | NP | 0
EMPASTE EXTERIOR | kg | 2288.03 | 1.21 | 2768.5163 | 374200111 | CAL APAGADA: (EXCEPTO EL HIDROXIDO DE CALCIO PURIFICADO), HIDROXIDO DE CALCIO, CON IMPUREZAS, ETC. | EP | 100
Material menudo | Unidad | 2443.4 | 1.13 | 2761.042 | 445210011 | ACCESORIOS | EP | 100
FILTRO DE ARENA | U | 4 | 680 | 2720 | 541110011 | SERVICIOS DE CONSTRUCCION (INCLUIDAS LAS OBRAS NUEVAS, AMPLIACIONES, REFORMAS Y RENOVACION) EN EDIFICIOS RESIDENCIALES DE UNO O DOS VIVIENDAS. | EP | 100
COMPUTADOR CORE I7, 16 GB RAM, HDD 1TB | U | 2 | 1350 | 2700 | 3755000184 | CODO PARA USO EN TUBOS ALCANTARILLADO | NP | 0
Tubo conduit pesado 1/2" | m | 5950 | 0.45 | 2677.5 | 363201011 | TUBOS DE PVC | EP | 100
CUARTÓN 6" | u | 1525.58 | 1.75 | 2669.765 | 313100012 | TABLA | EP | 100
TAPA DE MADERA PLASTICA | M | 351.58 | 7.55 | 2654.429 | 491140015 | TANQUERO | ND | 40
DETECTORES HUMO PHOTOELECTRICO CON BASE, ANALOGO DIRECCIONABLE | U | 39 | 67.22 | 2621.58 | 445210011 | ACCESORIOS | EP | 100
ALUMINIO COMPUESTO | M2 | 106.37 | 24.55 | 2611.3835 | 421900017 | ANDAMIOS DE ACERO | NP | 0
CHOVA | M2 | 513.08 | 5 | 2565.4 | 369800025 | LAMINAS, ROLLOS Y EMPAQUES | EP | 100
TUBO PVC 110MM | m | 510 | 5.03 | 2565.3 | 363201011 | TUBOS DE PVC | EP | 100
VENTANA DE PVC CON LOUVERS | M2 | 33 | 75.99 | 2507.67 | 389990111 | ARTÍCULOS, FIGURAS O ARTESANÍAS DE VARIOS MATERIALES (TAGUA, MÁRMOL, ETC) | NP | 0
BANCO DE CAPACITORES DE 50 KVAR AUTOREGULABLES A 220V. | U | 1 | 2500 | 2500 | 462130016 | BASES PARA EQUIPOS DE CONTROL | NP | 0
MALLA PUESTA A TIERRA, ACC Y CONEXIONES | U | 1 | 2500 | 2500 | 415450011 | BARRAS, VARILLAS, PERFILES Y ALAMBRES DE ZINC. | EP | 100
VALVULA DE SEGURIDAD | U | 6 | 416 | 2496 | 363201011 | TUBOS DE PVC | EP | 100
Bloque alivianado 15x20x40cm | u | 3547.31 | 0.7 | 2483.117 | 431510011 | BLOQUE | EP | 100
PANEL 3F, 30 ESPACIOS, 225 AMP | U | 4 | 600 | 2400 | 462130011 | PANEL DE CONTROL | NP | 0
ALAMBRE DE AMARRE | kg | 1253.59 | 1.86 | 2331.6774 | 412660011 | ALAMBRE DE ACERO INOXIDABLE, MONOFILAR, ESTIRADO EN FRIO, NO ESTERIL REVESTIDO O NO, NO AISLADO (EXCEPTO CUERDAS DE INSTRUMENTOS MUSICALES). | ND | 40
PUERTA DE ACERO CON MALLA ELECTROSOLDADA DE(3.05X3.00M) | U | 5 | 439 | 2195 | 373700015 | PORCELANATO | NP | 0
CAMARA IP TIPO BULLET, POE | U | 2 | 1089 | 2178 | 463400115 | CABLES AISLADOS PARA BAJA TENSION MENOR A 1000 V | NP | 0
TUBERIA DE PVC DE 32 MM | M | 367 | 5.76 | 2113.92 | 363201011 | TUBOS DE PVC | EP | 100
Cable de Cu THHN # 2 AWG 19 hilos | Metro | 420 | 4.87 | 2045.4 | 463400115 | CABLES AISLADOS PARA BAJA TENSION MENOR A 1000 V | NP | 0
ADHESIVO MICROFERFORADO | M2 | 53.44 | 35 | 1870.4 | 445210011 | ACCESORIOS | EP | 100
Tubo pvc roscable 2" | m | 208.12 | 8.9 | 1852.268 | 363201011 | TUBOS DE PVC | EP | 100
Monitor color full HD 32" | u | 1 | 1830.16 | 1830.16 | 153200015 | AGREGADOS PETREOS | EP | 100
PIEDRA DE 1/2" | M3 | 62 | 29.22 | 1811.64 | 151300917 | PIEDRA DE CONSTRUCCION O DE TALLA | EP | 100
VALVULA CHEQUES IN LINE 1.5 PULGADAS | U | 6 | 299.25 | 1795.5 | 363201011 | TUBOS DE PVC | EP | 100
EXTINTOR POLVO QUIMICO ABC, 10LB (PQS) | u | 7 | 255 | 1785 | 439230011 | EXTINTORES DE INCENDIOS (MATAFUEGOS), CARGADOS O NO. | EP | 100
Cemento | sacos | 230.99 | 7.66 | 1769.3834 | 374400011 | CEMENTO PORTLAND O GRIS: CEMENTO BLANCO, COLOREADO ARTIFICIALMENTE O NO | EP | 100
Material menudo | Unidad | 7446.11 | 0.23 | 1712.6053 | 3544002123 | MATERIALES DE REBASE | EP | 100
Tuercas y arandelas de 6mm | U | 992 | 1.7 | 1686.4 | 363201011 | TUBOS DE PVC | EP | 100
PINGOS | m | 1322.28 | 1.27 | 1679.2956 | 313100011 | MADERA EN BRUTO O SIMPLEMENTE ESCUADRADA, TRATADA CON PINTURA, COLORANTE, CREOSOTA U OTROS PRESERVATIVOS ( MADERA PREPARADA ) | EP | 100
Tubo plastico alc.d.interno 300mm | m | 72.05 | 23.27 | 1676.6035 | 363201011 | TUBOS DE PVC | EP | 100
Impermeabilizante (plastocrete dm) | KG | 307.56 | 5.39 | 1657.7484 | 354902412 | ADITIVO PARA HORMIGON | EP | 100
Tubo plastico alc.d.interno 200mm | m | 129.08 | 12.83 | 1656.0964 | 363201011 | TUBOS DE PVC | EP | 100
ADITIVO CONTROLADOR RETRACCION | LITRO | 782.3 | 2.1 | 1642.83 | 354902413 | ADITIVO PARA CEMENTO Y MORTERO | EP | 100
PUERTA PV PVC-1 DE (1.80M*2.20M) | U | 9 | 180 | 1620 | 351101314 | CEMENTOS DE RESINA | EP | 100
TERMOMETROS | U | 12 | 135 | 1620 | 415160312 | ACCESORIOS PARA TUBERIA DE COBRE Y BRONCE (BRIDA, TEE, CODO, ACOPLE, UNION, REDUCCIONES) | EP | 100
ENCOFRADO | m | 1021.52 | 1.47 | 1501.6344 | 312300111 | MADERA EN ASTILLAS O PARTICULAS DE OTRAS ESPECIES NO CONIFERAS | EP | 100
TABLERO DE TRANSFERENCIA AUTOMÁTICA DE 350 AMPERIOS | U | 1 | 1500 | 1500 | 442400011 | MAQUINAS PARA SOLDAR | NP | 0
PANEL 3F, 12 ESPACIOS, 100 AMP | U | 6 | 250 | 1500 | 462130011 | PANEL DE CONTROL | NP | 0
URINARIO ECOLOGICO SIFON HIDROSTATICO | u | 4 | 368.13 | 1472.52 | 363201011 | TUBOS DE PVC | EP | 100
FILTRO DE AIRE A LA ENTRADA | U | 6 | 243.16 | 1458.96 | 541110011 | SERVICIOS DE CONSTRUCCION (INCLUIDAS LAS OBRAS NUEVAS, AMPLIACIONES, REFORMAS Y RENOVACION) EN EDIFICIOS RESIDENCIALES DE UNO O DOS VIVIENDAS. | EP | 100
PUNTO DE ACCESO VIA RADIO | U | 1 | 1453 | 1453 | 351101314 | CEMENTOS DE RESINA | EP | 100
Valvula compuerta Rw 4" | u | 4 | 358.28 | 1433.12 | 363201011 | TUBOS DE PVC | EP | 100
TUBERIA DE PVC DE 75 MM | M | 66 | 20.7 | 1366.2 | 363201011 | TUBOS DE PVC | EP | 100
ADITIVO IMPERMEABILIZANTE | GALON | 20 | 67.44 | 1348.8 | 354902413 | ADITIVO PARA CEMENTO Y MORTERO | EP | 100
TUBO PVC 050MM | m | 673.72 | 2 | 1347.44 | 363201011 | TUBOS DE PVC | EP | 100
TIRAS 2.5 X 2.5 X 250 | u | 1313.95 | 1.02 | 1340.229 | 319220215 | TIRAS | EP | 100
Bloque de carga 10x20x40cm | u | 1637.13 | 0.8 | 1309.704 | 375400011 | BLOQUES Y LADRILLOS DE CEMENTO | EP | 100
TUBERIA DE PVC DE 90 MM | M | 44 | 29.37 | 1292.28 | 363201011 | TUBOS DE PVC | EP | 100
Tubo plastico alc.d.interno 400mm | m | 32.95 | 39.15 | 1289.9925 | 363201011 | TUBOS DE PVC | EP | 100
ESCALERA DE GATO DE TUBO DE ACERO GALVANIZADO DE 1 1/2" | M | 54.15 | 23.77 | 1287.1455 | 312300111 | MADERA EN ASTILLAS O PARTICULAS DE OTRAS ESPECIES NO CONIFERAS | EP | 100
Ripio | M3 | 75.88 | 16.78 | 1273.2664 | 153200011 | GRAVA | EP | 100
Tablon tratado de chanul 2.4mx4cmx12cm | U | 120 | 10.22 | 1226.4 | 313100013 | TABLON | EP | 100
Tubo de HN, diam. 2 1/2" | m | 220 | 5.4 | 1188 | 363201011 | TUBOS DE PVC | EP | 100
MANOMETROS | U | 12 | 97.5 | 1170 | 445210011 | ACCESORIOS | EP | 100
Aditivo impermeabilizante | kg | 1005.92 | 1.15 | 1156.808 | 354902413 | ADITIVO PARA CEMENTO Y MORTERO | EP | 100
Anunciador remoto de panel de control | u | 1 | 1126.82 | 1126.82 | 421900017 | ANDAMIOS DE ACERO | NP | 0
Taco de expansión galvanizado, diam. 3/8" x 1-1/2" | u | 2202 | 0.51 | 1123.02 | 442400011 | MAQUINAS PARA SOLDAR | NP | 0
FLUXOMETRO PARA INODORO | u | 6 | 185.09 | 1110.54 | 541110011 | SERVICIOS DE CONSTRUCCION (INCLUIDAS LAS OBRAS NUEVAS, AMPLIACIONES, REFORMAS Y RENOVACION) EN EDIFICIOS RESIDENCIALES DE UNO O DOS VIVIENDAS. | EP | 100
Caballete estandar eternit largo = 9 | u | 136.24 | 8.08 | 1100.8192 | 429992322 | CABALLETES PARA TEJADOS | EP | 100
PANEL CONTRA INCENDIO CONVENCIONAL, DOS ZONAS (BODEGAS) | U | 1 | 1100 | 1100 | 462130011 | PANEL DE CONTROL | NP | 0
AUX: MORTERO CEMENTO:ARENA 1:3 | m3 | 11.17 | 97.64 | 1090.6388 | 447200037 | MORTEROS | EP | 100
Tubo PVC 75mm | m | 262 | 4.02 | 1053.24 | 363201011 | TUBOS DE PVC | EP | 100
ACEITE QUEMADO | gal | 1846.99 | 0.57 | 1052.7843 | 333800211 | ACEITE LUBRICANTE PARA MOTORES A DIESEL | NP | 0
Tomacorriente polarizado doble | u | 469.5 | 2.24 | 1051.68 | 462120612 | ENCHUFES (CLAVIJAS) Y TOMAS DE CORRIENTE | ND | 40
Estacas y piolas | glb | 77.04 | 13.56 | 1044.6624 | 4299908207 | ESTACA CON BASE | EP | 100
HORMIGON PREMEZCLADO 210 KG/CM2 INCLUYE BOMBA | m3 | 7.88 | 130 | 1024.4 | 375100021 | HORMIGON PREMEZCLADO | EP | 100
EMPASTE INTERIOR | kg | 2168.49 | 0.47 | 1019.1903 | 374200111 | CAL APAGADA: (EXCEPTO EL HIDROXIDO DE CALCIO PURIFICADO), HIDROXIDO DE CALCIO, CON IMPUREZAS, ETC. | EP | 100
Tubo de hg 1/2" | m | 399.02 | 2.55 | 1017.501 | 375700015 | TUBOS | EP | 100
Rejilla tipo t br 150x110 mm | U | 15 | 67.8 | 1017 | 351101314 | CEMENTOS DE RESINA | EP | 100
Ceramica para pisos | m2 | 65.04 | 15.32 | 996.4128 | 3737020212 | PORCELANATO Y CERAMICA DE PISO | EP | 100
Alambre galvanizado #16 | kg | 391.96 | 2.52 | 987.7392 | 412660011 | ALAMBRE DE ACERO INOXIDABLE, MONOFILAR, ESTIRADO EN FRIO, NO ESTERIL REVESTIDO O NO, NO AISLADO (EXCEPTO CUERDAS DE INSTRUMENTOS MUSICALES). | ND | 40
TUBERIA DE PVC DE 50 MM | M | 96 | 10.23 | 982.08 | 363201011 | TUBOS DE PVC | EP | 100
Material menudo | Unidad | 8.6 | 113 | 971.8 | 153200015 | AGREGADOS PETREOS | EP | 100
Fregadero acero inoxidable 1 pozo falda (100x50cm) | u | 15 | 63.28 | 949.2 | 4299217228 | FREGADEROS | EP | 100
REJILLAS DE VENTILACIÓN (1.80X1.80) | U | 7 | 135 | 945 | 351101314 | CEMENTOS DE RESINA | EP | 100
BLOQUE ALIVIANADO 10 X 20 X 40 | U | 4087.2 | 0.23 | 940.056 | 431510011 | BLOQUE | EP | 100
Accesorios | U | 161 | 5.67 | 912.87 | 445210011 | ACCESORIOS | EP | 100
AGUA | m3 | 825.08 | 1.1 | 907.588 | 180000111 | AGUA POTABLE | EP | 100
TABLERO DE CONTROL DE LUCES | U | 2 | 450 | 900 | 442400011 | MAQUINAS PARA SOLDAR | NP | 0
TABLERO DE DISTRIBUCIÓN PRINCIPAL DE 350 AMPERIOS | U | 1 | 900 | 900 | 442400011 | MAQUINAS PARA SOLDAR | NP | 0
Tubo PVC desagüe, diam. 4" | m | 140 | 6.38 | 893.2 | 363201011 | TUBOS DE PVC | EP | 100
CABLE No. 8 | M | 780 | 1.14 | 889.2 | 463400115 | CABLES AISLADOS PARA BAJA TENSION MENOR A 1000 V | ND | 40
Enlumax | saco | 242.83 | 3.62 | 879.0446 | 374400011 | CEMENTO PORTLAND O GRIS: CEMENTO BLANCO, COLOREADO ARTIFICIALMENTE O NO | EP | 100
PUERTA PL PVC-2 DE (1.80M*2.00M) | U | 5 | 175 | 875 | 351101314 | CEMENTOS DE RESINA | EP | 100
Tiras 2.5 x 2.5 x 250 | u | 1774.49 | 0.49 | 869.5001 | 319220215 | TIRAS | EP | 100
CABLE No. 10 | M | 1362 | 0.63 | 858.06 | 463400115 | CABLES AISLADOS PARA BAJA TENSION MENOR A 1000 V | ND | 40
TUBERÍA Y ACCESORIOS DE PVC U/E D=75MM-3" | M | 61.63 | 13.89 | 856.0407 | 363201011 | TUBOS DE PVC | ND | 40
Taco de tomacorriente | u | 668 | 1.28 | 855.04 | 462120612 | ENCHUFES (CLAVIJAS) Y TOMAS DE CORRIENTE | ND | 40
Tubo acero 02" | m | 60 | 14.05 | 843 | 445210011 | ACCESORIOS | EP | 100
Tacos de expansi¢n HILTY | U | 248 | 3.39 | 840.72 | 442400011 | MAQUINAS PARA SOLDAR | NP | 0
CAJA PORTAFUSIBLES DE 27 KV - 100 A | U | 6 | 140 | 840 | 364900011 | CAJAS DE PLASTICO | EP | 100
TABLA DE ENCOFRADO | U | 138 | 6 | 828 | 313100011 | MADERA EN BRUTO O SIMPLEMENTE ESCUADRADA, TRATADA CON PINTURA, COLORANTE, CREOSOTA U OTROS PRESERVATIVOS ( MADERA PREPARADA ) | EP | 100
Varilla roscada galvanizada, diam. 3/8" | m | 275.25 | 2.99 | 822.9975 | 375500021 | VARILLAS | NP | 0
SOPORTE METALICO | U | 16 | 50.85 | 813.6 | 442400011 | MAQUINAS PARA SOLDAR | NP | 0
Mezclador para lavabo | u | 11 | 73.45 | 807.95 | 439412013 | MEZCLADORES | EP | 100
Malla electrosoldada r-126 | m2 | 332.45 | 2.42 | 804.529 | 415450011 | BARRAS, VARILLAS, PERFILES Y ALAMBRES DE ZINC. | EP | 100
Tiras de eucalipto 2.5x2x250 (cm) rústica | u | 1634.64 | 0.49 | 800.9736 | 319220215 | TIRAS | EP | 100
CELDA DE PROTECCION PRINCIPAL EN SF6 | U | 1 | 800 | 800 | 811300014 | ELECTRICIDAD | EP | 100
TABLERO DE DISTRIBUCIÓN DE 150 AMPERIOS | U | 2 | 400 | 800 | 442400011 | MAQUINAS PARA SOLDAR | NP | 0
CABLE ANTIFLAMA AWG 2X16 | M | 885 | 0.9 | 796.5 | 463400115 | CABLES AISLADOS PARA BAJA TENSION MENOR A 1000 V | NP | 0
Material de prestamo importado | M3 | 279.14 | 2.83 | 789.9662 | 153200015 | AGREGADOS PETREOS | EP | 100
UNION DE PVC DE 32 MM | U | 62 | 12.38 | 767.56 | 363201011 | TUBOS DE PVC | EP | 100
Cable Cu Des. 4 AWG 7H | m | 135 | 5.65 | 762.75 | 463400115 | CABLES AISLADOS PARA BAJA TENSION MENOR A 1000 V | NP | 0
PUERTA PL PVC-3 DE (2.70M*2.20M) | U | 4 | 190 | 760 | 351101314 | CEMENTOS DE RESINA | EP | 100
PUERTA DE PVC-2 DE 1.20X2.1CM | U | 6 | 125 | 750 | 351101314 | CEMENTOS DE RESINA | EP | 100
Varilla lisa de 1/2" | ML | 496 | 1.51 | 748.96 | 375500021 | VARILLAS | NP | 0
Cañas | m | 530 | 1.41 | 747.3 | 381120011 | ASIENTO DE CAÑA | EP | 100
Tuberia pvc u/e 1.00mpa 063mm | m | 234 | 3.16 | 739.44 | 445210011 | ACCESORIOS | EP | 100
Lavamanos de 1 llave | u | 11 | 63.85 | 702.35 | 3721000110 | LAVAMANOS DE CERAMICA | EP | 100
CABLE No. 6 | M | 410 | 1.71 | 701.1 | 463400115 | CABLES AISLADOS PARA BAJA TENSION MENOR A 1000 V | NP | 0
Siamesa de bomberos | u | 2 | 350 | 700 | 439230011 | EXTINTORES DE INCENDIOS (MATAFUEGOS), CARGADOS O NO. | NP | 0
CABLE UTP CAT 6A | M | 770.54 | 0.9 | 693.486 | 463400004 | CABLE DE DOS PARES CATEGORIA 3 | NP | 0
Valvula compuerta Rw 2" | U | 12 | 57.56 | 690.72 | 363201011 | TUBOS DE PVC | EP | 100
Tubo PVC 110mm | m | 153.71 | 4.49 | 690.1579 | 363201011 | TUBOS DE PVC | EP | 100
Tabla de encofrado 0,20m | m | 376 | 1.81 | 680.56 | 313100011 | MADERA EN BRUTO O SIMPLEMENTE ESCUADRADA, TRATADA CON PINTURA, COLORANTE, CREOSOTA U OTROS PRESERVATIVOS ( MADERA PREPARADA ) | EP | 100
MODULO DE AISLAMIENTO DE CORTO CIRCUITO, ANALOGO DIRECCIONABLE | U | 4 | 168.35 | 673.4 | 153200015 | AGREGADOS PETREOS | EP | 100
PIEDRA BOLA | m3 | 39.58 | 16.72 | 661.7776 | 151300917 | PIEDRA DE CONSTRUCCION O DE TALLA | EP | 100
Tool galvanizado 8,0mm | m2 | 143.74 | 4.51 | 648.2674 | 412310012 | PLANCHA DE TOOL LISO | EP | 100
Hormigón f'c=320 kg/cm2 | m3 | 5.75 | 111.31 | 640.0325 | 375100021 | HORMIGON PREMEZCLADO | EP | 100
Tubo pvc roscable 1 1/2" | m | 78.13 | 7.85 | 613.3205 | 363201011 | TUBOS DE PVC | EP | 100
INODORO PARA FLUXOMETRO | U | 6 | 101.08 | 606.48 | 541110011 | SERVICIOS DE CONSTRUCCION (INCLUIDAS LAS OBRAS NUEVAS, AMPLIACIONES, REFORMAS Y RENOVACION) EN EDIFICIOS RESIDENCIALES DE UNO O DOS VIVIENDAS. | EP | 100
TIRAS DE ENCOFRADO | U | 200 | 3 | 600 | 319220215 | TIRAS | ND | 40
UERTA PV PVC-9 DE (0.65M*2.20M) | U | 4 | 150 | 600 | 363201011 | TUBOS DE PVC | EP | 100
Pararrayos 18 kv | U | 6 | 97.9 | 587.4 | 462110411 | PARARRAYOS TIPO ESTACION | EP | 100
BOMBA 1 HP | U | 1 | 574.61 | 574.61 | 432300421 | BOMBA AUTOCEBANTE CON EJE LIBRE | NP | 0
Bota pantanera con punta de acero | U | 25 | 22.6 | 565 | 211110114 | BOTA | EP | 100
Hierro ángulo 11/4*11/4*3/16 | ML | 248 | 2.26 | 560.48 | 4299217233 | HERRAMIENTAS MANUALES | EP | 100
PUERTA DE PVC-1 DE 90X205CM | U | 5 | 110 | 550 | 351101314 | CEMENTOS DE RESINA | EP | 100
Baldosa decorativa | m2 | 53.69 | 10.22 | 548.7118 | 462130016 | BASES PARA EQUIPOS DE CONTROL | NP | 0
PUERTA PV PVC-5 DE (1.30M*2.20M) | U | 4 | 136 | 544 | 351101314 | CEMENTOS DE RESINA | EP | 100
Cable tw solido #10 | m | 618 | 0.88 | 543.84 | 463400115 | CABLES AISLADOS PARA BAJA TENSION MENOR A 1000 V | NP | 0
Bondex | saco | 51.77 | 10.17 | 526.5009 | 447200037 | MORTEROS | EP | 100
Tirafondos | U | 4724.84 | 0.11 | 519.7324 | 429442219 | TIRAFONDOS DE LATON | EP | 100
TUBERÍA DE PVC PRESION /ROSCA D=1 1/4"+ ACCESORIOS POLIMEX | M | 85 | 6.1 | 518.5 | 321530014 | ALMACENAMIENTO Y TRANSPORTE | EP | 100
PUNTAS DE CONEXIÓN EXTERIOR CLASE 15 KV PARA CABLE # 1/0 AWG | U | 9 | 56 | 504 | 351101314 | CEMENTOS DE RESINA | EP | 100
TABLERO DE DISTRIBUCIÓN DE 200 AMPERIOS | U | 1 | 500 | 500 | 442400011 | MAQUINAS PARA SOLDAR | NP | 0
PUERTA DE ACERO CON MALLA ELECTROSOLDADA DE(1.45X3.00M) | U | 2 | 250 | 500 | 373700015 | PORCELANATO | NP | 0
Proteccion de ventana | m2 | 32.55 | 15.32 | 498.666 | 373700015 | PORCELANATO | NP | 0
SWITCH DE DATOS L2 8P 10/100/1000MBPS + 2 PUERTOS SFP | U | 3 | 165 | 495 | 442400011 | MAQUINAS PARA SOLDAR | NP | 0
Regilla ranurada de acero galvanizada d=12" | m | 4.55 | 108.54 | 493.857 | 351101314 | CEMENTOS DE RESINA | EP | 100
Sirena con luz estroboscopica | u | 8 | 60.46 | 483.68 | 481100112 | SIRENA DE ALARMA CONTRA INCENDIOS | EP | 100
TANQUE HIDRONEUMATICO 65 GALONES | U | 3 | 160 | 480 | 491140015 | TANQUERO | ND | 40
GEOTEXTIL 2000 NT | m2 | 477.82 | 0.97 | 463.4854 | 541110011 | SERVICIOS DE CONSTRUCCION (INCLUIDAS LAS OBRAS NUEVAS, AMPLIACIONES, REFORMAS Y RENOVACION) EN EDIFICIOS RESIDENCIALES DE UNO O DOS VIVIENDAS. | EP | 100
Tubo conduit liviano 1/2" | m | 1020 | 0.45 | 459 | 363201011 | TUBOS DE PVC | EP | 100
MATERIAL MENUDO | glb | 40.55 | 11.3 | 458.215 | 445210011 | ACCESORIOS | EP | 100
IMPERMEABILIZANTE | kg | 313.58 | 1.46 | 457.8268 | 354902411 | ADITIVOS PREPARADOS PARA CEMENTOS, ARGAMASAS U HORMIGON: ADITIVOS ANTIACIDOS, ADITIVOS PREPARADOS PARA CEMENTOS, MORTERO O ARGAMASAS, PREPARADOS IMPERMEABILIZANTES PARA CEMENTOS, ARGAMASAS U HORMIGONES CONTENGAN O NO JABON, ETC. | EP | 100
Valvula check 4" | u | 4 | 112.37 | 449.48 | 363201011 | TUBOS DE PVC | EP | 100
TUBERIA DE PVC DE 63 MM | M | 27 | 16.63 | 449.01 | 363201011 | TUBOS DE PVC | EP | 100
Caja rectangular baja | u | 965 | 0.46 | 443.9 | 462120912 | CAJA DE EMPALME | EP | 100
Arena fina | m3 | 20.52 | 21.47 | 440.5644 | 153100117 | ARENAS DE RIO | EP | 100
BLOQUE ALIVIANADO 15X20X40 | U | 795.6 | 0.55 | 437.58 | 431510011 | BLOQUE | EP | 100
Charla de concientizacion | U | 3 | 145 | 435 | 831490011 | PRESTACION DE SERVICIOS PROFESIONALES RELACIONADOS CON LA INFORMATICA QUE NO ESTEN CLASIFICADOS EN OTRO LUGAR COMO EL DESARROLLO DE SERVICIOS PARA CONCERTAR ACUERDOS REFERENTES AL MANTENIMIENTO DEL EQUIPO | EP | 100
CLAVOS 2 A 4 " | KG | 308 | 1.4 | 431.2 | 429993125 | CLAVOS | EP | 100
PARRILLA METÁLICA CON TAPA, GALVANIZADA AL CALIENTE DE 40X5 CMS. | U | 15 | 28.22 | 423.3 | 462130011 | PANEL DE CONTROL | NP | 0
Tuercas y arandelas de 1/2" | U | 248 | 1.7 | 421.6 | 363201011 | TUBOS DE PVC | EP | 100
Ventana de hierro (sin proteccion) | m2 | 32.55 | 12.77 | 415.6635 | 389990111 | ARTÍCULOS, FIGURAS O ARTESANÍAS DE VARIOS MATERIALES (TAGUA, MÁRMOL, ETC) | NP | 0
ADITIVO | kg | 183.26 | 2.26 | 414.1676 | 354902413 | ADITIVO PARA CEMENTO Y MORTERO | EP | 100
PUNTO DE SUSCRIPCION VIA RADIO | U | 2 | 206.25 | 412.5 | 351101314 | CEMENTOS DE RESINA | EP | 100
Trampa de grasas | u | 5 | 81.36 | 406.8 | 491140015 | TANQUERO | ND | 40
Interruptor simple | u | 158 | 2.55 | 402.9 | 4621103111 | CONECTORES - INTERRUPTORES | NP | 0
Mortero hidráulico PLUS | kg | 782.3 | 0.51 | 398.973 | 447200037 | MORTEROS | EP | 100
Tuerca galvanizada, diam. 3/8" | u | 4404 | 0.09 | 396.36 | 363201011 | TUBOS DE PVC | EP | 100
tapa de hierro fundido andinatel | u | 5 | 79.1 | 395.5 | 893100412 | TAPAS CON CERCO HIERRO FUNDIDO | ND | 40
PUERTA PV PVC-2 DE (1.20M*2.20M) | U | 3 | 130 | 390 | 351101314 | CEMENTOS DE RESINA | EP | 100
Gasolina | gl | 256.54 | 1.5 | 384.81 | 333100011 | GASOLINA | EP | 100
PARRILLA METÁLICA CON TAPA, GALVANIZADA AL CALIENTE DE 25X5 CMS. | U | 20 | 18.66 | 373.2 | 462130011 | PANEL DE CONTROL | NP | 0
MATERIAL GRANULAR | m3 | 17.49 | 20.91 | 365.7159 | 153200015 | AGREGADOS PETREOS | EP | 100
Tapa rectangular doble | u | 939 | 0.38 | 356.82 | 893100412 | TAPAS CON CERCO HIERRO FUNDIDO | ND | 40
Electrodos # 6011 1/8 | kg | 110.1 | 3.24 | 356.724 | 429500011 | ELECTRODOS PARA SOLDADURA BLANDA | NP | 0
Arandela plana galvanizada, diam. 3/8" | u | 4404 | 0.08 | 352.32 | 421900017 | ANDAMIOS DE ACERO | NP | 0
Varios | glb | 64 | 5.5 | 352 | 389990111 | ARTÍCULOS, FIGURAS O ARTESANÍAS DE VARIOS MATERIALES (TAGUA, MÁRMOL, ETC) | EP | 100
ACERO DE REFUERZO DE 8-12 MM | kg | 255.71 | 1.37 | 350.3227 | 411211912 | ACEROS REDONDOS | EP | 100
TANQUE HIDRONEUMATICO 65 GALONES | U | 2 | 175 | 350 | 491140015 | TANQUERO | ND | 40
Patch panel de 24 RJ45 cat.6A blindado | u | 2 | 162.44 | 324.88 | 462130011 | PANEL DE CONTROL | NP | 0
Detector de calor direccionable | u | 5 | 63.78 | 318.9 | 445210011 | ACCESORIOS | EP | 100
Tubo pvc 110mm - reforzado | m | 60 | 5.11 | 306.6 | 363201011 | TUBOS DE PVC | EP | 100
Tubo pvc 1/2" | m | 352 | 0.87 | 306.24 | 363201011 | TUBOS DE PVC | EP | 100
Ladrillo corriente 8x20x40cm | u | 1680 | 0.18 | 302.4 | 541110011 | SERVICIOS DE CONSTRUCCION (INCLUIDAS LAS OBRAS NUEVAS, AMPLIACIONES, REFORMAS Y RENOVACION) EN EDIFICIOS RESIDENCIALES DE UNO O DOS VIVIENDAS. | EP | 100
PUERTA PV PVC-4 DE (1.60M*2.20M) | U | 2 | 150 | 300 | 351101314 | CEMENTOS DE RESINA | EP | 100
TANQUE HIDRONEUMATICO 40 GALONES | U | 2 | 150 | 300 | 491140015 | TANQUERO | ND | 40
Tubo pvc roscable 3/4" | m | 79.21 | 3.78 | 299.4138 | 363201011 | TUBOS DE PVC | EP | 100
PUERTA PL PVC-2 DE (1.56M*2.20M) | U | 2 | 148 | 296 | 351101314 | CEMENTOS DE RESINA | EP | 100
CRUCETA EN VOLADO | U | 6 | 49 | 294 | 429990524 | CRUCETA CARGADORA | EP | 100
Arena | M3 | 51.91 | 5.65 | 293.2915 | 153100114 | ARENAS DE CANTERA | EP | 100
Tubo conduit pesado 1" | m | 180 | 1.62 | 291.6 | 363201011 | TUBOS DE PVC | EP | 100
Oxígeno | m3 | 10 | 29 | 290 | 481600117 | OXÍGENO MEDICINAL | EP | 100
TABLA DE MONTE 20 CM | u | 142.06 | 2.02 | 286.9612 | 313100012 | TABLA | EP | 100
Cono señalizacion vial | u | 15 | 19.13 | 286.95 | 3627012110 | CONO DE SEÑALIZACION VIAL | EP | 100
VALVULA PVC DE 32 MM | U | 9 | 31.6 | 284.4 | 363201011 | TUBOS DE PVC | EP | 100
Soporte | u | 100 | 2.83 | 283 | 442400011 | MAQUINAS PARA SOLDAR | NP | 0
Electrodo # 6011 1/8 | kg | 53.9 | 5.1 | 274.89 | 442401114 | EQUIPO DE SOLDARURA AUTOGENA | EP | 100
LUZ ESTROBOSCOPICA | U | 4 | 68.33 | 273.32 | 465390011 | LUMINARIA DE VAPOR DE SODIO | NP | 0
CABLE No. 2 | M | 30 | 9.1 | 273 | 463400115 | CABLES AISLADOS PARA BAJA TENSION MENOR A 1000 V | ND | 40
Multitoma Horizontal 19" | u | 1 | 271.2 | 271.2 | 445210011 | ACCESORIOS | EP | 100
MATERIAL FINO CRIBADO | m3 | 13.12 | 20.34 | 266.8608 | 153200015 | AGREGADOS PETREOS | EP | 100
Angulo de 50mmX50mmX4mm | m | 48 | 5.5 | 264 | 421900017 | ANDAMIOS DE ACERO | NP | 0
Accesorios | GB | 0.2 | 1310.8 | 262.16 | 445210011 | ACCESORIOS | EP | 100
PUERTA PV PVC-5 DE (1.20M*2.20M) | U | 2 | 130 | 260 | 351101314 | CEMENTOS DE RESINA | EP | 100
Tab plywood pelik1.22x2.44x12mmc 7 capas | u | 10 | 25.46 | 254.6 | 313100011 | MADERA EN BRUTO O SIMPLEMENTE ESCUADRADA, TRATADA CON PINTURA, COLORANTE, CREOSOTA U OTROS PRESERVATIVOS ( MADERA PREPARADA ) | EP | 100
Rejilla tipo t br 75x50 mm | U | 5 | 50.85 | 254.25 | 439412014 | REJILLAS | EP | 100
ROCIADORES SCI | U | 20 | 12.56 | 251.2 | 446130118 | MAQUINAS DE RODILLOS | NP | 0
Malla de cerramiento 50/10 | m2 | 32.55 | 7.54 | 245.427 | 415450011 | BARRAS, VARILLAS, PERFILES Y ALAMBRES DE ZINC. | NP | 0
Accesorios hg 1/2" a 2" | u | 197.5 | 1.22 | 240.95 | 445210011 | ACCESORIOS | EP | 100
VALVULA PVC DE 75 MM | U | 5 | 45.75 | 228.75 | 363201011 | TUBOS DE PVC | EP | 100
Cable de Cu THHN # 4 AWG 7 hilos | Metro | 70 | 3.12 | 218.4 | 463400115 | CABLES AISLADOS PARA BAJA TENSION MENOR A 1000 V | NP | 0
AISLADOR DE SUSPENCION | U | 27 | 7.9 | 213.3 | 442320912 | AISLADORAS | EP | 100
ESTACION MANUAL CONVENCIONAL | U | 4 | 53 | 212 | 811300014 | ELECTRICIDAD | NP | 0
CUARTON DE MADERA CEPILLADO 4 X 8 | U | 120 | 1.68 | 201.6 | 321130011 | MADERA DESFIBRADA (MDF) | EP | 100
PATCH CORD CAT6A RJ45-RJ45 GIGASPEED X10D, GRIS, 7 PIES /2.3M | U | 26 | 7.66 | 199.16 | 462130011 | PANEL DE CONTROL | NP | 0
Valvula check 1/2" | u | 12 | 16.39 | 196.68 | 363201011 | TUBOS DE PVC | EP | 100
Tubo conduit pesado 1 1/2" | m | 153 | 1.28 | 195.84 | 363201011 | TUBOS DE PVC | EP | 100
TEE DE PVC DE 32 MM | U | 320 | 0.61 | 195.2 | 415160312 | ACCESORIOS PARA TUBERIA DE COBRE Y BRONCE (BRIDA, TEE, CODO, ACOPLE, UNION, REDUCCIONES) | EP | 100
MINERAL GEN | SACO 11 KG | 8 | 24 | 192 | 345400916 | ALQUITRAN MINERAL | EP | 100
PUERTA PL PVC-1 DE (0.70M*2.00M) | U | 2 | 95 | 190 | 351101314 | CEMENTOS DE RESINA | EP | 100
TANQUE HIDRONEUMATICO 120 GALONES | U | 1 | 190 | 190 | 491140015 | TANQUERO | ND | 40
Curador | kg | 139.38 | 1.36 | 189.5568 | 354902413 | ADITIVO PARA CEMENTO Y MORTERO | EP | 100
Conductor de aluminio asc #2 awg | m | 370 | 0.51 | 188.7 | 4443004231 | MEZCLADOR DE CONCRETO | NP | 0
UNION DE PVC DE 75 MM | U | 11 | 16.96 | 186.56 | 363201011 | TUBOS DE PVC | EP | 100
PUERTA PV PVC-3 DE (2.60M*2.20M) | U | 1 | 185 | 185 | 351101314 | CEMENTOS DE RESINA | EP | 100
Codo pvc u/e 110mm | u | 7 | 25.74 | 180.18 | 3755000184 | CODO PARA USO EN TUBOS ALCANTARILLADO | EP | 100
Varilla alta capa copperweld con conector 16x1800mm | u | 4 | 45 | 180 | 375500021 | VARILLAS | EP | 100
BASE SOCKET 3F CLASE 20, 13TERM | U | 1 | 175 | 175 | 462130016 | BASES PARA EQUIPOS DE CONTROL | EP | 100
Pegamento tuberias plasticas | gal | 4.32 | 39.58 | 170.9856 | 462130011 | PANEL DE CONTROL | NP | 0
Tubo PVC 50mm | m | 95 | 1.8 | 171 | 363201011 | TUBOS DE PVC | EP | 100
Foco dicroico de 50w | u | 50 | 3.39 | 169.5 | 4818001123 | FOCO PARA SALÓN DE OPERACIONES. | EP | 100
CEMENTO | sac | 19.89 | 8.43 | 167.6727 | 374400011 | CEMENTO PORTLAND O GRIS: CEMENTO BLANCO, COLOREADO ARTIFICIALMENTE O NO | EP | 100
TUBO ACERO GALVANIZADO 4" | M | 4 | 41.2 | 164.8 | 412750053 | TUBERIA DE ACERO AL CARBONO (ERW-SSAW) LINE PIPE | ND | 40
Tanque de 55 gal para barreras | U | 5 | 31.74 | 158.7 | 422100016 | TANQUE DE ACERO PARA ALMACENAMIENTO > 300 LITROS | EP | 100
CABLE CAT 5E | M | 303 | 0.52 | 157.56 | 463400115 | CABLES AISLADOS PARA BAJA TENSION MENOR A 1000 V | NP | 0
TUBERIA BX DE ½" | M | 50 | 3.12 | 156 | 321530014 | ALMACENAMIENTO Y TRANSPORTE | EP | 100
Casco de seguridad blanco | u | 25 | 6 | 150 | 3697000128 | CASCO INDUSTRIAL DE SEGURIDAD | EP | 100
Llave de manguera 1/2" | u | 27 | 5.4 | 145.8 | 541110011 | SERVICIOS DE CONSTRUCCION (INCLUIDAS LAS OBRAS NUEVAS, AMPLIACIONES, REFORMAS Y RENOVACION) EN EDIFICIOS RESIDENCIALES DE UNO O DOS VIVIENDAS. | EP | 100
UNION DE PVC DE 50 MM | U | 9 | 15.94 | 143.46 | 363201011 | TUBOS DE PVC | EP | 100
PATCH CORD CAT6A RJ45-RJ45 GIGASPEED X10D, GRIS, 3 PIES /1M | U | 26 | 5.45 | 141.7 | 462130011 | PANEL DE CONTROL | NP | 0
ASFALTO AP-3 RC-350 | kg | 655.81 | 0.21 | 137.7201 | 541110011 | SERVICIOS DE CONSTRUCCION (INCLUIDAS LAS OBRAS NUEVAS, AMPLIACIONES, REFORMAS Y RENOVACION) EN EDIFICIOS RESIDENCIALES DE UNO O DOS VIVIENDAS. | EP | 100
Polipega | gl | 3.13 | 43.82 | 137.1566 | 335001011 | PEGANTE LIQUIDO | EP | 100
Codo 1 ec 75mm x 90° | u | 7 | 19.58 | 137.06 | 3755000184 | CODO PARA USO EN TUBOS ALCANTARILLADO | EP | 100
Tubería pvc 1" unión roscable | ml | 53.42 | 2.54 | 135.6868 | 321530014 | ALMACENAMIENTO Y TRANSPORTE | EP | 100
JACK RJ 45 CAT6A blindado. | U | 26 | 5.2 | 135.2 | 541110011 | SERVICIOS DE CONSTRUCCION (INCLUIDAS LAS OBRAS NUEVAS, AMPLIACIONES, REFORMAS Y RENOVACION) EN EDIFICIOS RESIDENCIALES DE UNO O DOS VIVIENDAS. | EP | 100
TABLERO DE MEDICIÓN CLASE 20 3F | U | 1 | 135 | 135 | 3699000122 | TABLERO ACRILICO APOYA MANOS | EP | 100
Ducha electrica | u | 4 | 33.2 | 132.8 | 541110011 | SERVICIOS DE CONSTRUCCION (INCLUIDAS LAS OBRAS NUEVAS, AMPLIACIONES, REFORMAS Y RENOVACION) EN EDIFICIOS RESIDENCIALES DE UNO O DOS VIVIENDAS. | EP | 100
Cable de Cu desnudo # 6 AWG 7 hilos | M | 60 | 2.16 | 129.6 | 463400116 | CABLE AISLADO PARA TENSION MAYOR A 1000 V | ND | 40
GAFAS DE PROTECCIÓN | U | 25 | 5.12 | 128 | 483120031 | GAFAS PROTECTORAS PARA SOLDAR | EP | 100
Aspersor riego jardin 1/2" | u | 12 | 10.62 | 127.44 | 541110011 | SERVICIOS DE CONSTRUCCION (INCLUIDAS LAS OBRAS NUEVAS, AMPLIACIONES, REFORMAS Y RENOVACION) EN EDIFICIOS RESIDENCIALES DE UNO O DOS VIVIENDAS. | EP | 100
Cable de Cu SUCRE THHN 3 x # 12 AWG 19 hilos | Metro | 63 | 2.02 | 127.26 | 463400115 | CABLES AISLADOS PARA BAJA TENSION MENOR A 1000 V | ND | 40
Conductor de cobre desnudo #2 awg | m | 30 | 4.23 | 126.9 | 429420012 | CABLE DESNUDO CONDUCTOR ELÉCTRICO DE COBRE | NP | 0
TUBERÍA PVC D=110MM | M | 12 | 10.45 | 125.4 | 363201011 | TUBOS DE PVC | EP | 100
PUERTA PV PVC-7 DE (0.90M*2.20M) | U | 1 | 125 | 125 | 351101314 | CEMENTOS DE RESINA | EP | 100
Suelda exotermica | u | 12 | 10.22 | 122.64 | 429500013 | ALAMBRE PARA SOLDAR | NP | 0
Tubo pvc roscable 1/2" | m | 52.06 | 2.28 | 118.6968 | 363201011 | TUBOS DE PVC | EP | 100
Material menudo | Unidad | 208.12 | 0.57 | 118.6284 | 445210011 | ACCESORIOS | EP | 100
PUERTA PL PVC-2 DE (1.00M*2.00M) | U | 1 | 115 | 115 | 351101314 | CEMENTOS DE RESINA | EP | 100
Resina resintex50 | lt | 30.44 | 3.55 | 108.062 | 351101314 | CEMENTOS DE RESINA | EP | 100
PIE DE AMIGO PARA CRUCETA CENTRADA | U | 6 | 18 | 108 | 4299905223 | PIE AMIGO DE PLETINA | EP | 100
AGUA | M3 | 17.6 | 6 | 105.6 | 180000111 | AGUA POTABLE | EP | 100
PUERTA PL PVC-1 DE (0.90M*2.00M) | U | 1 | 105 | 105 | 351101314 | CEMENTOS DE RESINA | EP | 100
PUERTA PV PVC-8 DE (0.80M*2.20M) | U | 1 | 105 | 105 | 351101314 | CEMENTOS DE RESINA | EP | 100
PUERTA DE PVC-2 DE 0.80X2.1CM | U | 1 | 101 | 101 | 351101314 | CEMENTOS DE RESINA | EP | 100
Tierra abonada | m3 | 56.17 | 1.79 | 100.5443 | 521000011 | TIERRAS PARA LA AGRICULTURA | EP | 100
TABLA ENCOFRADO 20 CM | u | 49.27 | 2.02 | 99.5254 | 442400011 | MAQUINAS PARA SOLDAR | NP | 0
Accesorios pvc 50mm | u | 38 | 2.55 | 96.9 | 445210011 | ACCESORIOS | EP | 100
VENTANAS DE PVC Y VIDRIO (1.00X0.36) | M2 | 3 | 32 | 96 | 389990111 | ARTÍCULOS, FIGURAS O ARTESANÍAS DE VARIOS MATERIALES (TAGUA, MÁRMOL, ETC) | NP | 0
Revestin | gl | 11.17 | 8.58 | 95.8386 | 445210011 | ACCESORIOS | EP | 100
Organizador vertical 24U 80x80mm | u | 2 | 47.46 | 94.92 | 462130011 | PANEL DE CONTROL | NP | 0
Carbonato tipo "A" | qq | 7.45 | 12.64 | 94.168 | 342404911 | CARBONATO DE CALCIO | EP | 100
Sensor de humo | u | 6 | 15.32 | 91.92 | 446130118 | MAQUINAS DE RODILLOS | NP | 0
Organizador horizontal 2UH | u | 2 | 45.2 | 90.4 | 462130011 | PANEL DE CONTROL | ND | 40
COLLAR SIMPLE DE 5 1/2" | U | 9 | 10 | 90 | 3755000184 | CODO PARA USO EN TUBOS ALCANTARILLADO | EP | 100
Codo pvc roscable 1 1/2" | u | 20 | 4.49 | 89.8 | 3755000183 | CODO PARA USO EN TUBOS ACUEDUCTO | EP | 100
Conector emt 1/2" | u | 270 | 0.33 | 89.1 | 462200911 | CONECTORES | EP | 100
MATERIAL MENUDO | glb | 7.57 | 11.3 | 85.541 | 445210011 | ACCESORIOS | EP | 100
FACEPLATE, 1 PTOS, IVORY | U | 26 | 3.23 | 83.98 | 811300014 | ELECTRICIDAD | NP | 0
Tabla de monte 0,30m | u | 45.71 | 1.81 | 82.7351 | 313100012 | TABLA | EP | 100
Tubo pvc 2" | u | 33 | 2.43 | 80.19 | 363201011 | TUBOS DE PVC | EP | 100
UNION DE PVC DE 63 MM | U | 5 | 16.03 | 80.15 | 363201011 | TUBOS DE PVC | EP | 100
Perfil metalico 50x50x4mm | ml | 30.8 | 2.49 | 76.692 | 4219001127 | PERFILES ANGULARES DE ACERO PARA LA FABRICACION DE ARMAZONES | EP | 100
Extintor 5lbs. co2 | u | 1 | 76.61 | 76.61 | 811300014 | ELECTRICIDAD | NP | 0
Resina | gl | 11.17 | 6.78 | 75.7326 | 351101314 | CEMENTOS DE RESINA | EP | 100
Lavamanos para empotrar en mueble | u | 1 | 74.52 | 74.52 | 3721000110 | LAVAMANOS DE CERAMICA | EP | 100
Guantes de cuero | u | 25 | 2.83 | 70.75 | 319230112 | GUANTES | EP | 100
Varilla lisa de 6mm | M | 124 | 0.57 | 70.68 | 375500021 | VARILLAS | NP | 0
Material menudo | Unidad | 0.05 | 1412.5 | 70.625 | 153200015 | AGREGADOS PETREOS | EP | 100
PANEL MONOFASICO 8P 100A | U | 1 | 70 | 70 | 462130011 | PANEL DE CONTROL | EP | 100
VALVULA PVC DE 63 MM | U | 2 | 34.37 | 68.74 | 363201011 | TUBOS DE PVC | EP | 100
UNION DE PVC DE 90 MM | U | 4 | 17.01 | 68.04 | 363201011 | TUBOS DE PVC | EP | 100
Accesorios | u | 30 | 2.26 | 67.8 | 445210011 | ACCESORIOS | EP | 100
Abono organico | u | 1123.39 | 0.06 | 67.4034 | 346190011 | ABONOS QUE CONTENGAN LOS TRES ELEMENTOS FERTILIZANTES (NITROGENO, FOSFORO Y POTASIO): NITROFOSFATO POTASICO | EP | 100
VALVULA PVC DE 50 MM | U | 2 | 33.45 | 66.9 | 363201011 | TUBOS DE PVC | EP | 100
TOMA DE TANQUERO | U | 1 | 65.11 | 65.11 | 491140015 | TANQUERO | ND | 40
GRAPA TERMINAL TIPO PISTOLA N2 AWG | U | 9 | 7.2 | 64.8 | 4299908152 | GRAPA DE 1 1/4 'DE LARGO | EP | 100
CABLE HDMI | U | 3 | 21.11 | 63.33 | 463400115 | CABLES AISLADOS PARA BAJA TENSION MENOR A 1000 V | NP | 0
Angulo 2 x1/8 | u | 4.2 | 14.75 | 61.95 | 421900017 | ANDAMIOS DE ACERO | NP | 0
CUARTÓN 4 X 6 CEPILLADO | u | 32.5 | 1.9 | 61.75 | 321130011 | MADERA DESFIBRADA (MDF) | EP | 100
REVERSIBLE RIGIDO DE 4" | U | 2 | 30.03 | 60.06 | 811300014 | ELECTRICIDAD | EP | 100
Ceramica para paredes | m2 | 3.88 | 15.32 | 59.4416 | 3737020212 | PORCELANATO Y CERAMICA DE PISO | NP | 0
Poli pega | gal. | 1 | 59.12 | 59.12 | 354900421 | ADHESIVOS, MASILLAS Y RESINAS EPOXICAS Y POLIMEROS | EP | 100
ADITIVOS | glb | 56.91 | 1 | 56.91 | 354902413 | ADITIVO PARA CEMENTO Y MORTERO | EP | 100
Lija | u | 74.46 | 0.76 | 56.5896 | 379100013 | LIJAS | EP | 100
Base para sensor | u | 5 | 11.3 | 56.5 | 462130016 | BASES PARA EQUIPOS DE CONTROL | NP | 0
Taipe (cinta aislante) | u | 96.5 | 0.58 | 55.97 | 3692000118 | CINTA AISLANTE | EP | 100
VALVULA PVC DE 90 MM | U | 1 | 52.56 | 52.56 | 363201011 | TUBOS DE PVC | EP | 100
CHALECO REFLEXTIVO | U | 25 | 2 | 50 | 282270015 | CHALECO EN POLIESTER | EP | 100
GRAPA LINEA VIVA | U | 6 | 8.3 | 49.8 | 4299908152 | GRAPA DE 1 1/4 'DE LARGO | EP | 100
RACK DE 5 VIAS | U | 6 | 8.1 | 48.6 | 429444513 | RACKS PARA EQUIPOS INFORMATICOS | EP | 100
REDUCCIÓN DE 110 MM-75MM | U | 2 | 24.11 | 48.22 | 351101314 | CEMENTOS DE RESINA | EP | 100
Varilla de Cu Copperweld de 1.8 m | Unidad | 6 | 8 | 48 | 429500014 | VARILLAS PARA SOLDAR | EP | 100
ESTRIBO DE ALUMINIO CON CONECTORES | U | 6 | 7.9 | 47.4 | 811300014 | ELECTRICIDAD | EP | 100
Tubo conduit pesado 3/4" | m | 72 | 0.64 | 46.08 | 363201011 | TUBOS DE PVC | EP | 100
CAMPANA DE SEÑALIZACION | U | 2 | 23 | 46 | 446110111 | CARGADORAS | NP | 0
Perno de expancion 1/2x4" | u | 54.15 | 0.82 | 44.403 | 4219001127 | PERFILES ANGULARES DE ACERO PARA LA FABRICACION DE ARMAZONES | EP | 100
Tira de eucalipto 2,5x2cm | m | 123.26 | 0.36 | 44.3736 | 319220215 | TIRAS | EP | 100
Codo pvc 110mm | u | 20 | 2.16 | 43.2 | 3755000184 | CODO PARA USO EN TUBOS ALCANTARILLADO | EP | 100
RIPIO | m3 | 2.84 | 15.2 | 43.168 | 153200011 | GRAVA | EP | 100
Varilla 10x12 | u | 6.3 | 6.73 | 42.399 | 375500021 | VARILLAS | NP | 0
Pintura de tráfico | gl | 1.2 | 35 | 42 | 351100212 | PINTURA | EP | 100
Mascarillas contra el polvo | U | 25 | 1.65 | 41.25 | 271900931 | MASCARILLAS DE PROTECCION | EP | 100
Disco de desbaste | u | 10 | 4.07 | 40.7 | 445210011 | ACCESORIOS | EP | 100
Tapon hembra hg 1/2" | u | 96 | 0.41 | 39.36 | 893100412 | TAPAS CON CERCO HIERRO FUNDIDO | ND | 40
Tabla dura de encofrado de 0.20 m. | u | 32.5 | 1.21 | 39.325 | 313100012 | TABLA | EP | 100
Tirafusible at 10a tipo k | u | 6 | 6.38 | 38.28 | 811300014 | ELECTRICIDAD | EP | 100
Piedra homogenizada # 57 (5-25mm). | m3 | 4.7 | 7.75 | 36.425 | 153200012 | PIEDRA PARTIDA O TRITURADA | EP | 100
Poli limpia | gal. | 1 | 35.66 | 35.66 | 354900421 | ADHESIVOS, MASILLAS Y RESINAS EPOXICAS Y POLIMEROS | EP | 100
Volante tamaño a5-incl. entrega | u | 500 | 0.07 | 35 | 841310111 | SERVICIO DE ACCESO DE LLAMADAS CON PAQUETES ESPECIALES | EP | 100
Neplo hg 1/2" 5cm | u | 96 | 0.36 | 34.56 | 445210011 | ACCESORIOS | EP | 100
Tee pvc u/e 110mm | u | 1 | 32.86 | 32.86 | 491140015 | TANQUERO | ND | 40
Teflon rollo=10m | u | 204.7 | 0.16 | 32.752 | 369800021 | BARRAS Y PIEZAS DE TEFLON, POLIAMIDA LUBRICADA, ETC | EP | 100
CODO DE 110 MM PVC TIPO PESADO | U | 2 | 16.29 | 32.58 | 3755000183 | CODO PARA USO EN TUBOS ACUEDUCTO | EP | 100
Espesante | Lb | 3.72 | 8.58 | 31.9176 | 354901911 | OTROS CATALIZADORES Y PREPARADOS CATALITICOS: CATALIZADORES CON UN RADICAL LIBRE, CATALIZADORES IONICOS, CATALIZADORES PARA REACCIONES DE POLICONDENSACION, MEZCLAS DE ACETATO DE CALCIO CON TRIOXIDO DE ANTIMONIO, MEZCLAS REDOX, ETC. | NP | 0
Alambre galvanizado no. 18 | Kg | 17.05 | 1.87 | 31.8835 | 412660011 | ALAMBRE DE ACERO INOXIDABLE, MONOFILAR, ESTIRADO EN FRIO, NO ESTERIL REVESTIDO O NO, NO AISLADO (EXCEPTO CUERDAS DE INSTRUMENTOS MUSICALES). | ND | 40
Tee hg 1/2" | u | 96 | 0.32 | 30.72 | 415160312 | ACCESORIOS PARA TUBERIA DE COBRE Y BRONCE (BRIDA, TEE, CODO, ACOPLE, UNION, REDUCCIONES) | EP | 100
VALVULA COMPUERTA DE 3/4" | U | 5 | 6.1 | 30.5 | 363201011 | TUBOS DE PVC | EP | 100
CONECTOR DE COMPRESION PARA CONDUCTOR 1/0 | U | 24 | 1.25 | 30 | 462110511 | CONECTOR ENCAPSULADO CON GEL 3 SALIDAS | EP | 100
Tubo pvc roscable 1" | m | 6 | 4.87 | 29.22 | 363201011 | TUBOS DE PVC | EP | 100
Sifon lavabo | u | 11 | 2.55 | 28.05 | 4291100155 | SIFON PARA LAVAMANOS | EP | 100
Codo ec 110mm x 90° | u | 20 | 1.28 | 25.6 | 3755000184 | CODO PARA USO EN TUBOS ALCANTARILLADO | EP | 100
Flotador | u | 2 | 12.77 | 25.54 | 541110011 | SERVICIOS DE CONSTRUCCION (INCLUIDAS LAS OBRAS NUEVAS, AMPLIACIONES, REFORMAS Y RENOVACION) EN EDIFICIOS RESIDENCIALES DE UNO O DOS VIVIENDAS. | EP | 100
Griferia para lavamanos sin mezcladora | u | 1 | 25.06 | 25.06 | 4291100117 | GRIFERIA DE TANQUE SANITARIO | EP | 100
ENCOFRADO 2 | U | 25 | 1 | 25 | 312300111 | MADERA EN ASTILLAS O PARTICULAS DE OTRAS ESPECIES NO CONIFERAS | EP | 100
Codo hg 1/2" | u | 96 | 0.26 | 24.96 | 3755000184 | CODO PARA USO EN TUBOS ALCANTARILLADO | EP | 100
Accesorio de cobre 2 1/2" | U | 1 | 22.6 | 22.6 | 415120131 | BARRAS DE COBRE-ZINC | EP | 100
CODO DE PVC DE 32 MM | U | 33 | 0.67 | 22.11 | 3755000183 | CODO PARA USO EN TUBOS ACUEDUCTO | EP | 100
Valvula check 1" | u | 3 | 7.2 | 21.6 | 363201011 | TUBOS DE PVC | EP | 100
Clavos de acero | Kg | 16.16 | 1.28 | 20.6848 | 429993125 | CLAVOS | EP | 100
AISLADOR TIPO ROLLO | U | 24 | 0.85 | 20.4 | 442320912 | AISLADORAS | EP | 100
Electrodo # 7010 3/16 | kg | 4 | 5.1 | 20.4 | 429500011 | ELECTRODOS PARA SOLDADURA BLANDA | EP | 100
TEE DE PVC DE 50 MM | U | 9 | 2.19 | 19.71 | 415160312 | ACCESORIOS PARA TUBERIA DE COBRE Y BRONCE (BRIDA, TEE, CODO, ACOPLE, UNION, REDUCCIONES) | EP | 100
Pintura | Gal. | 1.24 | 15.82 | 19.6168 | 351100212 | PINTURA | EP | 100
Tapa de tol | u | 1 | 19.15 | 19.15 | 893100412 | TAPAS CON CERCO HIERRO FUNDIDO | ND | 40
ALAMBRE DE AMARRE #18 | kg | 5.68 | 3.19 | 18.1192 | 415330011 | ALAMBRE DE ALUMINIO ALEADO O NO: CON MAYOR DIMENSION DE LA SECCION TRANSVERSAL SUPERIOR A 7 MM, ETC. | NP | 0
BREAKERS ENCHUFABLE 1P-20A | U | 4 | 4.5 | 18 | 4621103110 | BREAKERS | EP | 100
PERNO DE ROSCA CORRIDA DE 5/8 " X 8 " | U | 6 | 2.9 | 17.4 | 429990832 | PERNO DE ANCLAJE | EP | 100
TEE 4" HG | U | 1 | 17.05 | 17.05 | 415160312 | ACCESORIOS PARA TUBERIA DE COBRE Y BRONCE (BRIDA, TEE, CODO, ACOPLE, UNION, REDUCCIONES) | EP | 100
PORCELANA | kg | 16.26 | 1.04 | 16.9104 | 373700015 | PORCELANATO | EP | 100
ARENA | m3 | 1.42 | 11.3 | 16.046 | 153100117 | ARENAS DE RIO | EP | 100
CODO DE PVC DE 75 MM | U | 4 | 3.9 | 15.6 | 3755000183 | CODO PARA USO EN TUBOS ACUEDUCTO | EP | 100
DIESEL | GALON | 14.57 | 1.04 | 15.1528 | 333400011 | DIESEL | EP | 100
CODO 4" 45º HG | U | 1 | 14.85 | 14.85 | 3755000184 | CODO PARA USO EN TUBOS ALCANTARILLADO | EP | 100
ACOPLE | u | 4 | 3.56 | 14.24 | 445210011 | ACCESORIOS | EP | 100
TEE DE PVC DE 63 MM | U | 5 | 2.77 | 13.85 | 415160312 | ACCESORIOS PARA TUBERIA DE COBRE Y BRONCE (BRIDA, TEE, CODO, ACOPLE, UNION, REDUCCIONES) | EP | 100
Accesorios hg 1/2" - 1" | u | 30 | 0.46 | 13.8 | 445210011 | ACCESORIOS | EP | 100
CODO DE PVC DE 90 MM | U | 2 | 6.87 | 13.74 | 3755000183 | CODO PARA USO EN TUBOS ACUEDUCTO | EP | 100
TUERCA DE OJO DE 5/8" | U | 9 | 1.5 | 13.5 | 363201011 | TUBOS DE PVC | EP | 100
Cinta reflectiva | RLL | 3.35 | 3.83 | 12.8305 | 3692000111 | CINTA DE SEGURIDAD | EP | 100
ACEITE QUEMADO | gl | 20 | 0.57 | 11.4 | 333800211 | ACEITE LUBRICANTE PARA MOTORES A DIESEL | NP | 0
Elementos de fijacion | U | 5 | 2.26 | 11.3 | 4299217223 | ELEMENTOS FIJACIÑN | EP | 100
SIFON DE PVC DE 50MM PARA DESAGUE | u | 4 | 2.58 | 10.32 | 3632060112 | SIFON PARA USO EN TUBERIA SANITARIA DE PVC | EP | 100
Litophon | Kg | 10.74 | 0.95 | 10.203 | 541110011 | SERVICIOS DE CONSTRUCCION (INCLUIDAS LAS OBRAS NUEVAS, AMPLIACIONES, REFORMAS Y RENOVACION) EN EDIFICIOS RESIDENCIALES DE UNO O DOS VIVIENDAS. | EP | 100
TEE DE PVC DE 75 MM | U | 2 | 5.07 | 10.14 | 415160312 | ACCESORIOS PARA TUBERIA DE COBRE Y BRONCE (BRIDA, TEE, CODO, ACOPLE, UNION, REDUCCIONES) | EP | 100
CLAVOS | kg | 4.26 | 2.37 | 10.0962 | 429993125 | CLAVOS | EP | 100
Codo pvc 50mm 90° e/c uso sanitario | u | 20 | 0.45 | 9 | 3755000183 | CODO PARA USO EN TUBOS ACUEDUCTO | EP | 100
Codo pvc 90 ced 40 (p/presión) roscable 1" | u | 2 | 3.55 | 7.1 | 3755000184 | CODO PARA USO EN TUBOS ALCANTARILLADO | EP | 100
Pintura anticorrosiva | gal | 0.33 | 21.01 | 6.9333 | 351100212 | PINTURA | EP | 100
TEE DE PVC DE 90 MM | U | 1 | 6.82 | 6.82 | 415160312 | ACCESORIOS PARA TUBERIA DE COBRE Y BRONCE (BRIDA, TEE, CODO, ACOPLE, UNION, REDUCCIONES) | EP | 100
CODO DE PVC DE 63 MM | U | 2 | 2.1 | 4.2 | 3755000183 | CODO PARA USO EN TUBOS ACUEDUCTO | EP | 100
CODO DE PVC DE 50 MM | U | 3 | 1.18 | 3.54 | 3755000183 | CODO PARA USO EN TUBOS ACUEDUCTO | EP | 100
colepato de 76mm o 5mm (3"o3/16") | u | 50 | 0.07 | 3.5 | 335001013 | PEGANTE INSTANTANEO | EP | 100
Tubo de abasto lavabo | u | 1 | 3.16 | 3.16 | 363201011 | TUBOS DE PVC | EP | 100
Accesorios varios | gbl | 0.04 | 56.5 | 2.26 | 445210011 | ACCESORIOS | EP | 100
Polilimpia | gl | 0.07 | 25.52 | 1.7864 | 354900421 | ADHESIVOS, MASILLAS Y RESINAS EPOXICAS Y POLIMEROS | EP | 100
AGUA | m3 | 1.42 | 1.13 | 1.6046 | 180000111 | AGUA POTABLE | EP | 100
Conector para soporte cable tierra -pared | u | 1 | 1.54 | 1.54 | 462200911 | CONECTORES | EP | 100
Union pvc u/r 1" | u | 2 | 0.55 | 1.1 | 363201011 | TUBOS DE PVC | EP | 100
taco f8 | u | 50 | 0.02 | 1 | 462120612 | ENCHUFES (CLAVIJAS) Y TOMAS DE CORRIENTE | ND | 40
TORNILLOS | u | 12 | 0.07 | 0.84 | 4299217247 | TORNILLOS | EP | 100
ROLLO DE TEFLON | u | 3 | 0.16 | 0.48 | 446130118 | MAQUINAS DE RODILLOS | NP | 0
Cal | kg | 3.6 | 0.12 | 0.432 | 374200111 | CAL APAGADA: (EXCEPTO EL HIDROXIDO DE CALCIO PURIFICADO), HIDROXIDO DE CALCIO, CON IMPUREZAS, ETC. | EP | 100
TACO EXPANSIVO | u | 12 | 0.01 | 0.12 | 462120612 | ENCHUFES (CLAVIJAS) Y TOMAS DE CORRIENTE | EP | 100
Cementina | Kg | 0 | 0.12 | 0 | 447200037 | MORTEROS | EP | 100
|  |  | TOTAL : | 2339351.0952
CONSULTOR: WONG &WONG CONSULTORES ASOCIADOS CIA LTDA

## EQUIPO DE PROYECTO
PROYECTO: PRESUPUESTO DE OBRAS NUEVAS EN EL CENAIM
ELABORADO POR: CIA WONG &WONG CONSULTORES ASOCIADOS
UBICACION : SAN PEDRO DE MANGLARALTO, CANTON Y PROVINCIA SANTA ELENA
EQUIPOS DEL PROYECTO
DESCRIPCION | UNIDAD | PRECIO | HORAS TOTAL | PRECIO TOTAL | Codigo CPC | Descripcion CPC | NP/ND/EP | VAE
Volqueta 8m3 | hora | 18 | 1517.6564 | 27317.8151 | 491190311 | VOLQUETE DOS EJES | NP | 0
Cortadora dobladora de hierro | Hora | 2.61 | 9648.1112 | 25181.5703 | 441100311 | CORTADORAS | EP | 100
Herramienta menor | hora | 0.2 | 113851.9583 | 22770.3917 | 4299217233 | HERRAMIENTAS MANUALES | EP | 100
Volqueta 6m3 | hora | 17 | 641.5309 | 10906.0256 | 491190311 | VOLQUETE DOS EJES | NP | 0
Vibrador | hora | 1.99 | 3939.1849 | 7838.978 | 4423100110 | VIBRADORAS | EP | 100
Motoniveladora 135HP | HORA | 45 | 169.4851 | 7626.8284 | 444220013 | MOTONIVELADORA | NP | 0
Concretera 1 saco | hora | 2.1 | 3318.8188 | 6969.5194 | 4443004231 | MEZCLADOR DE CONCRETO | EP | 100
Soldadora eléctrica |  | 2.58 | 2615.3747 | 6747.6668 | 442400011 | MAQUINAS PARA SOLDAR | NP | 0
Herramienta menor | hora | 151.05 | 40 | 6042 | 4299217233 | HERRAMIENTAS MANUALES | EP | 100
Grúa-canastilla |  | 29.85 | 181 | 5402.85 | 435200011 | GRUAS CORREDIZAS DE PUENTE SOBRE APOYOS FIJOS | NP | 0
Tanquero 2000 GLN inc bomba | HORA | 25 | 165.3437 | 4133.5918 | 491140015 | TANQUERO | ND | 40
Andamios | hora | 0.12 | 27771.5499 | 3332.586 | 421900017 | ANDAMIOS DE ACERO | EP | 100
Rodillo compactador | HORA | 35 | 90.9471 | 3183.1502 | 446130118 | MAQUINAS DE RODILLOS | NP | 0
Excavadora 340 | hora | 46 | 67.0947 | 3086.3562 | 811300014 | ELECTRICIDAD | NP | 0
Herramienta menor | hora | 0.2 | 12968.2622 | 2593.6524 | 4299217233 | HERRAMIENTAS MANUALES | EP | 100
Herramientas menores | HORA | 1 | 2375.3202 | 2375.3202 | 429992527 | CAJAS DE HERRAMIENTAS | EP | 100
Teodolito | U | 3 | 709.7952 | 2129.3856 | 482120042 | TEODOLITO | NP | 0
Rodillo vibratorio | Hora | 35 | 52.125 | 1824.3745 | 446130118 | MAQUINAS DE RODILLOS | NP | 0
VOLQUETA DE 12 M3 |  | 25.69 | 67.0947 | 1723.6628 | 491190312 | VOLQUETE TRES EJES | NP | 0
Trailer - plataforma |  | 20 | 67.0947 | 1341.894 | 481300915 | EQUIPO CUADRIMODULADOR | EP | 100
Andamio |  | 0.3 | 3580.3435 | 1074.103 | 421900017 | ANDAMIOS DE ACERO | EP | 100
SOLDADORA ELECTRICA |  | 1.77 | 590.55 | 1045.2735 | 442400011 | MAQUINAS PARA SOLDAR | EP | 100
COMPACTADOR MANUAL |  | 2.09 | 356 | 744.04 | 444400211 | MEZCLADORAS DE HORMIGON | EP | 100
Rodillo liso tandem | Hora | 25 | 29.6191 | 740.4778 | 446130118 | MAQUINAS DE RODILLOS | NP | 0
Vibrador de concreto | HORA | 2 | 356 | 712 | 4423100110 | VIBRADORAS | ND | 40
Tanquero | hora | 18 | 29.6191 | 533.144 | 491140015 | TANQUERO | NP | 0
Equipo de topografía | hora | 2 | 154.075 | 308.15 | 325500012 | TOPOGRAFICOS Y SIMILARES | NP | 0
Herramienta menor | HORA | 0.1 | 2883.69 | 288.369 | 4299217233 | HERRAMIENTAS MANUALES | EP | 100
Concretera | HORA | 3.5 | 79.869 | 279.5415 | 444400211 | MEZCLADORAS DE HORMIGON | EP | 100
Retroexcavadora | hora | 25 | 11.1586 | 278.966 | 444260012 | RETROEXCAVADORAS | NP | 0
Soldadora eléctrica 300A | hora | 1 | 257.18 | 257.18 | 442400011 | MAQUINAS PARA SOLDAR | NP | 0
Plancha vibroapisonadora | hora | 2.2 | 108.8609 | 239.494 | 444271016 | COMPACTADORAS | NP | 0
Camion 600 |  | 10 | 21 | 210 | 463400115 | CABLES AISLADOS PARA BAJA TENSION MENOR A 1000 V | NP | 0
Planta asfaltica | Hora | 120 | 1.6031 | 192.3702 | 444271016 | COMPACTADORAS | NP | 0
Encofrado bordillos | m | 2 | 66.6109 | 133.2218 | 312300111 | MADERA EN ASTILLAS O PARTICULAS DE OTRAS ESPECIES NO CONIFERAS | EP | 100
Roscadora eléctrica |  | 2 | 62 | 124 | 446130118 | MAQUINAS DE RODILLOS | NP | 0
implementos y herramientas cuadrilla tipo canalizacion | h | 7.88 | 13.6736 | 107.748 | 4443004229 | IMPLEMENTO SINFIN | EP | 100
Camioneta 2000cc doble tracción | hora | 5 | 21 | 105 | 491130026 | CAMIONETA CABINA SIMPLE 4X4 | NP | 0
Vibroapisonador | MQUINA/HORA | 3.5 | 29.6191 | 103.6669 | 4423100110 | VIBRADORAS | NP | 0
Taladro eléctrico |  | 0.4 | 248 | 99.2 | 444610013 | TALADRO | NP | 0
Equipo en general |  | 2.71 | 36 | 97.56 | 3697000127 | CASCO INDUSTRIAL DE PROTECCION | EP | 100
CAMION MEDIANO |  | 8.34 | 11.1864 | 93.2947 | 491130026 | CAMIONETA CABINA SIMPLE 4X4 | NP | 0
Andamio |  | 0.15 | 517.4364 | 77.6155 | 421900017 | ANDAMIOS DE ACERO | EP | 100
Herramienta menor (5.00% M.O.) |  | 0.2 | 374.8891 | 74.9778 | 429992527 | CAJAS DE HERRAMIENTAS | EP | 100
Concretera | HORA | 36.4 | 2.0084 | 73.1049 | 4443004231 | MEZCLADOR DE CONCRETO | EP | 100
Concretera 1 saco |  | 3.75 | 17.7575 | 66.5906 | 4443004231 | MEZCLADOR DE CONCRETO | NP | 0
Vibrador |  | 3.5 | 17.7575 | 62.1513 | 4423100110 | VIBRADORAS | NP | 0
implemmentos y herramientas cuadrilla tipo no.1 | hora | 17.82 | 2.7 | 48.114 | 4443004229 | IMPLEMENTO SINFIN | EP | 100
Distribuidor de asfalto |  | 30 | 1.6031 | 48.0926 | 541110011 | SERVICIOS DE CONSTRUCCION (INCLUIDAS LAS OBRAS NUEVAS, AMPLIACIONES, REFORMAS Y RENOVACION) EN EDIFICIOS RESIDENCIALES DE UNO O DOS VIVIENDAS. | EP | 100
Cargadora frontal | hora | 25 | 1.6031 | 40.0771 | 446110111 | CARGADORAS | NP | 0
camioneta 2200cc | hora | 6.16 | 6.27 | 38.6232 | 491130026 | CAMIONETA CABINA SIMPLE 4X4 | NP | 0
Tecle | Hora | 0.5 | 61.9492 | 30.9746 | 442320932 | TECLE | ND | 40
Herramienta Menor 5% de M.O. |  | 0.2 | 124 | 24.8 | 4299217233 | HERRAMIENTAS MANUALES | EP | 100
Grua movil |  | 25 | 0.5 | 12.5 | 435200011 | GRUAS CORREDIZAS DE PUENTE SOBRE APOYOS FIJOS | ND | 40
SIERRA MANUAL | HORA | 0.8 | 8.5393 | 6.8315 | 412009117 | SIERRA | EP | 100
Camion capacidad 200qq |  | 10 | 0.5 | 5 | 491130026 | CAMIONETA CABINA SIMPLE 4X4 | ND | 40
Volqueta | M3 | 0.38 | 10.1036 | 3.8394 | 491190311 | VOLQUETE DOS EJES | NP | 0
Herramienta manual |  | 0.2 | 11.5 | 2.3 | 429992527 | CAJAS DE HERRAMIENTAS | EP | 100
|  |  | TOTAL : | 160910.0117
CONSULTOR: WONG &WONG CONSULTORES ASOCIADOS CIA LTDA

## MANO DE OBRA DE PROYECTO
PROYECTO: PRESUPUESTO DE OBRAS NUEVAS EN EL CENAIM
ELABORADO POR: CIA WONG &WONG CONSULTORES ASOCIADOS
UBICACION : SAN PEDRO DE MANGLARALTO, CANTON Y PROVINCIA SANTA ELENA
MANO DE OBRA DEL PROYECTO
DESCRIPCION | UNIDAD | SALARIO REAL HORARIO | HORAS TOTAL | PRECIO TOTAL | Codigo CPC | Descripcion CPC | NP/ND/EP | VAE
ALBAÑIL (ESTR.OC. D2) | HORA | 3.45 | 72265.41 | 249315.6645 | 541110011 | SERVICIOS DE CONSTRUCCION (INCLUIDAS LAS OBRAS NUEVAS, AMPLIACIONES, REFORMAS Y RENOVACION) EN EDIFICIOS RESIDENCIALES DE UNO O DOS VIVIENDAS. | EP | 100
PEON EN GENERAL (ESTR.OC E2) | HORA | 3.41 | 35444.9 | 120867.109 | 541110011 | SERVICIOS DE CONSTRUCCION (INCLUIDAS LAS OBRAS NUEVAS, AMPLIACIONES, REFORMAS Y RENOVACION) EN EDIFICIOS RESIDENCIALES DE UNO O DOS VIVIENDAS. | EP | 100
Peon (Estr.Oc E2) | HORA | 3.41 | 29879.58 | 101889.3678 | 541110011 | SERVICIOS DE CONSTRUCCION (INCLUIDAS LAS OBRAS NUEVAS, AMPLIACIONES, REFORMAS Y RENOVACION) EN EDIFICIOS RESIDENCIALES DE UNO O DOS VIVIENDAS. | EP | 100
Fierrero (Estr.Oc D2) | HORA | 3.45 | 18227.85 | 62886.0825 | 541110011 | SERVICIOS DE CONSTRUCCION (INCLUIDAS LAS OBRAS NUEVAS, AMPLIACIONES, REFORMAS Y RENOVACION) EN EDIFICIOS RESIDENCIALES DE UNO O DOS VIVIENDAS. | EP | 100
INSPECTOR DE OBRA (ESTR.OC. B3) | HORA | 3.83 | 12389.91 | 47453.3553 | 541110011 | SERVICIOS DE CONSTRUCCION (INCLUIDAS LAS OBRAS NUEVAS, AMPLIACIONES, REFORMAS Y RENOVACION) EN EDIFICIOS RESIDENCIALES DE UNO O DOS VIVIENDAS. | EP | 100
ALBAÑIL (Estr.Oc D2) | HORA | 3.45 | 11667.78 | 40253.841 | 541110011 | SERVICIOS DE CONSTRUCCION (INCLUIDAS LAS OBRAS NUEVAS, AMPLIACIONES, REFORMAS Y RENOVACION) EN EDIFICIOS RESIDENCIALES DE UNO O DOS VIVIENDAS. | EP | 100
Electricista (Estr.Oc D2) | HORA | 3.45 | 8690.52 | 29982.294 | 541110011 | SERVICIOS DE CONSTRUCCION (INCLUIDAS LAS OBRAS NUEVAS, AMPLIACIONES, REFORMAS Y RENOVACION) EN EDIFICIOS RESIDENCIALES DE UNO O DOS VIVIENDAS. | EP | 100
Peon de albañil (Estr.Oc E2) | HORA | 3.41 | 8056.5 | 27472.665 | 541110011 | SERVICIOS DE CONSTRUCCION (INCLUIDAS LAS OBRAS NUEVAS, AMPLIACIONES, REFORMAS Y RENOVACION) EN EDIFICIOS RESIDENCIALES DE UNO O DOS VIVIENDAS. | EP | 100
Carpintero (Estr.Oc D2) | HORA | 3.45 | 4844.28 | 16712.766 | 541110011 | SERVICIOS DE CONSTRUCCION (INCLUIDAS LAS OBRAS NUEVAS, AMPLIACIONES, REFORMAS Y RENOVACION) EN EDIFICIOS RESIDENCIALES DE UNO O DOS VIVIENDAS. | EP | 100
Pintor (Estr.Oc D2) | HORA | 3.45 | 4054.81 | 13989.0945 | 541110011 | SERVICIOS DE ALBAÑILERIA | EP | 100
Albañil (Estr.Oc D2) | HORA | 3.45 | 4039.66 | 13936.827 | 541110011 | SERVICIOS DE CONSTRUCCION (INCLUIDAS LAS OBRAS NUEVAS, AMPLIACIONES, REFORMAS Y RENOVACION) EN EDIFICIOS RESIDENCIALES DE UNO O DOS VIVIENDAS. | EP | 100
Peon de pintor (Estr.Oc E2) | HORA | 3.41 | 4054.81 | 13826.9021 | 541110011 | SERVICIOS DE ALBAÑILERIA | EP | 100
Maestro Electricista (Estr.Oc C1) | HORA | 3.82 | 3462.51 | 13226.7882 | 541110011 | SERVICIOS DE CONSTRUCCION (INCLUIDAS LAS OBRAS NUEVAS, AMPLIACIONES, REFORMAS Y RENOVACION) EN EDIFICIOS RESIDENCIALES DE UNO O DOS VIVIENDAS. | EP | 100
CHOFER (ESTR.OC. C1) | HORA | 5 | 2407.7 | 12038.5 | 541110011 | SERVICIOS DE CONSTRUCCION (INCLUIDAS LAS OBRAS NUEVAS, AMPLIACIONES, REFORMAS Y RENOVACION) EN EDIFICIOS RESIDENCIALES DE UNO O DOS VIVIENDAS. | EP | 100
Soldador (Estr.Oc D2) | HORA | 3.45 | 3285.92 | 11336.424 | 541110011 | SERVICIOS DE CONSTRUCCION (INCLUIDAS LAS OBRAS NUEVAS, AMPLIACIONES, REFORMAS Y RENOVACION) EN EDIFICIOS RESIDENCIALES DE UNO O DOS VIVIENDAS. | EP | 100
Fierrero (Estr.Oc D2) | HORA | 3.45 | 2920.45 | 10075.5525 | 541110011 | SERVICIOS DE CONSTRUCCION (INCLUIDAS LAS OBRAS NUEVAS, AMPLIACIONES, REFORMAS Y RENOVACION) EN EDIFICIOS RESIDENCIALES DE UNO O DOS VIVIENDAS. | EP | 100
CARPINTERO (ESTR.OC. D2) | HORA | 3.45 | 2679.01 | 9242.5845 | 541110011 | SERVICIOS DE CONSTRUCCION (INCLUIDAS LAS OBRAS NUEVAS, AMPLIACIONES, REFORMAS Y RENOVACION) EN EDIFICIOS RESIDENCIALES DE UNO O DOS VIVIENDAS. | EP | 100
Maestro mayor de ejecucion de obra (Estr.Oc C1) | HORA | 3.82 | 2192.73 | 8376.2286 | 541110011 | SERVICIOS DE CONSTRUCCION (INCLUIDAS LAS OBRAS NUEVAS, AMPLIACIONES, REFORMAS Y RENOVACION) EN EDIFICIOS RESIDENCIALES DE UNO O DOS VIVIENDAS. | EP | 100
Plomero (Estr.Oc D2) | HORA | 3.45 | 2141.19 | 7387.1055 | 541110011 | SERVICIOS DE CONSTRUCCION (INCLUIDAS LAS OBRAS NUEVAS, AMPLIACIONES, REFORMAS Y RENOVACION) EN EDIFICIOS RESIDENCIALES DE UNO O DOS VIVIENDAS. | EP | 100
PEÓN | HORA | 3.41 | 2038.19 | 6950.2279 | 541110011 | SERVICIOS DE CONSTRUCCION (INCLUIDAS LAS OBRAS NUEVAS, AMPLIACIONES, REFORMAS Y RENOVACION) EN EDIFICIOS RESIDENCIALES DE UNO O DOS VIVIENDAS. | EP | 100
INSTALADOR REVESTIMIENTO EN GENERAL (ESTR. OC. D2) | HORA | 3.45 | 1500.22 | 5175.759 | 541110011 | SERVICIOS DE CONSTRUCCION (INCLUIDAS LAS OBRAS NUEVAS, AMPLIACIONES, REFORMAS Y RENOVACION) EN EDIFICIOS RESIDENCIALES DE UNO O DOS VIVIENDAS. | EP | 100
Maestro electronico espec. (Estr.Oc C1) | HORA | 3.82 | 847.3 | 3236.686 | 541110011 | SERVICIOS DE CONSTRUCCION (INCLUIDAS LAS OBRAS NUEVAS, AMPLIACIONES, REFORMAS Y RENOVACION) EN EDIFICIOS RESIDENCIALES DE UNO O DOS VIVIENDAS. | EP | 100
Topografo 2 (Estr.Oc C1) | HORA | 3.82 | 786.83 | 3005.6906 | 541110011 | SERVICIOS DE CONSTRUCCION (INCLUIDAS LAS OBRAS NUEVAS, AMPLIACIONES, REFORMAS Y RENOVACION) EN EDIFICIOS RESIDENCIALES DE UNO O DOS VIVIENDAS. | EP | 100
FIERRERO (ESTR.OC. D2) | HORA | 3.45 | 712 | 2456.4 | 541110011 | SERVICIOS DE CONSTRUCCION (INCLUIDAS LAS OBRAS NUEVAS, AMPLIACIONES, REFORMAS Y RENOVACION) EN EDIFICIOS RESIDENCIALES DE UNO O DOS VIVIENDAS. | EP | 100
Peon de electricista (Estr.Oc E2) | HORA | 3.41 | 700 | 2387 | 541110011 | PANEL DE CONTROL | EP | 100
Cablista/Instalador (Estr.Oc D2) | HORA | 3.45 | 367.4 | 1267.53 | 541110011 | SERVICIOS DE CONSTRUCCION (INCLUIDAS LAS OBRAS NUEVAS, AMPLIACIONES, REFORMAS Y RENOVACION) EN EDIFICIOS RESIDENCIALES DE UNO O DOS VIVIENDAS. | EP | 100
OPERADOR DE CARGADORA (ESTR.OC C1) | HORA | 3.82 | 305.18 | 1165.7876 | 541110011 | SERVICIOS DE CONSTRUCCION (INCLUIDAS LAS OBRAS NUEVAS, AMPLIACIONES, REFORMAS Y RENOVACION) EN EDIFICIOS RESIDENCIALES DE UNO O DOS VIVIENDAS. | EP | 100
Chofer (Estr.Oc. C1) | HORA | 5 | 134.19 | 670.95 | 541110011 | SERVICIOS DE CONSTRUCCION (INCLUIDAS LAS OBRAS NUEVAS, AMPLIACIONES, REFORMAS Y RENOVACION) EN EDIFICIOS RESIDENCIALES DE UNO O DOS VIVIENDAS. | EP | 100
OPERADOR EQUIPO PESADO 2 (ESTR.OC C2) | HORA | 3.64 | 166.07 | 604.4948 | 541110011 | SERVICIOS DE CONSTRUCCION (INCLUIDAS LAS OBRAS NUEVAS, AMPLIACIONES, REFORMAS Y RENOVACION) EN EDIFICIOS RESIDENCIALES DE UNO O DOS VIVIENDAS. | EP | 100
OPERADOR EQUIPO PESADO 1 (ESTR.OC C1) | HORA | 3.82 | 108.92 | 416.0744 | 541110011 | SERVICIOS DE CONSTRUCCION (INCLUIDAS LAS OBRAS NUEVAS, AMPLIACIONES, REFORMAS Y RENOVACION) EN EDIFICIOS RESIDENCIALES DE UNO O DOS VIVIENDAS. | EP | 100
Peon de albañil (Estr.Oc E2) | HORA | 3.41 | 78.63 | 268.1283 | 541110011 | SERVICIOS DE CONSTRUCCION (INCLUIDAS LAS OBRAS NUEVAS, AMPLIACIONES, REFORMAS Y RENOVACION) EN EDIFICIOS RESIDENCIALES DE UNO O DOS VIVIENDAS. | EP | 100
Operador de excavadora (Estr.Oc C1) | HORA | 3.82 | 67.09 | 256.2838 | 541110011 | SERVICIOS DE CONSTRUCCION (INCLUIDAS LAS OBRAS NUEVAS, AMPLIACIONES, REFORMAS Y RENOVACION) EN EDIFICIOS RESIDENCIALES DE UNO O DOS VIVIENDAS. | EP | 100
Operador (Estr.Oc C1 GI) | HORA | 3.82 | 59.24 | 226.2968 | 541110011 | SERVICIOS DE CONSTRUCCION (INCLUIDAS LAS OBRAS NUEVAS, AMPLIACIONES, REFORMAS Y RENOVACION) EN EDIFICIOS RESIDENCIALES DE UNO O DOS VIVIENDAS. | EP | 100
ELECTRICISTA (ESTR.OC. D2) | HORA | 3.45 | 65 | 224.25 | 541110011 | SERVICIOS DE CONSTRUCCION (INCLUIDAS LAS OBRAS NUEVAS, AMPLIACIONES, REFORMAS Y RENOVACION) EN EDIFICIOS RESIDENCIALES DE UNO O DOS VIVIENDAS. | EP | 100
Maestro mayor de ejecucion de obra (Estr.Oc C1) | HORA | 3.82 | 56.75 | 216.785 | 541110011 | SERVICIOS DE CONSTRUCCION (INCLUIDAS LAS OBRAS NUEVAS, AMPLIACIONES, REFORMAS Y RENOVACION) EN EDIFICIOS RESIDENCIALES DE UNO O DOS VIVIENDAS. | EP | 100
Tecnico construc.universidad popular (Estr.Oc D2) | HORA | 3.45 | 62 | 213.9 | 541110011 | SERVICIOS DE CONSTRUCCION (INCLUIDAS LAS OBRAS NUEVAS, AMPLIACIONES, REFORMAS Y RENOVACION) EN EDIFICIOS RESIDENCIALES DE UNO O DOS VIVIENDAS. | EP | 100
Operador de motoniveladora (Estr.Oc C1) | HORA | 3.82 | 50.52 | 192.9864 | 541110011 | SERVICIOS DE CONSTRUCCION (INCLUIDAS LAS OBRAS NUEVAS, AMPLIACIONES, REFORMAS Y RENOVACION) EN EDIFICIOS RESIDENCIALES DE UNO O DOS VIVIENDAS. | EP | 100
OPERADOR DE RODILLO AUTOPROPULSADO (ESTR.OC C1) | HORA | 3.82 | 50.52 | 192.9864 | 541110011 | SERVICIOS DE CONSTRUCCION (INCLUIDAS LAS OBRAS NUEVAS, AMPLIACIONES, REFORMAS Y RENOVACION) EN EDIFICIOS RESIDENCIALES DE UNO O DOS VIVIENDAS. | EP | 100
AYUDANTE DE OPERADOR | HORA | 3.41 | 55.9 | 190.619 | 541110011 | SERVICIOS DE CONSTRUCCION (INCLUIDAS LAS OBRAS NUEVAS, AMPLIACIONES, REFORMAS Y RENOVACION) EN EDIFICIOS RESIDENCIALES DE UNO O DOS VIVIENDAS. | EP | 100
Ingeniero Electrónico especializado | HORA | 3.83 | 36 | 137.88 | 541110011 | SERVICIOS DE CONSTRUCCION (INCLUIDAS LAS OBRAS NUEVAS, AMPLIACIONES, REFORMAS Y RENOVACION) EN EDIFICIOS RESIDENCIALES DE UNO O DOS VIVIENDAS. | EP | 100
Mecanico equipo pesado (Estr.Oc C1) | HORA | 3.82 | 39.24 | 149.8968 | 541110011 | SERVICIOS DE CONSTRUCCION (INCLUIDAS LAS OBRAS NUEVAS, AMPLIACIONES, REFORMAS Y RENOVACION) EN EDIFICIOS RESIDENCIALES DE UNO O DOS VIVIENDAS. | EP | 100
Ingeniero civil nivel 10 | HORA | 3.83 | 16 | 61.28 | 541110011 | SERVICIOS DE CONSTRUCCION (INCLUIDAS LAS OBRAS NUEVAS, AMPLIACIONES, REFORMAS Y RENOVACION) EN EDIFICIOS RESIDENCIALES DE UNO O DOS VIVIENDAS. | EP | 100
Peon en General (Estr.Oc E2) | HORA | 3.41 | 18 | 61.38 | 541110011 | SERVICIOS DE CONSTRUCCION (INCLUIDAS LAS OBRAS NUEVAS, AMPLIACIONES, REFORMAS Y RENOVACION) EN EDIFICIOS RESIDENCIALES DE UNO O DOS VIVIENDAS. | EP | 100
Supervisor de Cableado Estructurado (B3) | HORA | 3.83 | 10.78 | 41.2874 | 541110011 | SERVICIOS DE CONSTRUCCION (INCLUIDAS LAS OBRAS NUEVAS, AMPLIACIONES, REFORMAS Y RENOVACION) EN EDIFICIOS RESIDENCIALES DE UNO O DOS VIVIENDAS. | EP | 100
Maestro mayor de ejecucion de obra (Estr.Oc C1) | HORA | 3.82 | 6.14 | 23.4548 | 541110011 | SERVICIOS DE CONSTRUCCION (INCLUIDAS LAS OBRAS NUEVAS, AMPLIACIONES, REFORMAS Y RENOVACION) EN EDIFICIOS RESIDENCIALES DE UNO O DOS VIVIENDAS. | EP | 100
Maestro especializacion soldador (Estr.Oc C1) | HORA | 3.82 | 5.55 | 21.201 | 541110011 | SERVICIOS DE CONSTRUCCION (INCLUIDAS LAS OBRAS NUEVAS, AMPLIACIONES, REFORMAS Y RENOVACION) EN EDIFICIOS RESIDENCIALES DE UNO O DOS VIVIENDAS. | EP | 100
|  |  | TOTAL : | 840084.368
CONSULTOR: WONG &WONG CONSULTORES ASOCIADOS CIA LTDA

## TRANSPORTE DE PROYECTO
PROYECTO: PRESUPUESTO DE OBRAS NUEVAS EN EL CENAIM
ELABORADO POR: CIA WONG &WONG CONSULTORES ASOCIADOS
UBICACION : SAN PEDRO DE MANGLARALTO, CANTON Y PROVINCIA SANTA ELENA
TRNSPORTE DEL PROYECTO
DESCRIPCION | UNIDAD | CANTIDAD | TARIFA | DISTANCIA | PRECIO TOTAL | Codigo CPC | Descripcion CPC | NP/ND/EP | VAE
TRANSPORTE DE MATERIAL | QUNTAL | 972.802 | 0.1 | 160 | 15564.832 | 321530014 | ALMACENAMIENTO Y TRANSPORTE | EP | 100
TRANSPORTE DE EQUIPO | QUINTAL | 3.931 | 10 | 160 | 6289.6 | 643390213 | TRANSPORTE DE CARGA PESADA, TUBERIA CON DIMENSIONES ESPECIALES | EP | 100
TRANSPORTE DE TUBOS | U | 114.64 | 0.07 | 160 | 1283.968 | 321530014 | ALMACENAMIENTO Y TRANSPORTE | EP | 100
Materiales y agua | M3/KM | 3347.25 | 0.15 | N/A | 502.0875 | 153200015 | AGREGADOS PETREOS | EP | 100
Transporte tubos hormigón d=600mm | ml | 56 | 0.25 | N/A | 14 | 321530014 | ALMACENAMIENTO Y TRANSPORTE | EP | 100
Camioneta | u | 1441 | 0.01 | N/A | 14.41 | 491130026 | CAMIONETA CABINA SIMPLE 4X4 | ND | 40
Cielo raso de gypsum plancha verde | m2 | 615.09 | 0.01 | N/A | 6.1509 | 369100111 | REVESTIMIENTOS DE MATERIALES PLASTICOS PARA PAREDES O CIELO RASOS (TECHOS INTERIORES), CUBIERTAS DE TECHOS DE PLASTICO (INCLUSO LAS QUE TIENEN UN RESPALDO DE MATERIA TEXTIL), ETC. | EP | 100
Transporte_ACERO EN BARRAS | KG | 264228.4534 | 0.01 | N/A | 2642.2845 | 643390213 | TRANSPORTE DE CARGA PESADA, TUBERIA CON DIMENSIONES ESPECIALES | EP | 100
|  |  | TOTAL: |  | 26317.3329
CONSULTOR: WONG &WONG CONSULTORES ASOCIADOS CIA LTDA

## FORMULA POLINOMICA
PROYECTO: PRESUPUESTO DE OBRAS NUEVAS EN EL CENAIM
ELABORADO POR: CIA WONG &WONG CONSULTORES ASOCIADOS
UBICACION : SAN PEDRO DE MANGLARALTO, CANTON Y PROVINCIA SANTA ELENA
FORMULA POLINOMICA PARA EL REAJUSTE DE PRECIOS
Pr=Po(0.26 B1/Bo + 0.049 C1/Co + 0.113 D1/Do + 0.094 E1/Eo + 0.081 F1/Fo + 0.071 G1/Go + 0.055 H1/Ho + 0.053 I1/Io + 0.049 J1/Jo + 0.175 X1/Xo)
Coeficientes y símbolos de esta fórmula
PR = Valor reajustado del anticipo o de la planilla
Po = Valor del anticipo o de la planilla calculada con cantidades de obra ejecutadas a los precios contractuales decontado la parte proporcional del anticipo, de haberlo pagado
TERMINOS
|  | B | Mano de Obra | 0.26
|  | C | Equipo y maquinaria de Construc. Vial | 0.049
|  | D | Acero en barras | 0.113
|  | E | Hormigón premezclado | 0.094
|  | F | Interruptores y tomacorrientes (tacos) | 0.081
|  | G | Materiales pétreos | 0.071
|  | H | Tubos y accesorios de PVC Para alcantarillado | 0.055
|  | I | Alambres y cables para Inst. eléctricas | 0.053
|  | J | Lámparas. aparatos y Acc. eléctricos Para alumbrado público | 0.049
|  | X | Madera aserrada. cepillada y/o escuadrada (preparada) | 0.175
|  |  | SUMA | 1
CUADRILLA TIPO
|  | ESTRUCTURA OCUPACIONAL B3 |  | 0.045
|  | ESTRUCTURA OCUPACIONAL C1 |  | 0.074
|  | ESTRUCTURA OCUPACIONAL D2 |  | 0.553
|  | ESTRUCTURA OCUPACIONAL E2 |  | 0.328
|  | SUMA |  | 1
CONSULTOR: WONG &WONG CONSULTORES ASOCIADOS CIA LTDA

## 1
ANALISIS DE PRECIOS UNITARIOS | 1 | 1 | 1 | 1 | 1 | DETERMINACION DEL VAE DEL RUBRO
NOMBRE DE PROYECTO: | PRESUPUESTO DE OBRAS NUEVAS EN EL CENAIM |  |  |  | Hoja de 1273
NOMBRE DE OFERENTE:
CODIGO DE RUBRO: | 515929 | 515929 | 515929 | 515929 | 515929
RUBRO: | ALQUILER DE BATERIA SANITARIA SERVICIO PÚBLICO | ALQUILER DE BATERIA SANITARIA SERVICIO PÚBLICO | ALQUILER DE BATERIA SANITARIA SERVICIO PÚBLICO | UNIDAD: | U/MES
EQUIPOS | [5 empty] | PESO RELATIVO ELEMENTO | CPC Elemento | NP/ND/EP | VAE (%) | VAE (%) Elemento
DESCRIPCION | CANTIDAD | TARIFA | COSTO HORA | RENDIMIENTO | COSTO
| A | B | C = A x B | R | D = C x R | PRT = Td/Q |  |  | Vi(%) | VAEt =PRT*Vi
Herramienta menor (5% M.O.) |  |  |  |  | 0.69 | 0.17 | 4299217233 | EP | 100 | 0.17
SUBTOTAL M |  |  |  |  | 0.69
MANO DE OBRA | [5 empty] | PESO RELATIVO ELEMENTO | CPC Elemento | NP/ND/EP | VAE (%) | VAE (%) Elemento
DESCRIPCION | CANTIDAD | JORNAL /HR | COSTO HORA | RENDIMIENTO | COSTO
| A | B | C = A x B | R | D = C x R | PRT = Td/Q |  |  | Vi(%) | VAEt =PRT*Vi
PEÓN | 1 | 3.41 | 3.41 | 2 | 6.82 | 1.64 | 541110011 | EP | 100 | 1.64
Plomero (Estr.Oc D2) | 1 | 3.45 | 3.45 | 2 | 6.9 | 1.66 | 541110011 | EP | 100 | 1.66
SUBTOTAL M |  |  |  |  | 13.72
MATERIALES | [5 empty] | PESO RELATIVO ELEMENTO | CPC Elemento | NP/ND/EP | VAE (%) | VAE (%) Elemento
DESCRIPCION |  | UNIDAD | CANTIDAD | P. UNITARIO | COSTO
|  |  | A | B | C = A x B | PRT = Td/Q |  |  | Vi(%) | VAEt =PRT*Vi
ALQUILER DE BATERÍA SANITARIA |  | U | 1 | 360 | 360 | 86.63 | 4491709310 | EP | 100 | 86.63
TUBO PVC 110MM |  | m | 3 | 5.03 | 15.09 | 3.63 | 363201011 | EP | 100 | 3.63
Tubo pvc 2" |  | u | 3 | 2.43 | 7.29 | 1.75 | 363201011 | EP | 100 | 1.75
Codo pvc 110mm |  | u | 2 | 2.16 | 4.32 | 1.04 | 3755000184 | EP | 100 | 1.04
Codo pvc 50mm 90° e/c uso sanitario |  | u | 2 | 0.45 | 0.9 | 0.22 | 3755000183 | EP | 100 | 0.22
Tubo pvc roscable 1/2" |  | m | 2 | 2.28 | 4.56 | 1.1 | 363201011 | EP | 100 | 1.1
Codo pvc roscable 1 1/2" |  | u | 2 | 4.49 | 8.98 | 2.16 | 3755000183 | EP | 100 | 2.16
SUBTOTAL O |  |  |  |  | 401.14
TRANSPORTE | [5 empty] | PESO RELATIVO ELEMENTO | CPC Elemento | NP/ND/EP | VAE (%) | VAE (%) Elemento
DESCRIPCION | UNIDAD | DISTANCIA | CANTIDAD | TARIFA | COSTO
|  |  | A | B | C = A x B | PRT = Td/Q |  |  | Vi(%) | VAEt =PRT*Vi
SUBTOTAL P |  |  |  |  | 0
|  | TOTAL COSTO DIRECTO (M+N+O+P) |  |  | 415.55 |  |  |  |  | 100
|  | COSTO INDIRECTO |  | 20 | 83.11
ESTOS PRECIOS NO INCLUYEN EL IVA |  | OTROS INDIRECTOS:
|  | COSTO TOTAL DEL RUBRO: |  |  | 498.66
|  | VALOR OFERTADO: |  |  | 498.66
CUATROCIENTOS NOVENTA Y OCHO dolares SESENTA Y SEIS centavos

## 2
ANALISIS DE PRECIOS UNITARIOS | 1 | 1 | 1 | 1 | 1 | DETERMINACION DEL VAE DEL RUBRO
NOMBRE DE PROYECTO: | PRESUPUESTO DE OBRAS NUEVAS EN EL CENAIM |  |  |  | Hoja de 1273
NOMBRE DE OFERENTE:
CODIGO DE RUBRO: | 516049 | 516049 | 516049 | 516049 | 516049
RUBRO: | VOLANTES INFORMATIVAS | VOLANTES INFORMATIVAS | VOLANTES INFORMATIVAS | UNIDAD: | U
EQUIPOS | [5 empty] | PESO RELATIVO ELEMENTO | CPC Elemento | NP/ND/EP | VAE (%) | VAE (%) Elemento
DESCRIPCION | CANTIDAD | TARIFA | COSTO HORA | RENDIMIENTO | COSTO
| A | B | C = A x B | R | D = C x R | PRT = Td/Q |  |  | Vi(%) | VAEt =PRT*Vi
SUBTOTAL M |  |  |  |  | 0
MANO DE OBRA | [5 empty] | PESO RELATIVO ELEMENTO | CPC Elemento | NP/ND/EP | VAE (%) | VAE (%) Elemento
DESCRIPCION | CANTIDAD | JORNAL /HR | COSTO HORA | RENDIMIENTO | COSTO
| A | B | C = A x B | R | D = C x R | PRT = Td/Q |  |  | Vi(%) | VAEt =PRT*Vi
SUBTOTAL M |  |  |  |  | 0
MATERIALES | [5 empty] | PESO RELATIVO ELEMENTO | CPC Elemento | NP/ND/EP | VAE (%) | VAE (%) Elemento
DESCRIPCION |  | UNIDAD | CANTIDAD | P. UNITARIO | COSTO
|  |  | A | B | C = A x B | PRT = Td/Q |  |  | Vi(%) | VAEt =PRT*Vi
Volante tamaño a5-incl. entrega |  | u | 1 | 0.07 | 0.07 | 100 | 841310111 | EP | 100 | 100
SUBTOTAL O |  |  |  |  | 0.07
TRANSPORTE | [5 empty] | PESO RELATIVO ELEMENTO | CPC Elemento | NP/ND/EP | VAE (%) | VAE (%) Elemento
DESCRIPCION | UNIDAD | DISTANCIA | CANTIDAD | TARIFA | COSTO
|  |  | A | B | C = A x B | PRT = Td/Q |  |  | Vi(%) | VAEt =PRT*Vi
SUBTOTAL P |  |  |  |  | 0
|  | TOTAL COSTO DIRECTO (M+N+O+P) |  |  | 0.07 |  |  |  |  | 100
|  | COSTO INDIRECTO |  | 20 | 0.01
ESTOS PRECIOS NO INCLUYEN EL IVA |  | OTROS INDIRECTOS:
|  | COSTO TOTAL DEL RUBRO: |  |  | 0.08
|  | VALOR OFERTADO: |  |  | 0.08
CERO dolares OCHO centavos

## 3
ANALISIS DE PRECIOS UNITARIOS | 1 | 1 | 1 | 1 | 1 | DETERMINACION DEL VAE DEL RUBRO
NOMBRE DE PROYECTO: | PRESUPUESTO DE OBRAS NUEVAS EN EL CENAIM |  |  |  | Hoja de 1273
NOMBRE DE OFERENTE:
CODIGO DE RUBRO: | 505522 | 505522 | 505522 | 505522 | 505522
RUBRO: | AGUA PARA CONTROL DE POLVO | AGUA PARA CONTROL DE POLVO | AGUA PARA CONTROL DE POLVO | UNIDAD: | M3
EQUIPOS | [5 empty] | PESO RELATIVO ELEMENTO | CPC Elemento | NP/ND/EP | VAE (%) | VAE (%) Elemento
DESCRIPCION | CANTIDAD | TARIFA | COSTO HORA | RENDIMIENTO | COSTO
| A | B | C = A x B | R | D = C x R | PRT = Td/Q |  |  | Vi(%) | VAEt =PRT*Vi
Tanquero 2000 GLN inc bomba (0% M.O.) |  |  |  |  | 6.37 | 65.94 | 491140015 | ND | 40 | 26.38
Herramienta menor (0% M.O.) |  |  |  |  | 0.05 | 0.52 | 4299217233 | EP | 100 | 0.52
SUBTOTAL M |  |  |  |  | 6.42
MANO DE OBRA | [5 empty] | PESO RELATIVO ELEMENTO | CPC Elemento | NP/ND/EP | VAE (%) | VAE (%) Elemento
DESCRIPCION | CANTIDAD | JORNAL /HR | COSTO HORA | RENDIMIENTO | COSTO
| A | B | C = A x B | R | D = C x R | PRT = Td/Q |  |  | Vi(%) | VAEt =PRT*Vi
CHOFER (ESTR.OC. C1) | 1 | 5 | 5 | 0.2548 | 1.27 | 13.15 | 541110011 | EP | 100 | 13.15
PEON EN GENERAL (ESTR.OC E2) | 1 | 3.41 | 3.41 | 0.2548 | 0.87 | 9.01 | 541110011 | EP | 100 | 9.01
SUBTOTAL M |  |  |  |  | 2.14
MATERIALES | [5 empty] | PESO RELATIVO ELEMENTO | CPC Elemento | NP/ND/EP | VAE (%) | VAE (%) Elemento
DESCRIPCION |  | UNIDAD | CANTIDAD | P. UNITARIO | COSTO
|  |  | A | B | C = A x B | PRT = Td/Q |  |  | Vi(%) | VAEt =PRT*Vi
AGUA |  | m3 | 1 | 1.1 | 1.1 | 11.39 | 180000111 | EP | 100 | 11.39
SUBTOTAL O |  |  |  |  | 1.1
TRANSPORTE | [5 empty] | PESO RELATIVO ELEMENTO | CPC Elemento | NP/ND/EP | VAE (%) | VAE (%) Elemento
DESCRIPCION | UNIDAD | DISTANCIA | CANTIDAD | TARIFA | COSTO
|  |  | A | B | C = A x B | PRT = Td/Q |  |  | Vi(%) | VAEt =PRT*Vi
SUBTOTAL P |  |  |  |  | 0
|  | TOTAL COSTO DIRECTO (M+N+O+P) |  |  | 9.66 |  |  |  |  | 60.45
|  | COSTO INDIRECTO |  | 20 | 1.93
ESTOS PRECIOS NO INCLUYEN EL IVA |  | OTROS INDIRECTOS:
|  | COSTO TOTAL DEL RUBRO: |  |  | 11.59
|  | VALOR OFERTADO: |  |  | 11.59
ONCE dolares CINCUENTA Y NUEVE centavos

## 4
ANALISIS DE PRECIOS UNITARIOS | 1 | 1 | 1 | 1 | 1 | DETERMINACION DEL VAE DEL RUBRO
NOMBRE DE PROYECTO: | PRESUPUESTO DE OBRAS NUEVAS EN EL CENAIM |  |  |  | Hoja de 1273
NOMBRE DE OFERENTE:
CODIGO DE RUBRO: | 516005 | 516005 | 516005 | 516005 | 516005
RUBRO: | MONITOREO Y CONTROL DE RUIDOS | MONITOREO Y CONTROL DE RUIDOS | MONITOREO Y CONTROL DE RUIDOS | UNIDAD: | U
EQUIPOS | [5 empty] | PESO RELATIVO ELEMENTO | CPC Elemento | NP/ND/EP | VAE (%) | VAE (%) Elemento
DESCRIPCION | CANTIDAD | TARIFA | COSTO HORA | RENDIMIENTO | COSTO
| A | B | C = A x B | R | D = C x R | PRT = Td/Q |  |  | Vi(%) | VAEt =PRT*Vi
SUBTOTAL M |  |  |  |  | 0
MANO DE OBRA | [5 empty] | PESO RELATIVO ELEMENTO | CPC Elemento | NP/ND/EP | VAE (%) | VAE (%) Elemento
DESCRIPCION | CANTIDAD | JORNAL /HR | COSTO HORA | RENDIMIENTO | COSTO
| A | B | C = A x B | R | D = C x R | PRT = Td/Q |  |  | Vi(%) | VAEt =PRT*Vi
SUBTOTAL M |  |  |  |  | 0
MATERIALES | [5 empty] | PESO RELATIVO ELEMENTO | CPC Elemento | NP/ND/EP | VAE (%) | VAE (%) Elemento
DESCRIPCION |  | UNIDAD | CANTIDAD | P. UNITARIO | COSTO
|  |  | A | B | C = A x B | PRT = Td/Q |  |  | Vi(%) | VAEt =PRT*Vi
MONITOREO Y CONTROL DE RUIDO |  | 1 | 1 | 800 | 800 | 100 | 831310015 | EP | 100 | 100
SUBTOTAL O |  |  |  |  | 800
TRANSPORTE | [5 empty] | PESO RELATIVO ELEMENTO | CPC Elemento | NP/ND/EP | VAE (%) | VAE (%) Elemento
DESCRIPCION | UNIDAD | DISTANCIA | CANTIDAD | TARIFA | COSTO
|  |  | A | B | C = A x B | PRT = Td/Q |  |  | Vi(%) | VAEt =PRT*Vi
SUBTOTAL P |  |  |  |  | 0
|  | TOTAL COSTO DIRECTO (M+N+O+P) |  |  | 800 |  |  |  |  | 100
|  | COSTO INDIRECTO |  | 20 | 160
ESTOS PRECIOS NO INCLUYEN EL IVA |  | OTROS INDIRECTOS:
|  | COSTO TOTAL DEL RUBRO: |  |  | 960
|  | VALOR OFERTADO: |  |  | 960
NOVECIENTOS SESENTA dolares CERO centavos

## 5
ANALISIS DE PRECIOS UNITARIOS | 1 | 1 | 1 | 1 | 1 | DETERMINACION DEL VAE DEL RUBRO
NOMBRE DE PROYECTO: | PRESUPUESTO DE OBRAS NUEVAS EN EL CENAIM |  |  |  | Hoja de 1273
NOMBRE DE OFERENTE:
CODIGO DE RUBRO: | 516004 | 516004 | 516004 | 516004 | 516004
RUBRO: | MONITOREO DE POLVO MATERIAL ARTICULADO | MONITOREO DE POLVO MATERIAL ARTICULADO | MONITOREO DE POLVO MATERIAL ARTICULADO | UNIDAD: | MES
EQUIPOS | [5 empty] | PESO RELATIVO ELEMENTO | CPC Elemento | NP/ND/EP | VAE (%) | VAE (%) Elemento
DESCRIPCION | CANTIDAD | TARIFA | COSTO HORA | RENDIMIENTO | COSTO
| A | B | C = A x B | R | D = C x R | PRT = Td/Q |  |  | Vi(%) | VAEt =PRT*Vi
SUBTOTAL M |  |  |  |  | 0
MANO DE OBRA | [5 empty] | PESO RELATIVO ELEMENTO | CPC Elemento | NP/ND/EP | VAE (%) | VAE (%) Elemento
DESCRIPCION | CANTIDAD | JORNAL /HR | COSTO HORA | RENDIMIENTO | COSTO
| A | B | C = A x B | R | D = C x R | PRT = Td/Q |  |  | Vi(%) | VAEt =PRT*Vi
SUBTOTAL M |  |  |  |  | 0
MATERIALES | [5 empty] | PESO RELATIVO ELEMENTO | CPC Elemento | NP/ND/EP | VAE (%) | VAE (%) Elemento
DESCRIPCION |  | UNIDAD | CANTIDAD | P. UNITARIO | COSTO
|  |  | A | B | C = A x B | PRT = Td/Q |  |  | Vi(%) | VAEt =PRT*Vi
MONITOREO DE POLVO MATERIAL ARTICULADO |  | U | 1 | 800 | 800 | 100 | 831310015 | EP | 100 | 100
SUBTOTAL O |  |  |  |  | 800
TRANSPORTE | [5 empty] | PESO RELATIVO ELEMENTO | CPC Elemento | NP/ND/EP | VAE (%) | VAE (%) Elemento
DESCRIPCION | UNIDAD | DISTANCIA | CANTIDAD | TARIFA | COSTO
|  |  | A | B | C = A x B | PRT = Td/Q |  |  | Vi(%) | VAEt =PRT*Vi
SUBTOTAL P |  |  |  |  | 0
|  | TOTAL COSTO DIRECTO (M+N+O+P) |  |  | 800 |  |  |  |  | 100
|  | COSTO INDIRECTO |  | 20 | 160
ESTOS PRECIOS NO INCLUYEN EL IVA |  | OTROS INDIRECTOS:
|  | COSTO TOTAL DEL RUBRO: |  |  | 960
|  | VALOR OFERTADO: |  |  | 960
NOVECIENTOS SESENTA dolares CERO centavos

## 6
ANALISIS DE PRECIOS UNITARIOS | 1 | 1 | 1 | 1 | 1 | DETERMINACION DEL VAE DEL RUBRO
NOMBRE DE PROYECTO: | PRESUPUESTO DE OBRAS NUEVAS EN EL CENAIM |  |  |  | Hoja de 1273
NOMBRE DE OFERENTE:
CODIGO DE RUBRO: | 516042 | 516042 | 516042 | 516042 | 516042
RUBRO: | TANQUES DE 55 GALONES PARA BARRICADAS | TANQUES DE 55 GALONES PARA BARRICADAS | TANQUES DE 55 GALONES PARA BARRICADAS | UNIDAD: | U
EQUIPOS | [5 empty] | PESO RELATIVO ELEMENTO | CPC Elemento | NP/ND/EP | VAE (%) | VAE (%) Elemento
DESCRIPCION | CANTIDAD | TARIFA | COSTO HORA | RENDIMIENTO | COSTO
| A | B | C = A x B | R | D = C x R | PRT = Td/Q |  |  | Vi(%) | VAEt =PRT*Vi
SUBTOTAL M |  |  |  |  | 0
MANO DE OBRA | [5 empty] | PESO RELATIVO ELEMENTO | CPC Elemento | NP/ND/EP | VAE (%) | VAE (%) Elemento
DESCRIPCION | CANTIDAD | JORNAL /HR | COSTO HORA | RENDIMIENTO | COSTO
| A | B | C = A x B | R | D = C x R | PRT = Td/Q |  |  | Vi(%) | VAEt =PRT*Vi
SUBTOTAL M |  |  |  |  | 0
MATERIALES | [5 empty] | PESO RELATIVO ELEMENTO | CPC Elemento | NP/ND/EP | VAE (%) | VAE (%) Elemento
DESCRIPCION |  | UNIDAD | CANTIDAD | P. UNITARIO | COSTO
|  |  | A | B | C = A x B | PRT = Td/Q |  |  | Vi(%) | VAEt =PRT*Vi
Tanque de 55 gal para barreras |  | U | 1 | 31.74 | 31.74 | 100 | 422100016 | EP | 100 | 100
SUBTOTAL O |  |  |  |  | 31.74
TRANSPORTE | [5 empty] | PESO RELATIVO ELEMENTO | CPC Elemento | NP/ND/EP | VAE (%) | VAE (%) Elemento
DESCRIPCION | UNIDAD | DISTANCIA | CANTIDAD | TARIFA | COSTO
|  |  | A | B | C = A x B | PRT = Td/Q |  |  | Vi(%) | VAEt =PRT*Vi
SUBTOTAL P |  |  |  |  | 0
|  | TOTAL COSTO DIRECTO (M+N+O+P) |  |  | 31.74 |  |  |  |  | 100
|  | COSTO INDIRECTO |  | 20 | 6.35
ESTOS PRECIOS NO INCLUYEN EL IVA |  | OTROS INDIRECTOS:
|  | COSTO TOTAL DEL RUBRO: |  |  | 38.09
|  | VALOR OFERTADO: |  |  | 38.09
TREINTA Y OCHO dolares NUEVE centavos

## 7
ANALISIS DE PRECIOS UNITARIOS | 1 | 1 | 1 | 1 | 1 | DETERMINACION DEL VAE DEL RUBRO
NOMBRE DE PROYECTO: | PRESUPUESTO DE OBRAS NUEVAS EN EL CENAIM |  |  |  | Hoja de 1273
NOMBRE DE OFERENTE:
CODIGO DE RUBRO: | 516010 | 516010 | 516010 | 516010 | 516010
RUBRO: | PASO DE MADERA PROVISIONAL PARA PEATONES | PASO DE MADERA PROVISIONAL PARA PEATONES | PASO DE MADERA PROVISIONAL PARA PEATONES | UNIDAD: | U
EQUIPOS | [5 empty] | PESO RELATIVO ELEMENTO | CPC Elemento | NP/ND/EP | VAE (%) | VAE (%) Elemento
DESCRIPCION | CANTIDAD | TARIFA | COSTO HORA | RENDIMIENTO | COSTO
| A | B | C = A x B | R | D = C x R | PRT = Td/Q |  |  | Vi(%) | VAEt =PRT*Vi
Herramienta menor | 1 | 0.2 | 0.2 | 1.7079 | 0.34 | 0.1 | 4299217233 | EP | 100 | 0.1
SIERRA MANUAL | 1 | 0.8 | 0.8 | 1.7079 | 1.37 | 0.39 | 412009117 | EP | 100 | 0.39
SUBTOTAL M |  |  |  |  | 1.71
MANO DE OBRA | [5 empty] | PESO RELATIVO ELEMENTO | CPC Elemento | NP/ND/EP | VAE (%) | VAE (%) Elemento
DESCRIPCION | CANTIDAD | JORNAL /HR | COSTO HORA | RENDIMIENTO | COSTO
| A | B | C = A x B | R | D = C x R | PRT = Td/Q |  |  | Vi(%) | VAEt =PRT*Vi
PEON EN GENERAL (ESTR.OC E2) | 3 | 3.41 | 10.23 | 1.7079 | 17.47 | 5.01 | 541110011 | EP | 100 | 5.01
ALBAÑIL (ESTR.OC. D2) | 1 | 3.45 | 3.45 | 1.7079 | 5.89 | 1.69 | 541110011 | EP | 100 | 1.69
INSPECTOR DE OBRA (ESTR.OC. B3) | 1 | 3.83 | 3.83 | 1.7079 | 6.54 | 1.87 | 541110011 | EP | 100 | 1.87
Carpintero (Estr.Oc D2) | 1 | 3.45 | 3.45 | 1.7079 | 5.89 | 1.69 | 541110011 | EP | 100 | 1.69
SUBTOTAL M |  |  |  |  | 35.79
MATERIALES | [5 empty] | PESO RELATIVO ELEMENTO | CPC Elemento | NP/ND/EP | VAE (%) | VAE (%) Elemento
DESCRIPCION |  | UNIDAD | CANTIDAD | P. UNITARIO | COSTO
|  |  | A | B | C = A x B | PRT = Td/Q |  |  | Vi(%) | VAEt =PRT*Vi
Tablon tratado de chanul 2.4mx4cmx12cm |  | U | 24 | 10.22 | 245.28 | 70.28 | 313100013 | EP | 100 | 70.28
CUARTON DE MADERA CEPILLADO 4 X 8 |  | U | 24 | 1.68 | 40.32 | 11.55 | 321130011 | EP | 100 | 11.55
Cuarton 5x5 cm |  | m | 10 | 1.59 | 15.9 | 4.56 | 313100012 | EP | 100 | 4.56
CLAVOS |  | kg | 2 | 5.01 | 10.02 | 2.87 | 429993125 | EP | 100 | 2.87
SUBTOTAL O |  |  |  |  | 311.52
TRANSPORTE | [5 empty] | PESO RELATIVO ELEMENTO | CPC Elemento | NP/ND/EP | VAE (%) | VAE (%) Elemento
DESCRIPCION | UNIDAD | DISTANCIA | CANTIDAD | TARIFA | COSTO
|  |  | A | B | C = A x B | PRT = Td/Q |  |  | Vi(%) | VAEt =PRT*Vi
SUBTOTAL P |  |  |  |  | 0
|  | TOTAL COSTO DIRECTO (M+N+O+P) |  |  | 349.02 |  |  |  |  | 100
|  | COSTO INDIRECTO |  | 20 | 69.8
ESTOS PRECIOS NO INCLUYEN EL IVA |  | OTROS INDIRECTOS:
|  | COSTO TOTAL DEL RUBRO: |  |  | 418.82
|  | VALOR OFERTADO: |  |  | 418.82
CUATROCIENTOS DIECIOCHO dolares OCHENTA Y DOS centavos

## 8
ANALISIS DE PRECIOS UNITARIOS | 1 | 1 | 1 | 1 | 1 | DETERMINACION DEL VAE DEL RUBRO
NOMBRE DE PROYECTO: | PRESUPUESTO DE OBRAS NUEVAS EN EL CENAIM |  |  |  | Hoja de 1273
NOMBRE DE OFERENTE:
CODIGO DE RUBRO: | 516019 | 516019 | 516019 | 516019 | 516019
RUBRO: | PROTECCION PARA TRABAJADORES | PROTECCION PARA TRABAJADORES | PROTECCION PARA TRABAJADORES | UNIDAD: | U
EQUIPOS | [5 empty] | PESO RELATIVO ELEMENTO | CPC Elemento | NP/ND/EP | VAE (%) | VAE (%) Elemento
DESCRIPCION | CANTIDAD | TARIFA | COSTO HORA | RENDIMIENTO | COSTO
| A | B | C = A x B | R | D = C x R | PRT = Td/Q |  |  | Vi(%) | VAEt =PRT*Vi
SUBTOTAL M |  |  |  |  | 0
MANO DE OBRA | [5 empty] | PESO RELATIVO ELEMENTO | CPC Elemento | NP/ND/EP | VAE (%) | VAE (%) Elemento
DESCRIPCION | CANTIDAD | JORNAL /HR | COSTO HORA | RENDIMIENTO | COSTO
| A | B | C = A x B | R | D = C x R | PRT = Td/Q |  |  | Vi(%) | VAEt =PRT*Vi
SUBTOTAL M |  |  |  |  | 0
MATERIALES | [5 empty] | PESO RELATIVO ELEMENTO | CPC Elemento | NP/ND/EP | VAE (%) | VAE (%) Elemento
DESCRIPCION |  | UNIDAD | CANTIDAD | P. UNITARIO | COSTO
|  |  | A | B | C = A x B | PRT = Td/Q |  |  | Vi(%) | VAEt =PRT*Vi
Casco de seguridad blanco |  | u | 1 | 6 | 6 | 14.93 | 3697000128 | EP | 100 | 14.93
CHALECO REFLEXTIVO |  | U | 1 | 2 | 2 | 4.98 | 282270015 | EP | 100 | 4.98
Guantes de cuero |  | u | 1 | 2.83 | 2.83 | 7.04 | 319230112 | EP | 100 | 7.04
GAFAS DE PROTECCIÓN |  | U | 1 | 5.12 | 5.12 | 12.74 | 483120031 | EP | 100 | 12.74
Mascarillas contra el polvo |  | U | 1 | 1.65 | 1.65 | 4.1 | 271900931 | EP | 100 | 4.1
Bota pantanera con punta de acero |  | U | 1 | 22.6 | 22.6 | 56.22 | 211110114 | EP | 100 | 56.22
SUBTOTAL O |  |  |  |  | 40.2
TRANSPORTE | [5 empty] | PESO RELATIVO ELEMENTO | CPC Elemento | NP/ND/EP | VAE (%) | VAE (%) Elemento
DESCRIPCION | UNIDAD | DISTANCIA | CANTIDAD | TARIFA | COSTO
|  |  | A | B | C = A x B | PRT = Td/Q |  |  | Vi(%) | VAEt =PRT*Vi
SUBTOTAL P |  |  |  |  | 0
|  | TOTAL COSTO DIRECTO (M+N+O+P) |  |  | 40.2 |  |  |  |  | 100
|  | COSTO INDIRECTO |  | 20 | 8.04
ESTOS PRECIOS NO INCLUYEN EL IVA |  | OTROS INDIRECTOS:
|  | COSTO TOTAL DEL RUBRO: |  |  | 48.24
|  | VALOR OFERTADO: |  |  | 48.24
CUARENTA Y OCHO dolares VEINTE Y CUATRO centavos

## 9
ANALISIS DE PRECIOS UNITARIOS | 1 | 1 | 1 | 1 | 1 | DETERMINACION DEL VAE DEL RUBRO
NOMBRE DE PROYECTO: | PRESUPUESTO DE OBRAS NUEVAS EN EL CENAIM |  |  |  | Hoja de 1273
NOMBRE DE OFERENTE:
CODIGO DE RUBRO: | 515959 | 515959 | 515959 | 515959 | 515959
RUBRO: | CONO DE SEGURIDAD | CONO DE SEGURIDAD | CONO DE SEGURIDAD | UNIDAD: | U
EQUIPOS | [5 empty] | PESO RELATIVO ELEMENTO | CPC Elemento | NP/ND/EP | VAE (%) | VAE (%) Elemento
DESCRIPCION | CANTIDAD | TARIFA | COSTO HORA | RENDIMIENTO | COSTO
| A | B | C = A x B | R | D = C x R | PRT = Td/Q |  |  | Vi(%) | VAEt =PRT*Vi
SUBTOTAL M |  |  |  |  | 0
MANO DE OBRA | [5 empty] | PESO RELATIVO ELEMENTO | CPC Elemento | NP/ND/EP | VAE (%) | VAE (%) Elemento
DESCRIPCION | CANTIDAD | JORNAL /HR | COSTO HORA | RENDIMIENTO | COSTO
| A | B | C = A x B | R | D = C x R | PRT = Td/Q |  |  | Vi(%) | VAEt =PRT*Vi
SUBTOTAL M |  |  |  |  | 0
MATERIALES | [5 empty] | PESO RELATIVO ELEMENTO | CPC Elemento | NP/ND/EP | VAE (%) | VAE (%) Elemento
DESCRIPCION |  | UNIDAD | CANTIDAD | P. UNITARIO | COSTO
|  |  | A | B | C = A x B | PRT = Td/Q |  |  | Vi(%) | VAEt =PRT*Vi
Cono señalizacion vial |  | u | 1 | 19.13 | 19.13 | 100 | 3627012110 | EP | 100 | 100
SUBTOTAL O |  |  |  |  | 19.13
TRANSPORTE | [5 empty] | PESO RELATIVO ELEMENTO | CPC Elemento | NP/ND/EP | VAE (%) | VAE (%) Elemento
DESCRIPCION | UNIDAD | DISTANCIA | CANTIDAD | TARIFA | COSTO
|  |  | A | B | C = A x B | PRT = Td/Q |  |  | Vi(%) | VAEt =PRT*Vi
SUBTOTAL P |  |  |  |  | 0
|  | TOTAL COSTO DIRECTO (M+N+O+P) |  |  | 19.13 |  |  |  |  | 100
|  | COSTO INDIRECTO |  | 20 | 3.83
ESTOS PRECIOS NO INCLUYEN EL IVA |  | OTROS INDIRECTOS:
|  | COSTO TOTAL DEL RUBRO: |  |  | 22.96
|  | VALOR OFERTADO: |  |  | 22.96
VEINTE Y DOS dolares NOVENTA Y SEIS centavos

## 10
ANALISIS DE PRECIOS UNITARIOS | 1 | 1 | 1 | 1 | 1 | DETERMINACION DEL VAE DEL RUBRO
NOMBRE DE PROYECTO: | PRESUPUESTO DE OBRAS NUEVAS EN EL CENAIM |  |  |  | Hoja de 1273
NOMBRE DE OFERENTE:
CODIGO DE RUBRO: | 516037 | 516037 | 516037 | 516037 | 516037
RUBRO: | SEÑALES LUMINOSAS DE PROTECCIÓN | SEÑALES LUMINOSAS DE PROTECCIÓN | SEÑALES LUMINOSAS DE PROTECCIÓN | UNIDAD: | M
EQUIPOS | [5 empty] | PESO RELATIVO ELEMENTO | CPC Elemento | NP/ND/EP | VAE (%) | VAE (%) Elemento
DESCRIPCION | CANTIDAD | TARIFA | COSTO HORA | RENDIMIENTO | COSTO
| A | B | C = A x B | R | D = C x R | PRT = Td/Q |  |  | Vi(%) | VAEt =PRT*Vi
SUBTOTAL M |  |  |  |  | 0
MANO DE OBRA | [5 empty] | PESO RELATIVO ELEMENTO | CPC Elemento | NP/ND/EP | VAE (%) | VAE (%) Elemento
DESCRIPCION | CANTIDAD | JORNAL /HR | COSTO HORA | RENDIMIENTO | COSTO
| A | B | C = A x B | R | D = C x R | PRT = Td/Q |  |  | Vi(%) | VAEt =PRT*Vi
Maestro Electricista (Estr.Oc C1) | 1 | 3.82 | 3.82 | 0.2616 | 1 | 11.68 | 541110011 | EP | 100 | 11.68
Electricista (Estr.Oc D2) | 1 | 3.45 | 3.45 | 0.2616 | 0.9 | 10.51 | 541110011 | EP | 100 | 10.51
PEÓN | 2 | 3.41 | 6.82 | 0.2616 | 1.78 | 20.79 | 541110011 | EP | 100 | 20.79
SUBTOTAL M |  |  |  |  | 3.68
MATERIALES | [5 empty] | PESO RELATIVO ELEMENTO | CPC Elemento | NP/ND/EP | VAE (%) | VAE (%) Elemento
DESCRIPCION |  | UNIDAD | CANTIDAD | P. UNITARIO | COSTO
|  |  | A | B | C = A x B | PRT = Td/Q |  |  | Vi(%) | VAEt =PRT*Vi
Foco dicroico de 50w |  | u | 1 | 3.39 | 3.39 | 39.6 | 4818001123 | EP | 100 | 39.6
CABLE No. 10 |  | M | 2 | 0.63 | 1.26 | 14.72 | 463400115 | ND | 40 | 5.89
Elementos de fijacion |  | U | 0.1 | 2.26 | 0.23 | 2.69 | 4299217223 | EP | 100 | 2.69
SUBTOTAL O |  |  |  |  | 4.88
TRANSPORTE | [5 empty] | PESO RELATIVO ELEMENTO | CPC Elemento | NP/ND/EP | VAE (%) | VAE (%) Elemento
DESCRIPCION | UNIDAD | DISTANCIA | CANTIDAD | TARIFA | COSTO
|  |  | A | B | C = A x B | PRT = Td/Q |  |  | Vi(%) | VAEt =PRT*Vi
SUBTOTAL P |  |  |  |  | 0
|  | TOTAL COSTO DIRECTO (M+N+O+P) |  |  | 8.56 |  |  |  |  | 91.16
|  | COSTO INDIRECTO |  | 20 | 1.71
ESTOS PRECIOS NO INCLUYEN EL IVA |  | OTROS INDIRECTOS:
|  | COSTO TOTAL DEL RUBRO: |  |  | 10.27
|  | VALOR OFERTADO: |  |  | 10.27
DIEZ dolares VEINTE Y SIETE centavos

## 11
ANALISIS DE PRECIOS UNITARIOS | 1 | 1 | 1 | 1 | 1 | DETERMINACION DEL VAE DEL RUBRO
NOMBRE DE PROYECTO: | PRESUPUESTO DE OBRAS NUEVAS EN EL CENAIM |  |  |  | Hoja de 1273
NOMBRE DE OFERENTE:
CODIGO DE RUBRO: | 516006 | 516006 | 516006 | 516006 | 516006
RUBRO: | PARANTE DE MADERA CON DADO DE H. SIMPLE | PARANTE DE MADERA CON DADO DE H. SIMPLE | PARANTE DE MADERA CON DADO DE H. SIMPLE | UNIDAD: | M
EQUIPOS | [5 empty] | PESO RELATIVO ELEMENTO | CPC Elemento | NP/ND/EP | VAE (%) | VAE (%) Elemento
DESCRIPCION | CANTIDAD | TARIFA | COSTO HORA | RENDIMIENTO | COSTO
| A | B | C = A x B | R | D = C x R | PRT = Td/Q |  |  | Vi(%) | VAEt =PRT*Vi
Herramienta menor | 1 | 0.2 | 0.2 | 0.0803 | 0.02 | 0.25 | 4299217233 | EP | 100 | 0.25
Concretera | 1 | 36.4 | 36.4 | 0.0803 | 2.92 | 36.96 | 4443004231 | EP | 100 | 36.96
SUBTOTAL M |  |  |  |  | 2.94
MANO DE OBRA | [5 empty] | PESO RELATIVO ELEMENTO | CPC Elemento | NP/ND/EP | VAE (%) | VAE (%) Elemento
DESCRIPCION | CANTIDAD | JORNAL /HR | COSTO HORA | RENDIMIENTO | COSTO
| A | B | C = A x B | R | D = C x R | PRT = Td/Q |  |  | Vi(%) | VAEt =PRT*Vi
ALBAÑIL (ESTR.OC. D2) | 1 | 3.45 | 3.45 | 0.0803 | 0.28 | 3.54 | 541110011 | EP | 100 | 3.54
Peon (Estr.Oc E2) | 2 | 3.41 | 6.82 | 0.0803 | 0.55 | 6.96 | 541110011 | EP | 100 | 6.96
Maestro mayor de ejecucion de obra (Estr.Oc C1) | 1 | 3.82 | 3.82 | 0.0803 | 0.31 | 3.92 | 541110011 | EP | 100 | 3.92
SUBTOTAL M |  |  |  |  | 1.14
MATERIALES | [5 empty] | PESO RELATIVO ELEMENTO | CPC Elemento | NP/ND/EP | VAE (%) | VAE (%) Elemento
DESCRIPCION |  | UNIDAD | CANTIDAD | P. UNITARIO | COSTO
|  |  | A | B | C = A x B | PRT = Td/Q |  |  | Vi(%) | VAEt =PRT*Vi
Cañas |  | m | 2 | 1.41 | 2.82 | 35.7 | 381120011 | EP | 100 | 35.7
ENCOFRADO 2 |  | U | 1 | 1 | 1 | 12.66 | 312300111 | EP | 100 | 12.66
SUBTOTAL O |  |  |  |  | 3.82
TRANSPORTE | [5 empty] | PESO RELATIVO ELEMENTO | CPC Elemento | NP/ND/EP | VAE (%) | VAE (%) Elemento
DESCRIPCION | UNIDAD | DISTANCIA | CANTIDAD | TARIFA | COSTO
|  |  | A | B | C = A x B | PRT = Td/Q |  |  | Vi(%) | VAEt =PRT*Vi
SUBTOTAL P |  |  |  |  | 0
|  | TOTAL COSTO DIRECTO (M+N+O+P) |  |  | 7.9 |  |  |  |  | 99.99
|  | COSTO INDIRECTO |  | 20 | 1.58
ESTOS PRECIOS NO INCLUYEN EL IVA |  | OTROS INDIRECTOS:
|  | COSTO TOTAL DEL RUBRO: |  |  | 9.48
|  | VALOR OFERTADO: |  |  | 9.48
NUEVE dolares CUARENTA Y OCHO centavos

## 12
ANALISIS DE PRECIOS UNITARIOS | 1 | 1 | 1 | 1 | 1 | DETERMINACION DEL VAE DEL RUBRO
NOMBRE DE PROYECTO: | PRESUPUESTO DE OBRAS NUEVAS EN EL CENAIM |  |  |  | Hoja de 1273
NOMBRE DE OFERENTE:
CODIGO DE RUBRO: | 515932 | 515932 | 515932 | 515932 | 515932
RUBRO: | BARRICAD DE MADERA (2,40X 1,50) C/3 TABLA C/CINTA REFLECTIVA | BARRICAD DE MADERA (2,40X 1,50) C/3 TABLA C/CINTA REFLECTIVA | BARRICAD DE MADERA (2,40X 1,50) C/3 TABLA C/CINTA REFLECTIVA | UNIDAD: | U
EQUIPOS | [5 empty] | PESO RELATIVO ELEMENTO | CPC Elemento | NP/ND/EP | VAE (%) | VAE (%) Elemento
DESCRIPCION | CANTIDAD | TARIFA | COSTO HORA | RENDIMIENTO | COSTO
| A | B | C = A x B | R | D = C x R | PRT = Td/Q |  |  | Vi(%) | VAEt =PRT*Vi
Herramienta manual (5% M.O.) |  |  |  |  | 0.34 | 1.94 | 429992527 | EP | 100 | 1.94
SUBTOTAL M |  |  |  |  | 0.34
MANO DE OBRA | [5 empty] | PESO RELATIVO ELEMENTO | CPC Elemento | NP/ND/EP | VAE (%) | VAE (%) Elemento
DESCRIPCION | CANTIDAD | JORNAL /HR | COSTO HORA | RENDIMIENTO | COSTO
| A | B | C = A x B | R | D = C x R | PRT = Td/Q |  |  | Vi(%) | VAEt =PRT*Vi
Peon (Estr.Oc E2) | 1 | 3.41 | 3.41 | 1 | 3.41 | 19.5 | 541110011 | EP | 100 | 19.5
CARPINTERO (ESTR.OC. D2) | 1 | 3.45 | 3.45 | 1 | 3.45 | 19.73 | 541110011 | EP | 100 | 19.73
SUBTOTAL M |  |  |  |  | 6.86
MATERIALES | [5 empty] | PESO RELATIVO ELEMENTO | CPC Elemento | NP/ND/EP | VAE (%) | VAE (%) Elemento
DESCRIPCION |  | UNIDAD | CANTIDAD | P. UNITARIO | COSTO
|  |  | A | B | C = A x B | PRT = Td/Q |  |  | Vi(%) | VAEt =PRT*Vi
Tabla dura de encofrado de 0.20 m. |  | u | 3 | 1.21 | 3.63 | 20.75 | 313100012 | EP | 100 | 20.75
CUARTÓN 4 X 6 CEPILLADO |  | u | 3 | 1.9 | 5.7 | 32.59 | 321130011 | EP | 100 | 32.59
Cinta reflectiva |  | RLL | 0.25 | 3.83 | 0.96 | 5.49 | 3692000111 | EP | 100 | 5.49
SUBTOTAL O |  |  |  |  | 10.29
TRANSPORTE | [5 empty] | PESO RELATIVO ELEMENTO | CPC Elemento | NP/ND/EP | VAE (%) | VAE (%) Elemento
DESCRIPCION | UNIDAD | DISTANCIA | CANTIDAD | TARIFA | COSTO
|  |  | A | B | C = A x B | PRT = Td/Q |  |  | Vi(%) | VAEt =PRT*Vi
SUBTOTAL P |  |  |  |  | 0
|  | TOTAL COSTO DIRECTO (M+N+O+P) |  |  | 17.49 |  |  |  |  | 100
|  | COSTO INDIRECTO |  | 20 | 3.5
ESTOS PRECIOS NO INCLUYEN EL IVA |  | OTROS INDIRECTOS:
|  | COSTO TOTAL DEL RUBRO: |  |  | 20.99
|  | VALOR OFERTADO: |  |  | 20.99
VEINTE dolares NOVENTA Y NUEVE centavos

## 13
ANALISIS DE PRECIOS UNITARIOS | 1 | 1 | 1 | 1 | 1 | DETERMINACION DEL VAE DEL RUBRO
NOMBRE DE PROYECTO: | PRESUPUESTO DE OBRAS NUEVAS EN EL CENAIM |  |  |  | Hoja de 1273
NOMBRE DE OFERENTE:
CODIGO DE RUBRO: | 515933 | 515933 | 515933 | 515933 | 515933
RUBRO: | BARRICADA DE MADERA (0.60X 1,10) C/3 TABLA C/CINTA REFLECTIVA | BARRICADA DE MADERA (0.60X 1,10) C/3 TABLA C/CINTA REFLECTIVA | BARRICADA DE MADERA (0.60X 1,10) C/3 TABLA C/CINTA REFLECTIVA | UNIDAD: | U
EQUIPOS | [5 empty] | PESO RELATIVO ELEMENTO | CPC Elemento | NP/ND/EP | VAE (%) | VAE (%) Elemento
DESCRIPCION | CANTIDAD | TARIFA | COSTO HORA | RENDIMIENTO | COSTO
| A | B | C = A x B | R | D = C x R | PRT = Td/Q |  |  | Vi(%) | VAEt =PRT*Vi
Herramienta manual | 1 | 0.2 | 0.2 | 0.5 | 0.1 | 1.12 | 429992527 | EP | 100 | 1.12
SUBTOTAL M |  |  |  |  | 0.1
MANO DE OBRA | [5 empty] | PESO RELATIVO ELEMENTO | CPC Elemento | NP/ND/EP | VAE (%) | VAE (%) Elemento
DESCRIPCION | CANTIDAD | JORNAL /HR | COSTO HORA | RENDIMIENTO | COSTO
| A | B | C = A x B | R | D = C x R | PRT = Td/Q |  |  | Vi(%) | VAEt =PRT*Vi
Peon (Estr.Oc E2) | 1 | 3.41 | 3.41 | 0.5 | 1.7 | 18.97 | 541110011 | EP | 100 | 18.97
CARPINTERO (ESTR.OC. D2) | 1 | 3.45 | 3.45 | 0.5 | 1.72 | 19.2 | 541110011 | EP | 100 | 19.2
SUBTOTAL M |  |  |  |  | 3.42
MATERIALES | [5 empty] | PESO RELATIVO ELEMENTO | CPC Elemento | NP/ND/EP | VAE (%) | VAE (%) Elemento
DESCRIPCION |  | UNIDAD | CANTIDAD | P. UNITARIO | COSTO
|  |  | A | B | C = A x B | PRT = Td/Q |  |  | Vi(%) | VAEt =PRT*Vi
Tabla dura de encofrado de 0.20 m. |  | u | 1.5 | 1.21 | 1.82 | 20.31 | 313100012 | EP | 100 | 20.31
CUARTÓN 4 X 6 CEPILLADO |  | u | 1.5 | 1.9 | 2.85 | 31.81 | 321130011 | EP | 100 | 31.81
Cinta reflectiva |  | RLL | 0.2 | 3.83 | 0.77 | 8.59 | 3692000111 | EP | 100 | 8.59
SUBTOTAL O |  |  |  |  | 5.44
TRANSPORTE | [5 empty] | PESO RELATIVO ELEMENTO | CPC Elemento | NP/ND/EP | VAE (%) | VAE (%) Elemento
DESCRIPCION | UNIDAD | DISTANCIA | CANTIDAD | TARIFA | COSTO
|  |  | A | B | C = A x B | PRT = Td/Q |  |  | Vi(%) | VAEt =PRT*Vi
SUBTOTAL P |  |  |  |  | 0
|  | TOTAL COSTO DIRECTO (M+N+O+P) |  |  | 8.96 |  |  |  |  | 100
|  | COSTO INDIRECTO |  | 20 | 1.79
ESTOS PRECIOS NO INCLUYEN EL IVA |  | OTROS INDIRECTOS:
|  | COSTO TOTAL DEL RUBRO: |  |  | 10.75
|  | VALOR OFERTADO: |  |  | 10.75
DIEZ dolares SETENTA Y CINCO centavos

## 14
ANALISIS DE PRECIOS UNITARIOS | 1 | 1 | 1 | 1 | 1 | DETERMINACION DEL VAE DEL RUBRO
NOMBRE DE PROYECTO: | PRESUPUESTO DE OBRAS NUEVAS EN EL CENAIM |  |  |  | Hoja de 1273
NOMBRE DE OFERENTE:
CODIGO DE RUBRO: | 515934 | 515934 | 515934 | 515934 | 515934
RUBRO: | BARRICADA DE MADERA (1,20X 1,50) C/3 TABLA C/CINTA REFLECTIVA | BARRICADA DE MADERA (1,20X 1,50) C/3 TABLA C/CINTA REFLECTIVA | BARRICADA DE MADERA (1,20X 1,50) C/3 TABLA C/CINTA REFLECTIVA | UNIDAD: | U
EQUIPOS | [5 empty] | PESO RELATIVO ELEMENTO | CPC Elemento | NP/ND/EP | VAE (%) | VAE (%) Elemento
DESCRIPCION | CANTIDAD | TARIFA | COSTO HORA | RENDIMIENTO | COSTO
| A | B | C = A x B | R | D = C x R | PRT = Td/Q |  |  | Vi(%) | VAEt =PRT*Vi
Herramienta manual | 1 | 0.2 | 0.2 | 0.8 | 0.16 | 1.26 | 429992527 | EP | 100 | 1.26
SUBTOTAL M |  |  |  |  | 0.16
MANO DE OBRA | [5 empty] | PESO RELATIVO ELEMENTO | CPC Elemento | NP/ND/EP | VAE (%) | VAE (%) Elemento
DESCRIPCION | CANTIDAD | JORNAL /HR | COSTO HORA | RENDIMIENTO | COSTO
| A | B | C = A x B | R | D = C x R | PRT = Td/Q |  |  | Vi(%) | VAEt =PRT*Vi
Peon (Estr.Oc E2) | 1 | 3.41 | 3.41 | 0.8 | 2.73 | 21.48 | 541110011 | EP | 100 | 21.48
CARPINTERO (ESTR.OC. D2) | 1 | 3.45 | 3.45 | 0.8 | 2.76 | 21.72 | 541110011 | EP | 100 | 21.72
SUBTOTAL M |  |  |  |  | 5.49
MATERIALES | [5 empty] | PESO RELATIVO ELEMENTO | CPC Elemento | NP/ND/EP | VAE (%) | VAE (%) Elemento
DESCRIPCION |  | UNIDAD | CANTIDAD | P. UNITARIO | COSTO
|  |  | A | B | C = A x B | PRT = Td/Q |  |  | Vi(%) | VAEt =PRT*Vi
Tabla dura de encofrado de 0.20 m. |  | u | 2 | 1.21 | 2.42 | 19.04 | 313100012 | EP | 100 | 19.04
CUARTÓN 4 X 6 CEPILLADO |  | u | 2 | 1.9 | 3.8 | 29.9 | 321130011 | EP | 100 | 29.9
Cinta reflectiva |  | RLL | 0.22 | 3.83 | 0.84 | 6.61 | 3692000111 | EP | 100 | 6.61
SUBTOTAL O |  |  |  |  | 7.06
TRANSPORTE | [5 empty] | PESO RELATIVO ELEMENTO | CPC Elemento | NP/ND/EP | VAE (%) | VAE (%) Elemento
DESCRIPCION | UNIDAD | DISTANCIA | CANTIDAD | TARIFA | COSTO
|  |  | A | B | C = A x B | PRT = Td/Q |  |  | Vi(%) | VAEt =PRT*Vi
SUBTOTAL P |  |  |  |  | 0
|  | TOTAL COSTO DIRECTO (M+N+O+P) |  |  | 12.71 |  |  |  |  | 100
|  | COSTO INDIRECTO |  | 20 | 2.54
ESTOS PRECIOS NO INCLUYEN EL IVA |  | OTROS INDIRECTOS:
|  | COSTO TOTAL DEL RUBRO: |  |  | 15.25
|  | VALOR OFERTADO: |  |  | 15.25
QUINCE dolares VEINTE Y CINCO centavos

## 15
ANALISIS DE PRECIOS UNITARIOS | 1 | 1 | 1 | 1 | 1 | DETERMINACION DEL VAE DEL RUBRO
NOMBRE DE PROYECTO: | PRESUPUESTO DE OBRAS NUEVAS EN EL CENAIM |  |  |  | Hoja de 1273
NOMBRE DE OFERENTE:
CODIGO DE RUBRO: | 516585 | 516585 | 516585 | 516585 | 516585
RUBRO: | DERROCAMIENTO Y DEMOLICIÓN DE ESTRUCTURAS DE HORMIGÓN ARMADO | DERROCAMIENTO Y DEMOLICIÓN DE ESTRUCTURAS DE HORMIGÓN ARMADO | DERROCAMIENTO Y DEMOLICIÓN DE ESTRUCTURAS DE HORMIGÓN ARMADO | UNIDAD: | M3
EQUIPOS | [5 empty] | PESO RELATIVO ELEMENTO | CPC Elemento | NP/ND/EP | VAE (%) | VAE (%) Elemento
DESCRIPCION | CANTIDAD | TARIFA | COSTO HORA | RENDIMIENTO | COSTO
| A | B | C = A x B | R | D = C x R | PRT = Td/Q |  |  | Vi(%) | VAEt =PRT*Vi
Herramienta menor | 2 | 0.2 | 0.4 | 7 | 2.8 | 5.21 | 4299217233 | EP | 100 | 5.21
SUBTOTAL M |  |  |  |  | 2.8
MANO DE OBRA | [5 empty] | PESO RELATIVO ELEMENTO | CPC Elemento | NP/ND/EP | VAE (%) | VAE (%) Elemento
DESCRIPCION | CANTIDAD | JORNAL /HR | COSTO HORA | RENDIMIENTO | COSTO
| A | B | C = A x B | R | D = C x R | PRT = Td/Q |  |  | Vi(%) | VAEt =PRT*Vi
ALBAÑIL (ESTR.OC. D2) | 2 | 3.45 | 6.9 | 7 | 48.3 | 89.81 | 541110011 | EP | 100 | 89.81
INSPECTOR DE OBRA (ESTR.OC. B3) | 0.1 | 3.83 | 0.38 | 7 | 2.68 | 4.98 | 541110011 | EP | 100 | 4.98
SUBTOTAL M |  |  |  |  | 50.98
MATERIALES | [5 empty] | PESO RELATIVO ELEMENTO | CPC Elemento | NP/ND/EP | VAE (%) | VAE (%) Elemento
DESCRIPCION |  | UNIDAD | CANTIDAD | P. UNITARIO | COSTO
|  |  | A | B | C = A x B | PRT = Td/Q |  |  | Vi(%) | VAEt =PRT*Vi
SUBTOTAL O |  |  |  |  | 0
TRANSPORTE | [5 empty] | PESO RELATIVO ELEMENTO | CPC Elemento | NP/ND/EP | VAE (%) | VAE (%) Elemento
DESCRIPCION | UNIDAD | DISTANCIA | CANTIDAD | TARIFA | COSTO
|  |  | A | B | C = A x B | PRT = Td/Q |  |  | Vi(%) | VAEt =PRT*Vi
SUBTOTAL P |  |  |  |  | 0
|  | TOTAL COSTO DIRECTO (M+N+O+P) |  |  | 53.78 |  |  |  |  | 100
|  | COSTO INDIRECTO |  | 20 | 10.76
ESTOS PRECIOS NO INCLUYEN EL IVA |  | OTROS INDIRECTOS:
|  | COSTO TOTAL DEL RUBRO: |  |  | 64.54
|  | VALOR OFERTADO: |  |  | 64.54
SESENTA Y CUATRO dolares CINCUENTA Y CUATRO centavos

## 16
ANALISIS DE PRECIOS UNITARIOS | 1 | 1 | 1 | 1 | 1 | DETERMINACION DEL VAE DEL RUBRO
NOMBRE DE PROYECTO: | PRESUPUESTO DE OBRAS NUEVAS EN EL CENAIM |  |  |  | Hoja de 1273
NOMBRE DE OFERENTE:
CODIGO DE RUBRO: | 516583 | 516583 | 516583 | 516583 | 516583
RUBRO: | DERROCAMIENTO Y DEMOLICIÓN DE PISOS DE HORMIGÓN ARMADO | DERROCAMIENTO Y DEMOLICIÓN DE PISOS DE HORMIGÓN ARMADO | DERROCAMIENTO Y DEMOLICIÓN DE PISOS DE HORMIGÓN ARMADO | UNIDAD: | M2
EQUIPOS | [5 empty] | PESO RELATIVO ELEMENTO | CPC Elemento | NP/ND/EP | VAE (%) | VAE (%) Elemento
DESCRIPCION | CANTIDAD | TARIFA | COSTO HORA | RENDIMIENTO | COSTO
| A | B | C = A x B | R | D = C x R | PRT = Td/Q |  |  | Vi(%) | VAEt =PRT*Vi
Herramienta menor | 1 | 0.2 | 0.2 | 0.1 | 0.02 | 0.95 | 4299217233 | EP | 100 | 0.95
SUBTOTAL M |  |  |  |  | 0.02
MANO DE OBRA | [5 empty] | PESO RELATIVO ELEMENTO | CPC Elemento | NP/ND/EP | VAE (%) | VAE (%) Elemento
DESCRIPCION | CANTIDAD | JORNAL /HR | COSTO HORA | RENDIMIENTO | COSTO
| A | B | C = A x B | R | D = C x R | PRT = Td/Q |  |  | Vi(%) | VAEt =PRT*Vi
OPERADOR DE CARGADORA (ESTR.OC C1) | 1 | 3.82 | 3.82 | 0.1 | 0.38 | 18.1 | 541110011 | EP | 100 | 18.1
ALBAÑIL (ESTR.OC. D2) | 1 | 3.45 | 3.45 | 0.1 | 0.34 | 16.19 | 541110011 | EP | 100 | 16.19
Peon (Estr.Oc E2) | 4 | 3.41 | 13.64 | 0.1 | 1.36 | 64.76 | 541110011 | EP | 100 | 64.76
SUBTOTAL M |  |  |  |  | 2.08
MATERIALES | [5 empty] | PESO RELATIVO ELEMENTO | CPC Elemento | NP/ND/EP | VAE (%) | VAE (%) Elemento
DESCRIPCION |  | UNIDAD | CANTIDAD | P. UNITARIO | COSTO
|  |  | A | B | C = A x B | PRT = Td/Q |  |  | Vi(%) | VAEt =PRT*Vi
SUBTOTAL O |  |  |  |  | 0
TRANSPORTE | [5 empty] | PESO RELATIVO ELEMENTO | CPC Elemento | NP/ND/EP | VAE (%) | VAE (%) Elemento
DESCRIPCION | UNIDAD | DISTANCIA | CANTIDAD | TARIFA | COSTO
|  |  | A | B | C = A x B | PRT = Td/Q |  |  | Vi(%) | VAEt =PRT*Vi
SUBTOTAL P |  |  |  |  | 0
|  | TOTAL COSTO DIRECTO (M+N+O+P) |  |  | 2.1 |  |  |  |  | 100
|  | COSTO INDIRECTO |  | 20 | 0.42
ESTOS PRECIOS NO INCLUYEN EL IVA |  | OTROS INDIRECTOS:
|  | COSTO TOTAL DEL RUBRO: |  |  | 2.52
|  | VALOR OFERTADO: |  |  | 2.52
DOS dolares CINCUENTA Y DOS centavos

## 17
ANALISIS DE PRECIOS UNITARIOS | 1 | 1 | 1 | 1 | 1 | DETERMINACION DEL VAE DEL RUBRO
NOMBRE DE PROYECTO: | PRESUPUESTO DE OBRAS NUEVAS EN EL CENAIM |  |  |  | Hoja de 1273
NOMBRE DE OFERENTE:
CODIGO DE RUBRO: | 516586 | 516586 | 516586 | 516586 | 516586
RUBRO: | DERROCAMIENTO DE MUROS, BORDILLOS Y ELEMENTOS LINEALES | DERROCAMIENTO DE MUROS, BORDILLOS Y ELEMENTOS LINEALES | DERROCAMIENTO DE MUROS, BORDILLOS Y ELEMENTOS LINEALES | UNIDAD: | M
EQUIPOS | [5 empty] | PESO RELATIVO ELEMENTO | CPC Elemento | NP/ND/EP | VAE (%) | VAE (%) Elemento
DESCRIPCION | CANTIDAD | TARIFA | COSTO HORA | RENDIMIENTO | COSTO
| A | B | C = A x B | R | D = C x R | PRT = Td/Q |  |  | Vi(%) | VAEt =PRT*Vi
Herramienta menor | 1 | 0.2 | 0.2 | 0.3 | 0.06 | 0.95 | 4299217233 | EP | 100 | 0.95
SUBTOTAL M |  |  |  |  | 0.06
MANO DE OBRA | [5 empty] | PESO RELATIVO ELEMENTO | CPC Elemento | NP/ND/EP | VAE (%) | VAE (%) Elemento
DESCRIPCION | CANTIDAD | JORNAL /HR | COSTO HORA | RENDIMIENTO | COSTO
| A | B | C = A x B | R | D = C x R | PRT = Td/Q |  |  | Vi(%) | VAEt =PRT*Vi
OPERADOR DE CARGADORA (ESTR.OC C1) | 1 | 3.82 | 3.82 | 0.3 | 1.15 | 18.17 | 541110011 | EP | 100 | 18.17
ALBAÑIL (ESTR.OC. D2) | 1 | 3.45 | 3.45 | 0.3 | 1.03 | 16.27 | 541110011 | EP | 100 | 16.27
Peon (Estr.Oc E2) | 4 | 3.41 | 13.64 | 0.3 | 4.09 | 64.61 | 541110011 | EP | 100 | 64.61
SUBTOTAL M |  |  |  |  | 6.27
MATERIALES | [5 empty] | PESO RELATIVO ELEMENTO | CPC Elemento | NP/ND/EP | VAE (%) | VAE (%) Elemento
DESCRIPCION |  | UNIDAD | CANTIDAD | P. UNITARIO | COSTO
|  |  | A | B | C = A x B | PRT = Td/Q |  |  | Vi(%) | VAEt =PRT*Vi
SUBTOTAL O |  |  |  |  | 0
TRANSPORTE | [5 empty] | PESO RELATIVO ELEMENTO | CPC Elemento | NP/ND/EP | VAE (%) | VAE (%) Elemento
DESCRIPCION | UNIDAD | DISTANCIA | CANTIDAD | TARIFA | COSTO
|  |  | A | B | C = A x B | PRT = Td/Q |  |  | Vi(%) | VAEt =PRT*Vi
SUBTOTAL P |  |  |  |  | 0
|  | TOTAL COSTO DIRECTO (M+N+O+P) |  |  | 6.33 |  |  |  |  | 100
|  | COSTO INDIRECTO |  | 20 | 1.27
ESTOS PRECIOS NO INCLUYEN EL IVA |  | OTROS INDIRECTOS:
|  | COSTO TOTAL DEL RUBRO: |  |  | 7.6
|  | VALOR OFERTADO: |  |  | 7.6
SIETE dolares SESENTA centavos

## 18
ANALISIS DE PRECIOS UNITARIOS | 1 | 1 | 1 | 1 | 1 | DETERMINACION DEL VAE DEL RUBRO
NOMBRE DE PROYECTO: | PRESUPUESTO DE OBRAS NUEVAS EN EL CENAIM |  |  |  | Hoja de 1273
NOMBRE DE OFERENTE:
CODIGO DE RUBRO: | 516584 | 516584 | 516584 | 516584 | 516584
RUBRO: | DERROCAMIENTO Y DEMOLICIÓN DE PAREDES | DERROCAMIENTO Y DEMOLICIÓN DE PAREDES | DERROCAMIENTO Y DEMOLICIÓN DE PAREDES | UNIDAD: | M2
EQUIPOS | [5 empty] | PESO RELATIVO ELEMENTO | CPC Elemento | NP/ND/EP | VAE (%) | VAE (%) Elemento
DESCRIPCION | CANTIDAD | TARIFA | COSTO HORA | RENDIMIENTO | COSTO
| A | B | C = A x B | R | D = C x R | PRT = Td/Q |  |  | Vi(%) | VAEt =PRT*Vi
Herramienta menor | 2 | 0.2 | 0.4 | 0.4 | 0.16 | 5.21 | 4299217233 | EP | 100 | 5.21
SUBTOTAL M |  |  |  |  | 0.16
MANO DE OBRA | [5 empty] | PESO RELATIVO ELEMENTO | CPC Elemento | NP/ND/EP | VAE (%) | VAE (%) Elemento
DESCRIPCION | CANTIDAD | JORNAL /HR | COSTO HORA | RENDIMIENTO | COSTO
| A | B | C = A x B | R | D = C x R | PRT = Td/Q |  |  | Vi(%) | VAEt =PRT*Vi
ALBAÑIL (ESTR.OC. D2) | 2 | 3.45 | 6.9 | 0.4 | 2.76 | 89.9 | 541110011 | EP | 100 | 89.9
INSPECTOR DE OBRA (ESTR.OC. B3) | 0.1 | 3.83 | 0.38 | 0.4 | 0.15 | 4.89 | 541110011 | EP | 100 | 4.89
SUBTOTAL M |  |  |  |  | 2.91
MATERIALES | [5 empty] | PESO RELATIVO ELEMENTO | CPC Elemento | NP/ND/EP | VAE (%) | VAE (%) Elemento
DESCRIPCION |  | UNIDAD | CANTIDAD | P. UNITARIO | COSTO
|  |  | A | B | C = A x B | PRT = Td/Q |  |  | Vi(%) | VAEt =PRT*Vi
SUBTOTAL O |  |  |  |  | 0
TRANSPORTE | [5 empty] | PESO RELATIVO ELEMENTO | CPC Elemento | NP/ND/EP | VAE (%) | VAE (%) Elemento
DESCRIPCION | UNIDAD | DISTANCIA | CANTIDAD | TARIFA | COSTO
|  |  | A | B | C = A x B | PRT = Td/Q |  |  | Vi(%) | VAEt =PRT*Vi
SUBTOTAL P |  |  |  |  | 0
|  | TOTAL COSTO DIRECTO (M+N+O+P) |  |  | 3.07 |  |  |  |  | 100
|  | COSTO INDIRECTO |  | 20 | 0.61
ESTOS PRECIOS NO INCLUYEN EL IVA |  | OTROS INDIRECTOS:
|  | COSTO TOTAL DEL RUBRO: |  |  | 3.68
|  | VALOR OFERTADO: |  |  | 3.68
TRES dolares SESENTA Y OCHO centavos

## 19
ANALISIS DE PRECIOS UNITARIOS | 1 | 1 | 1 | 1 | 1 | DETERMINACION DEL VAE DEL RUBRO
NOMBRE DE PROYECTO: | PRESUPUESTO DE OBRAS NUEVAS EN EL CENAIM |  |  |  | Hoja de 1273
NOMBRE DE OFERENTE:
CODIGO DE RUBRO: | 515768 | 515768 | 515768 | 515768 | 515768
RUBRO: | DESENTECHADO-INCLUYE ESTRUCTURA DE CUBIERTA | DESENTECHADO-INCLUYE ESTRUCTURA DE CUBIERTA | DESENTECHADO-INCLUYE ESTRUCTURA DE CUBIERTA | UNIDAD: | M2
EQUIPOS | [5 empty] | PESO RELATIVO ELEMENTO | CPC Elemento | NP/ND/EP | VAE (%) | VAE (%) Elemento
DESCRIPCION | CANTIDAD | TARIFA | COSTO HORA | RENDIMIENTO | COSTO
| A | B | C = A x B | R | D = C x R | PRT = Td/Q |  |  | Vi(%) | VAEt =PRT*Vi
Herramienta menor | 1 | 0.2 | 0.2 | 1 | 0.2 | 2.82 | 4299217233 | EP | 100 | 2.82
SUBTOTAL M |  |  |  |  | 0.2
MANO DE OBRA | [5 empty] | PESO RELATIVO ELEMENTO | CPC Elemento | NP/ND/EP | VAE (%) | VAE (%) Elemento
DESCRIPCION | CANTIDAD | JORNAL /HR | COSTO HORA | RENDIMIENTO | COSTO
| A | B | C = A x B | R | D = C x R | PRT = Td/Q |  |  | Vi(%) | VAEt =PRT*Vi
ALBAÑIL (ESTR.OC. D2) | 1 | 3.45 | 3.45 | 1 | 3.45 | 48.59 | 541110011 | EP | 100 | 48.59
ALBAÑIL (ESTR.OC. D2) | 1 | 3.45 | 3.45 | 1 | 3.45 | 48.59 | 541110011 | EP | 100 | 48.59
SUBTOTAL M |  |  |  |  | 6.9
MATERIALES | [5 empty] | PESO RELATIVO ELEMENTO | CPC Elemento | NP/ND/EP | VAE (%) | VAE (%) Elemento
DESCRIPCION |  | UNIDAD | CANTIDAD | P. UNITARIO | COSTO
|  |  | A | B | C = A x B | PRT = Td/Q |  |  | Vi(%) | VAEt =PRT*Vi
SUBTOTAL O |  |  |  |  | 0
TRANSPORTE | [5 empty] | PESO RELATIVO ELEMENTO | CPC Elemento | NP/ND/EP | VAE (%) | VAE (%) Elemento
DESCRIPCION | UNIDAD | DISTANCIA | CANTIDAD | TARIFA | COSTO
|  |  | A | B | C = A x B | PRT = Td/Q |  |  | Vi(%) | VAEt =PRT*Vi
SUBTOTAL P |  |  |  |  | 0
|  | TOTAL COSTO DIRECTO (M+N+O+P) |  |  | 7.1 |  |  |  |  | 100
|  | COSTO INDIRECTO |  | 20 | 1.42
ESTOS PRECIOS NO INCLUYEN EL IVA |  | OTROS INDIRECTOS:
|  | COSTO TOTAL DEL RUBRO: |  |  | 8.52
|  | VALOR OFERTADO: |  |  | 8.52
OCHO dolares CINCUENTA Y DOS centavos

## 20
ANALISIS DE PRECIOS UNITARIOS | 1 | 1 | 1 | 1 | 1 | DETERMINACION DEL VAE DEL RUBRO
NOMBRE DE PROYECTO: | PRESUPUESTO DE OBRAS NUEVAS EN EL CENAIM |  |  |  | Hoja de 1273
NOMBRE DE OFERENTE:
CODIGO DE RUBRO: | 515766 | 515766 | 515766 | 515766 | 515766
RUBRO: | DESALOJO DE ESCOMBROS-FUERA DE LA INSTITUCION | DESALOJO DE ESCOMBROS-FUERA DE LA INSTITUCION | DESALOJO DE ESCOMBROS-FUERA DE LA INSTITUCION | UNIDAD: | M3
EQUIPOS | [5 empty] | PESO RELATIVO ELEMENTO | CPC Elemento | NP/ND/EP | VAE (%) | VAE (%) Elemento
DESCRIPCION | CANTIDAD | TARIFA | COSTO HORA | RENDIMIENTO | COSTO
| A | B | C = A x B | R | D = C x R | PRT = Td/Q |  |  | Vi(%) | VAEt =PRT*Vi
Herramienta menor | 1 | 0.2 | 0.2 | 0.25 | 0.05 | 0.74 | 4299217233 | EP | 100 | 0.74
Volqueta 8m3 | 1 | 18 | 18 | 0.25 | 4.5 | 66.57 | 491190311 | NP | 0 | 0
SUBTOTAL M |  |  |  |  | 4.55
MANO DE OBRA | [5 empty] | PESO RELATIVO ELEMENTO | CPC Elemento | NP/ND/EP | VAE (%) | VAE (%) Elemento
DESCRIPCION | CANTIDAD | JORNAL /HR | COSTO HORA | RENDIMIENTO | COSTO
| A | B | C = A x B | R | D = C x R | PRT = Td/Q |  |  | Vi(%) | VAEt =PRT*Vi
ALBAÑIL (ESTR.OC. D2) | 1 | 3.45 | 3.45 | 0.25 | 0.86 | 12.72 | 541110011 | EP | 100 | 12.72
CHOFER (ESTR.OC. C1) | 1 | 5 | 5 | 0.25 | 1.25 | 18.49 | 541110011 | EP | 100 | 18.49
INSPECTOR DE OBRA (ESTR.OC. B3) | 0.1 | 3.83 | 0.38 | 0.25 | 0.1 | 1.48 | 541110011 | EP | 100 | 1.48
SUBTOTAL M |  |  |  |  | 2.21
MATERIALES | [5 empty] | PESO RELATIVO ELEMENTO | CPC Elemento | NP/ND/EP | VAE (%) | VAE (%) Elemento
DESCRIPCION |  | UNIDAD | CANTIDAD | P. UNITARIO | COSTO
|  |  | A | B | C = A x B | PRT = Td/Q |  |  | Vi(%) | VAEt =PRT*Vi
SUBTOTAL O |  |  |  |  | 0
TRANSPORTE | [5 empty] | PESO RELATIVO ELEMENTO | CPC Elemento | NP/ND/EP | VAE (%) | VAE (%) Elemento
DESCRIPCION | UNIDAD | DISTANCIA | CANTIDAD | TARIFA | COSTO
|  |  | A | B | C = A x B | PRT = Td/Q |  |  | Vi(%) | VAEt =PRT*Vi
SUBTOTAL P |  |  |  |  | 0
|  | TOTAL COSTO DIRECTO (M+N+O+P) |  |  | 6.76 |  |  |  |  | 33.43
|  | COSTO INDIRECTO |  | 20 | 1.35
ESTOS PRECIOS NO INCLUYEN EL IVA |  | OTROS INDIRECTOS:
|  | COSTO TOTAL DEL RUBRO: |  |  | 8.11
|  | VALOR OFERTADO: |  |  | 8.11
OCHO dolares ONCE centavos

## 21
ANALISIS DE PRECIOS UNITARIOS | 1 | 1 | 1 | 1 | 1 | DETERMINACION DEL VAE DEL RUBRO
NOMBRE DE PROYECTO: | PRESUPUESTO DE OBRAS NUEVAS EN EL CENAIM |  |  |  | Hoja de 1273
NOMBRE DE OFERENTE:
CODIGO DE RUBRO: | 516582 | 516582 | 516582 | 516582 | 516582
RUBRO: | CORTE DE CERRO | CORTE DE CERRO | CORTE DE CERRO | UNIDAD: | M3
EQUIPOS | [5 empty] | PESO RELATIVO ELEMENTO | CPC Elemento | NP/ND/EP | VAE (%) | VAE (%) Elemento
DESCRIPCION | CANTIDAD | TARIFA | COSTO HORA | RENDIMIENTO | COSTO
| A | B | C = A x B | R | D = C x R | PRT = Td/Q |  |  | Vi(%) | VAEt =PRT*Vi
Excavadora 340 | 1 | 46 | 46 | 0.03 | 1.38 | 43.67 | 811300014 | NP | 0 | 0
VOLQUETA DE 12 M3 | 1 | 25.69 | 25.69 | 0.03 | 0.77 | 24.37 | 491190312 | NP | 0 | 0
Trailer - plataforma | 1 | 20 | 20 | 0.03 | 0.6 | 18.99 | 481300915 | EP | 100 | 18.99
SUBTOTAL M |  |  |  |  | 2.75
MANO DE OBRA | [5 empty] | PESO RELATIVO ELEMENTO | CPC Elemento | NP/ND/EP | VAE (%) | VAE (%) Elemento
DESCRIPCION | CANTIDAD | JORNAL /HR | COSTO HORA | RENDIMIENTO | COSTO
| A | B | C = A x B | R | D = C x R | PRT = Td/Q |  |  | Vi(%) | VAEt =PRT*Vi
Operador de excavadora (Estr.Oc C1) | 1 | 3.82 | 3.82 | 0.03 | 0.11 | 3.48 | 541110011 | EP | 100 | 3.48
Chofer (Estr.Oc. C1) | 2 | 5 | 10 | 0.03 | 0.3 | 9.49 | 541110011 | EP | 100 | 9.49
SUBTOTAL M |  |  |  |  | 0.41
MATERIALES | [5 empty] | PESO RELATIVO ELEMENTO | CPC Elemento | NP/ND/EP | VAE (%) | VAE (%) Elemento
DESCRIPCION |  | UNIDAD | CANTIDAD | P. UNITARIO | COSTO
|  |  | A | B | C = A x B | PRT = Td/Q |  |  | Vi(%) | VAEt =PRT*Vi
SUBTOTAL O |  |  |  |  | 0
TRANSPORTE | [5 empty] | PESO RELATIVO ELEMENTO | CPC Elemento | NP/ND/EP | VAE (%) | VAE (%) Elemento
DESCRIPCION | UNIDAD | DISTANCIA | CANTIDAD | TARIFA | COSTO
|  |  | A | B | C = A x B | PRT = Td/Q |  |  | Vi(%) | VAEt =PRT*Vi
SUBTOTAL P |  |  |  |  | 0
|  | TOTAL COSTO DIRECTO (M+N+O+P) |  |  | 3.16 |  |  |  |  | 31.96
|  | COSTO INDIRECTO |  | 20 | 0.63
ESTOS PRECIOS NO INCLUYEN EL IVA |  | OTROS INDIRECTOS:
|  | COSTO TOTAL DEL RUBRO: |  |  | 3.79
|  | VALOR OFERTADO: |  |  | 3.79
TRES dolares SETENTA Y NUEVE centavos

## 22
ANALISIS DE PRECIOS UNITARIOS | 1 | 1 | 1 | 1 | 1 | DETERMINACION DEL VAE DEL RUBRO
NOMBRE DE PROYECTO: | PRESUPUESTO DE OBRAS NUEVAS EN EL CENAIM |  |  |  | Hoja de 1273
NOMBRE DE OFERENTE:
CODIGO DE RUBRO: | 516367 | 516367 | 516367 | 516367 | 516367
RUBRO: | TRAZADO Y REPLANTEO DE CIMENTACION | TRAZADO Y REPLANTEO DE CIMENTACION | TRAZADO Y REPLANTEO DE CIMENTACION | UNIDAD: | M2
EQUIPOS | [5 empty] | PESO RELATIVO ELEMENTO | CPC Elemento | NP/ND/EP | VAE (%) | VAE (%) Elemento
DESCRIPCION | CANTIDAD | TARIFA | COSTO HORA | RENDIMIENTO | COSTO
| A | B | C = A x B | R | D = C x R | PRT = Td/Q |  |  | Vi(%) | VAEt =PRT*Vi
Herramienta menor | 1 | 0.2 | 0.2 | 0.08 | 0.02 | 2.06 | 4299217233 | EP | 100 | 2.06
Teodolito | 1 | 3 | 3 | 0.08 | 0.24 | 24.74 | 482120042 | NP | 0 | 0
SUBTOTAL M |  |  |  |  | 0.26
MANO DE OBRA | [5 empty] | PESO RELATIVO ELEMENTO | CPC Elemento | NP/ND/EP | VAE (%) | VAE (%) Elemento
DESCRIPCION | CANTIDAD | JORNAL /HR | COSTO HORA | RENDIMIENTO | COSTO
| A | B | C = A x B | R | D = C x R | PRT = Td/Q |  |  | Vi(%) | VAEt =PRT*Vi
Topografo 2 (Estr.Oc C1) | 1 | 3.82 | 3.82 | 0.08 | 0.31 | 31.96 | 541110011 | EP | 100 | 31.96
PEON EN GENERAL (ESTR.OC E2) | 1 | 3.41 | 3.41 | 0.08 | 0.27 | 27.84 | 541110011 | EP | 100 | 27.84
INSPECTOR DE OBRA (ESTR.OC. B3) | 0.1 | 3.83 | 0.38 | 0.08 | 0.03 | 3.09 | 541110011 | EP | 100 | 3.09
SUBTOTAL M |  |  |  |  | 0.61
MATERIALES | [5 empty] | PESO RELATIVO ELEMENTO | CPC Elemento | NP/ND/EP | VAE (%) | VAE (%) Elemento
DESCRIPCION |  | UNIDAD | CANTIDAD | P. UNITARIO | COSTO
|  |  | A | B | C = A x B | PRT = Td/Q |  |  | Vi(%) | VAEt =PRT*Vi
Tiras 2.5 x 2.5 x 250 |  | u | 0.2 | 0.49 | 0.1 | 10.31 | 319220215 | EP | 100 | 10.31
SUBTOTAL O |  |  |  |  | 0.1
TRANSPORTE | [5 empty] | PESO RELATIVO ELEMENTO | CPC Elemento | NP/ND/EP | VAE (%) | VAE (%) Elemento
DESCRIPCION | UNIDAD | DISTANCIA | CANTIDAD | TARIFA | COSTO
|  |  | A | B | C = A x B | PRT = Td/Q |  |  | Vi(%) | VAEt =PRT*Vi
SUBTOTAL P |  |  |  |  | 0
|  | TOTAL COSTO DIRECTO (M+N+O+P) |  |  | 0.97 |  |  |  |  | 75.26
|  | COSTO INDIRECTO |  | 20 | 0.19
ESTOS PRECIOS NO INCLUYEN EL IVA |  | OTROS INDIRECTOS:
|  | COSTO TOTAL DEL RUBRO: |  |  | 1.16
|  | VALOR OFERTADO: |  |  | 1.16
UN dolar DIECISEIS centavos

## 23
ANALISIS DE PRECIOS UNITARIOS | 1 | 1 | 1 | 1 | 1 | DETERMINACION DEL VAE DEL RUBRO
NOMBRE DE PROYECTO: | PRESUPUESTO DE OBRAS NUEVAS EN EL CENAIM |  |  |  | Hoja de 1273
NOMBRE DE OFERENTE:
CODIGO DE RUBRO: | 515975 | 515975 | 515975 | 515975 | 515975
RUBRO: | EXCAVACIÓN DE CIMIENTOS | EXCAVACIÓN DE CIMIENTOS | EXCAVACIÓN DE CIMIENTOS | UNIDAD: | M3
EQUIPOS | [5 empty] | PESO RELATIVO ELEMENTO | CPC Elemento | NP/ND/EP | VAE (%) | VAE (%) Elemento
DESCRIPCION | CANTIDAD | TARIFA | COSTO HORA | RENDIMIENTO | COSTO
| A | B | C = A x B | R | D = C x R | PRT = Td/Q |  |  | Vi(%) | VAEt =PRT*Vi
Herramienta menor | 1 | 0.2 | 0.2 | 0.6 | 0.12 | 2.83 | 4299217233 | EP | 100 | 2.83
SUBTOTAL M |  |  |  |  | 0.12
MANO DE OBRA | [5 empty] | PESO RELATIVO ELEMENTO | CPC Elemento | NP/ND/EP | VAE (%) | VAE (%) Elemento
DESCRIPCION | CANTIDAD | JORNAL /HR | COSTO HORA | RENDIMIENTO | COSTO
| A | B | C = A x B | R | D = C x R | PRT = Td/Q |  |  | Vi(%) | VAEt =PRT*Vi
ALBAÑIL (ESTR.OC. D2) | 1 | 3.45 | 3.45 | 0.6 | 2.07 | 48.82 | 541110011 | EP | 100 | 48.82
PEON EN GENERAL (ESTR.OC E2) | 1 | 3.41 | 3.41 | 0.6 | 2.05 | 48.35 | 541110011 | EP | 100 | 48.35
SUBTOTAL M |  |  |  |  | 4.12
MATERIALES | [5 empty] | PESO RELATIVO ELEMENTO | CPC Elemento | NP/ND/EP | VAE (%) | VAE (%) Elemento
DESCRIPCION |  | UNIDAD | CANTIDAD | P. UNITARIO | COSTO
|  |  | A | B | C = A x B | PRT = Td/Q |  |  | Vi(%) | VAEt =PRT*Vi
SUBTOTAL O |  |  |  |  | 0
TRANSPORTE | [5 empty] | PESO RELATIVO ELEMENTO | CPC Elemento | NP/ND/EP | VAE (%) | VAE (%) Elemento
DESCRIPCION | UNIDAD | DISTANCIA | CANTIDAD | TARIFA | COSTO
|  |  | A | B | C = A x B | PRT = Td/Q |  |  | Vi(%) | VAEt =PRT*Vi
SUBTOTAL P |  |  |  |  | 0
|  | TOTAL COSTO DIRECTO (M+N+O+P) |  |  | 4.24 |  |  |  |  | 100
|  | COSTO INDIRECTO |  | 20 | 0.85
ESTOS PRECIOS NO INCLUYEN EL IVA |  | OTROS INDIRECTOS:
|  | COSTO TOTAL DEL RUBRO: |  |  | 5.09
|  | VALOR OFERTADO: |  |  | 5.09
CINCO dolares NUEVE centavos

## 24
ANALISIS DE PRECIOS UNITARIOS | 1 | 1 | 1 | 1 | 1 | DETERMINACION DEL VAE DEL RUBRO
NOMBRE DE PROYECTO: | PRESUPUESTO DE OBRAS NUEVAS EN EL CENAIM |  |  |  | Hoja de 1273
NOMBRE DE OFERENTE:
CODIGO DE RUBRO: | 515579 | 515579 | 515579 | 515579 | 515579
RUBRO: | DESALOJO DE MATERIAL DE EXCAVACION | DESALOJO DE MATERIAL DE EXCAVACION | DESALOJO DE MATERIAL DE EXCAVACION | UNIDAD: | M3
EQUIPOS | [5 empty] | PESO RELATIVO ELEMENTO | CPC Elemento | NP/ND/EP | VAE (%) | VAE (%) Elemento
DESCRIPCION | CANTIDAD | TARIFA | COSTO HORA | RENDIMIENTO | COSTO
| A | B | C = A x B | R | D = C x R | PRT = Td/Q |  |  | Vi(%) | VAEt =PRT*Vi
Volqueta 6m3 | 1 | 17 | 17 | 0.2159 | 3.67 | 66.37 | 491190311 | NP | 0 | 0
Herramienta menor | 1 | 0.2 | 0.2 | 0.2159 | 0.04 | 0.72 | 4299217233 | EP | 100 | 0.72
SUBTOTAL M |  |  |  |  | 3.71
MANO DE OBRA | [5 empty] | PESO RELATIVO ELEMENTO | CPC Elemento | NP/ND/EP | VAE (%) | VAE (%) Elemento
DESCRIPCION | CANTIDAD | JORNAL /HR | COSTO HORA | RENDIMIENTO | COSTO
| A | B | C = A x B | R | D = C x R | PRT = Td/Q |  |  | Vi(%) | VAEt =PRT*Vi
ALBAÑIL (ESTR.OC. D2) | 1 | 3.45 | 3.45 | 0.2159 | 0.74 | 13.38 | 541110011 | EP | 100 | 13.38
CHOFER (ESTR.OC. C1) | 1 | 5 | 5 | 0.2159 | 1.08 | 19.53 | 541110011 | EP | 100 | 19.53
SUBTOTAL M |  |  |  |  | 1.82
MATERIALES | [5 empty] | PESO RELATIVO ELEMENTO | CPC Elemento | NP/ND/EP | VAE (%) | VAE (%) Elemento
DESCRIPCION |  | UNIDAD | CANTIDAD | P. UNITARIO | COSTO
|  |  | A | B | C = A x B | PRT = Td/Q |  |  | Vi(%) | VAEt =PRT*Vi
SUBTOTAL O |  |  |  |  | 0
TRANSPORTE | [5 empty] | PESO RELATIVO ELEMENTO | CPC Elemento | NP/ND/EP | VAE (%) | VAE (%) Elemento
DESCRIPCION | UNIDAD | DISTANCIA | CANTIDAD | TARIFA | COSTO
|  |  | A | B | C = A x B | PRT = Td/Q |  |  | Vi(%) | VAEt =PRT*Vi
SUBTOTAL P |  |  |  |  | 0
|  | TOTAL COSTO DIRECTO (M+N+O+P) |  |  | 5.53 |  |  |  |  | 33.63
|  | COSTO INDIRECTO |  | 20 | 1.11
ESTOS PRECIOS NO INCLUYEN EL IVA |  | OTROS INDIRECTOS:
|  | COSTO TOTAL DEL RUBRO: |  |  | 6.64
|  | VALOR OFERTADO: |  |  | 6.64
SEIS dolares SESENTA Y CUATRO centavos

## 25
ANALISIS DE PRECIOS UNITARIOS | 1 | 1 | 1 | 1 | 1 | DETERMINACION DEL VAE DEL RUBRO
NOMBRE DE PROYECTO: | PRESUPUESTO DE OBRAS NUEVAS EN EL CENAIM |  |  |  | Hoja de 1273
NOMBRE DE OFERENTE:
CODIGO DE RUBRO: | 516032 | 516032 | 516032 | 516032 | 516032
RUBRO: | RELLENO DE CIMIENTOS (MATERIAL DE MEJORAMIENTO) | RELLENO DE CIMIENTOS (MATERIAL DE MEJORAMIENTO) | RELLENO DE CIMIENTOS (MATERIAL DE MEJORAMIENTO) | UNIDAD: | M3
EQUIPOS | [5 empty] | PESO RELATIVO ELEMENTO | CPC Elemento | NP/ND/EP | VAE (%) | VAE (%) Elemento
DESCRIPCION | CANTIDAD | TARIFA | COSTO HORA | RENDIMIENTO | COSTO
| A | B | C = A x B | R | D = C x R | PRT = Td/Q |  |  | Vi(%) | VAEt =PRT*Vi
Plancha vibroapisonadora | 1 | 2.2 | 2.2 | 0.1 | 0.22 | 2.58 | 444271016 | NP | 0 | 0
Herramienta menor | 1 | 0.2 | 0.2 | 0.1 | 0.02 | 0.23 | 4299217233 | EP | 100 | 0.23
SUBTOTAL M |  |  |  |  | 0.24
MANO DE OBRA | [5 empty] | PESO RELATIVO ELEMENTO | CPC Elemento | NP/ND/EP | VAE (%) | VAE (%) Elemento
DESCRIPCION | CANTIDAD | JORNAL /HR | COSTO HORA | RENDIMIENTO | COSTO
| A | B | C = A x B | R | D = C x R | PRT = Td/Q |  |  | Vi(%) | VAEt =PRT*Vi
ALBAÑIL (ESTR.OC. D2) | 1 | 3.45 | 3.45 | 0.1 | 0.34 | 3.98 | 541110011 | EP | 100 | 3.98
INSPECTOR DE OBRA (ESTR.OC. B3) | 1 | 3.83 | 3.83 | 0.1 | 0.38 | 4.45 | 541110011 | EP | 100 | 4.45
SUBTOTAL M |  |  |  |  | 0.72
MATERIALES | [5 empty] | PESO RELATIVO ELEMENTO | CPC Elemento | NP/ND/EP | VAE (%) | VAE (%) Elemento
DESCRIPCION |  | UNIDAD | CANTIDAD | P. UNITARIO | COSTO
|  |  | A | B | C = A x B | PRT = Td/Q |  |  | Vi(%) | VAEt =PRT*Vi
LASTRE |  | m3 | 1.3 | 5.83 | 7.58 | 88.76 | 511300011 | EP | 100 | 88.76
SUBTOTAL O |  |  |  |  | 7.58
TRANSPORTE | [5 empty] | PESO RELATIVO ELEMENTO | CPC Elemento | NP/ND/EP | VAE (%) | VAE (%) Elemento
DESCRIPCION | UNIDAD | DISTANCIA | CANTIDAD | TARIFA | COSTO
|  |  | A | B | C = A x B | PRT = Td/Q |  |  | Vi(%) | VAEt =PRT*Vi
SUBTOTAL P |  |  |  |  | 0
|  | TOTAL COSTO DIRECTO (M+N+O+P) |  |  | 8.54 |  |  |  |  | 97.42
|  | COSTO INDIRECTO |  | 20 | 1.71
ESTOS PRECIOS NO INCLUYEN EL IVA |  | OTROS INDIRECTOS:
|  | COSTO TOTAL DEL RUBRO: |  |  | 10.25
|  | VALOR OFERTADO: |  |  | 10.25
DIEZ dolares VEINTE Y CINCO centavos

## 26
ANALISIS DE PRECIOS UNITARIOS | 1 | 1 | 1 | 1 | 1 | DETERMINACION DEL VAE DEL RUBRO
NOMBRE DE PROYECTO: | PRESUPUESTO DE OBRAS NUEVAS EN EL CENAIM |  |  |  | Hoja de 1273
NOMBRE DE OFERENTE:
CODIGO DE RUBRO: | 516593 | 516593 | 516593 | 516593 | 516593
RUBRO: | REPLANTEO DE CERRO | REPLANTEO DE CERRO | REPLANTEO DE CERRO | UNIDAD: | M2
EQUIPOS | [5 empty] | PESO RELATIVO ELEMENTO | CPC Elemento | NP/ND/EP | VAE (%) | VAE (%) Elemento
DESCRIPCION | CANTIDAD | TARIFA | COSTO HORA | RENDIMIENTO | COSTO
| A | B | C = A x B | R | D = C x R | PRT = Td/Q |  |  | Vi(%) | VAEt =PRT*Vi
Herramienta menor | 1 | 0.2 | 0.2 | 0.1 | 0.02 | 1.47 | 4299217233 | EP | 100 | 1.47
Equipo de topografía | 1 | 2 | 2 | 0.1 | 0.2 | 14.71 | 325500012 | NP | 0 | 0
SUBTOTAL M |  |  |  |  | 0.22
MANO DE OBRA | [5 empty] | PESO RELATIVO ELEMENTO | CPC Elemento | NP/ND/EP | VAE (%) | VAE (%) Elemento
DESCRIPCION | CANTIDAD | JORNAL /HR | COSTO HORA | RENDIMIENTO | COSTO
| A | B | C = A x B | R | D = C x R | PRT = Td/Q |  |  | Vi(%) | VAEt =PRT*Vi
ALBAÑIL (ESTR.OC. D2) | 1 | 3.45 | 3.45 | 0.05 | 0.17 | 12.5 | 541110011 | EP | 100 | 12.5
ALBAÑIL (ESTR.OC. D2) | 1 | 3.45 | 3.45 | 0.02 | 0.07 | 5.15 | 541110011 | EP | 100 | 5.15
Topografo 2 (Estr.Oc C1) | 1 | 3.82 | 3.82 | 0.05 | 0.19 | 13.97 | 541110011 | EP | 100 | 13.97
SUBTOTAL M |  |  |  |  | 0.43
MATERIALES | [5 empty] | PESO RELATIVO ELEMENTO | CPC Elemento | NP/ND/EP | VAE (%) | VAE (%) Elemento
DESCRIPCION |  | UNIDAD | CANTIDAD | P. UNITARIO | COSTO
|  |  | A | B | C = A x B | PRT = Td/Q |  |  | Vi(%) | VAEt =PRT*Vi
Tira de eucalipto 2,5x2cm |  | m | 0.08 | 0.36 | 0.03 | 2.21 | 319220215 | EP | 100 | 2.21
Estacas y piolas |  | glb | 0.05 | 13.56 | 0.68 | 50 | 4299908207 | EP | 100 | 50
SUBTOTAL O |  |  |  |  | 0.71
TRANSPORTE | [5 empty] | PESO RELATIVO ELEMENTO | CPC Elemento | NP/ND/EP | VAE (%) | VAE (%) Elemento
DESCRIPCION | UNIDAD | DISTANCIA | CANTIDAD | TARIFA | COSTO
|  |  | A | B | C = A x B | PRT = Td/Q |  |  | Vi(%) | VAEt =PRT*Vi
SUBTOTAL P |  |  |  |  | 0
|  | TOTAL COSTO DIRECTO (M+N+O+P) |  |  | 1.36 |  |  |  |  | 85.3
|  | COSTO INDIRECTO |  | 20 | 0.27
ESTOS PRECIOS NO INCLUYEN EL IVA |  | OTROS INDIRECTOS:
|  | COSTO TOTAL DEL RUBRO: |  |  | 1.63
|  | VALOR OFERTADO: |  |  | 1.63
UN dolar SESENTA Y TRES centavos

## 27
ANALISIS DE PRECIOS UNITARIOS | 1 | 1 | 1 | 1 | 1 | DETERMINACION DEL VAE DEL RUBRO
NOMBRE DE PROYECTO: | PRESUPUESTO DE OBRAS NUEVAS EN EL CENAIM |  |  |  | Hoja de 1273
NOMBRE DE OFERENTE:
CODIGO DE RUBRO: | 515784 | 515784 | 515784 | 515784 | 515784
RUBRO: | HORMIGÓN SIMPLE EN REPLANTILLO F`C=140 KG/CM2 (ELABORADO EN SITIO) | HORMIGÓN SIMPLE EN REPLANTILLO F`C=140 KG/CM2 (ELABORADO EN SITIO) | HORMIGÓN SIMPLE EN REPLANTILLO F`C=140 KG/CM2 (ELABORADO EN SITIO) | UNIDAD: | M3
EQUIPOS | [5 empty] | PESO RELATIVO ELEMENTO | CPC Elemento | NP/ND/EP | VAE (%) | VAE (%) Elemento
DESCRIPCION | CANTIDAD | TARIFA | COSTO HORA | RENDIMIENTO | COSTO
| A | B | C = A x B | R | D = C x R | PRT = Td/Q |  |  | Vi(%) | VAEt =PRT*Vi
Herramienta menor | 9 | 0.2 | 1.8 | 1 | 1.8 | 1.15 | 4299217233 | EP | 100 | 1.15
Concretera 1 saco | 1 | 2.1 | 2.1 | 1 | 2.1 | 1.35 | 4443004231 | EP | 100 | 1.35
SUBTOTAL M |  |  |  |  | 3.9
MANO DE OBRA | [5 empty] | PESO RELATIVO ELEMENTO | CPC Elemento | NP/ND/EP | VAE (%) | VAE (%) Elemento
DESCRIPCION | CANTIDAD | JORNAL /HR | COSTO HORA | RENDIMIENTO | COSTO
| A | B | C = A x B | R | D = C x R | PRT = Td/Q |  |  | Vi(%) | VAEt =PRT*Vi
ALBAÑIL (ESTR.OC. D2) | 11 | 3.45 | 37.95 | 1 | 37.95 | 24.34 | 541110011 | EP | 100 | 24.34
INSPECTOR DE OBRA (ESTR.OC. B3) | 0.1 | 3.83 | 0.38 | 1 | 0.38 | 0.24 | 541110011 | EP | 100 | 0.24
SUBTOTAL M |  |  |  |  | 38.33
MATERIALES | [5 empty] | PESO RELATIVO ELEMENTO | CPC Elemento | NP/ND/EP | VAE (%) | VAE (%) Elemento
DESCRIPCION |  | UNIDAD | CANTIDAD | P. UNITARIO | COSTO
|  |  | A | B | C = A x B | PRT = Td/Q |  |  | Vi(%) | VAEt =PRT*Vi
AUX: HORMIGON SIMPLE F'C=140 KG/CM2 |  | m3 | 1 | 113.71 | 113.71 | 72.92 |  |  | 100 | 72.92
SUBTOTAL O |  |  |  |  | 113.71
TRANSPORTE | [5 empty] | PESO RELATIVO ELEMENTO | CPC Elemento | NP/ND/EP | VAE (%) | VAE (%) Elemento
DESCRIPCION | UNIDAD | DISTANCIA | CANTIDAD | TARIFA | COSTO
|  |  | A | B | C = A x B | PRT = Td/Q |  |  | Vi(%) | VAEt =PRT*Vi
SUBTOTAL P |  |  |  |  | 0
|  | TOTAL COSTO DIRECTO (M+N+O+P) |  |  | 155.94 |  |  |  |  | 100
|  | COSTO INDIRECTO |  | 20 | 31.19
ESTOS PRECIOS NO INCLUYEN EL IVA |  | OTROS INDIRECTOS:
|  | COSTO TOTAL DEL RUBRO: |  |  | 187.13
|  | VALOR OFERTADO: |  |  | 187.13
CIENTO OCHENTA Y SIETE dolares TRECE centavos

## 28
ANALISIS DE PRECIOS UNITARIOS | 1 | 1 | 1 | 1 | 1 | DETERMINACION DEL VAE DEL RUBRO
NOMBRE DE PROYECTO: | PRESUPUESTO DE OBRAS NUEVAS EN EL CENAIM |  |  |  | Hoja de 1273
NOMBRE DE OFERENTE:
CODIGO DE RUBRO: | 516590 | 516590 | 516590 | 516590 | 516590
RUBRO: | HORMIGÓN EN ZAPATA CORRIDA F´C=280KG/CM2 | HORMIGÓN EN ZAPATA CORRIDA F´C=280KG/CM2 | HORMIGÓN EN ZAPATA CORRIDA F´C=280KG/CM2 | UNIDAD: | M3
EQUIPOS | [5 empty] | PESO RELATIVO ELEMENTO | CPC Elemento | NP/ND/EP | VAE (%) | VAE (%) Elemento
DESCRIPCION | CANTIDAD | TARIFA | COSTO HORA | RENDIMIENTO | COSTO
| A | B | C = A x B | R | D = C x R | PRT = Td/Q |  |  | Vi(%) | VAEt =PRT*Vi
Herramienta menor | 9 | 0.2 | 1.8 | 1.25 | 2.25 | 0.96 | 4299217233 | EP | 100 | 0.96
Concretera 1 saco | 1.25 | 2.1 | 2.62 | 1.25 | 3.28 | 1.39 | 4443004231 | EP | 100 | 1.39
Vibrador | 1 | 1.99 | 1.99 | 1.25 | 2.49 | 1.06 | 4423100110 | EP | 100 | 1.06
SUBTOTAL M |  |  |  |  | 8.02
MANO DE OBRA | [5 empty] | PESO RELATIVO ELEMENTO | CPC Elemento | NP/ND/EP | VAE (%) | VAE (%) Elemento
DESCRIPCION | CANTIDAD | JORNAL /HR | COSTO HORA | RENDIMIENTO | COSTO
| A | B | C = A x B | R | D = C x R | PRT = Td/Q |  |  | Vi(%) | VAEt =PRT*Vi
Maestro mayor de ejecucion de obra (Estr.Oc C1) | 0.1 | 3.82 | 0.38 | 1.25 | 0.48 | 0.2 | 541110011 | EP | 100 | 0.2
ALBAÑIL (Estr.Oc D2) | 4 | 3.45 | 13.8 | 1.25 | 17.25 | 7.33 | 541110011 | EP | 100 | 7.33
Peon (Estr.Oc E2) | 6 | 3.41 | 20.46 | 1.25 | 25.58 | 10.87 | 541110011 | EP | 100 | 10.87
Carpintero (Estr.Oc D2) | 2 | 3.45 | 6.9 | 1.25 | 8.62 | 3.66 | 541110011 | EP | 100 | 3.66
Fierrero (Estr.Oc D2) | 1 | 3.45 | 3.45 | 1.25 | 4.31 | 1.83 | 541110011 | EP | 100 | 1.83
SUBTOTAL M |  |  |  |  | 56.24
MATERIALES | [5 empty] | PESO RELATIVO ELEMENTO | CPC Elemento | NP/ND/EP | VAE (%) | VAE (%) Elemento
DESCRIPCION |  | UNIDAD | CANTIDAD | P. UNITARIO | COSTO
|  |  | A | B | C = A x B | PRT = Td/Q |  |  | Vi(%) | VAEt =PRT*Vi
Aditivo impermeabilizante |  | kg | 1 | 1.15 | 1.15 | 0.49 | 354902413 | EP | 100 | 0.49
Encofrado |  | M2 | 1 | 10 | 10 | 4.25 | 316000311 | EP | 100 | 4.25
Hormigon premezclado f´c=280 kg/cm2 rev 18 cm |  | m3 | 1 | 160 | 160 | 67.97 | 375100021 | EP | 100 | 67.97
SUBTOTAL O |  |  |  |  | 171.15
TRANSPORTE | [5 empty] | PESO RELATIVO ELEMENTO | CPC Elemento | NP/ND/EP | VAE (%) | VAE (%) Elemento
DESCRIPCION | UNIDAD | DISTANCIA | CANTIDAD | TARIFA | COSTO
|  |  | A | B | C = A x B | PRT = Td/Q |  |  | Vi(%) | VAEt =PRT*Vi
SUBTOTAL P |  |  |  |  | 0
|  | TOTAL COSTO DIRECTO (M+N+O+P) |  |  | 235.41 |  |  |  |  | 100
|  | COSTO INDIRECTO |  | 20 | 47.08
ESTOS PRECIOS NO INCLUYEN EL IVA |  | OTROS INDIRECTOS:
|  | COSTO TOTAL DEL RUBRO: |  |  | 282.49
|  | VALOR OFERTADO: |  |  | 282.49
DOSCIENTOS OCHENTA Y DOS dolares CUARENTA Y NUEVE centavos

## 29
ANALISIS DE PRECIOS UNITARIOS | 1 | 1 | 1 | 1 | 1 | DETERMINACION DEL VAE DEL RUBRO
NOMBRE DE PROYECTO: | PRESUPUESTO DE OBRAS NUEVAS EN EL CENAIM |  |  |  | Hoja de 1273
NOMBRE DE OFERENTE:
CODIGO DE RUBRO: | 516580 | 516580 | 516580 | 516580 | 516580
RUBRO: | ACERO DE REFUERZO EN ZAPATA CORRIDA | ACERO DE REFUERZO EN ZAPATA CORRIDA | ACERO DE REFUERZO EN ZAPATA CORRIDA | UNIDAD: | KG
EQUIPOS | [5 empty] | PESO RELATIVO ELEMENTO | CPC Elemento | NP/ND/EP | VAE (%) | VAE (%) Elemento
DESCRIPCION | CANTIDAD | TARIFA | COSTO HORA | RENDIMIENTO | COSTO
| A | B | C = A x B | R | D = C x R | PRT = Td/Q |  |  | Vi(%) | VAEt =PRT*Vi
Cortadora dobladora de hierro | 1 | 2.61 | 2.61 | 0.0182 | 0.05 | 3.25 | 441100311 | EP | 100 | 3.25
Herramienta menor | 2 | 0.2 | 0.4 | 0.0182 | 0.01 | 0.65 | 4299217233 | EP | 100 | 0.65
SUBTOTAL M |  |  |  |  | 0.06
MANO DE OBRA | [5 empty] | PESO RELATIVO ELEMENTO | CPC Elemento | NP/ND/EP | VAE (%) | VAE (%) Elemento
DESCRIPCION | CANTIDAD | JORNAL /HR | COSTO HORA | RENDIMIENTO | COSTO
| A | B | C = A x B | R | D = C x R | PRT = Td/Q |  |  | Vi(%) | VAEt =PRT*Vi
INSPECTOR DE OBRA (ESTR.OC. B3) | 0.1 | 3.83 | 0.38 | 0.0133 | 0.01 | 0.65 | 541110011 | EP | 100 | 0.65
Fierrero (Estr.Oc D2) | 2 | 3.45 | 6.9 | 0.0133 | 0.09 | 5.84 | 541110011 | EP | 100 | 5.84
PEON EN GENERAL (ESTR.OC E2) | 2 | 3.41 | 6.82 | 0.0133 | 0.09 | 5.84 | 541110011 | EP | 100 | 5.84
SUBTOTAL M |  |  |  |  | 0.19
MATERIALES | [5 empty] | PESO RELATIVO ELEMENTO | CPC Elemento | NP/ND/EP | VAE (%) | VAE (%) Elemento
DESCRIPCION |  | UNIDAD | CANTIDAD | P. UNITARIO | COSTO
|  |  | A | B | C = A x B | PRT = Td/Q |  |  | Vi(%) | VAEt =PRT*Vi
Acero de refuerzo fy=4200kg/cm2 |  | Kg | 1.05 | 1.04 | 1.09 | 70.78 | 411211912 | EP | 100 | 70.78
Alambre de amarre #18 |  | kg | 0.1 | 2.01 | 0.2 | 12.99 | 412660011 | ND | 40 | 5.2
SUBTOTAL O |  |  |  |  | 1.29
TRANSPORTE | [5 empty] | PESO RELATIVO ELEMENTO | CPC Elemento | NP/ND/EP | VAE (%) | VAE (%) Elemento
DESCRIPCION | UNIDAD | DISTANCIA | CANTIDAD | TARIFA | COSTO
|  |  | A | B | C = A x B | PRT = Td/Q |  |  | Vi(%) | VAEt =PRT*Vi
Transporte_ACERO EN BARRAS | KG | 200 | 1.15 | 0 | 0 | 0 | 643390213 | EP | 100
SUBTOTAL P |  |  |  |  | 0
|  | TOTAL COSTO DIRECTO (M+N+O+P) |  |  | 1.54 | 0 |  |  |  | 92.21
|  | COSTO INDIRECTO |  | 20 | 0.31
ESTOS PRECIOS NO INCLUYEN EL IVA |  | OTROS INDIRECTOS:
|  | COSTO TOTAL DEL RUBRO: |  |  | 1.85
|  | VALOR OFERTADO: |  |  | 1.85
UN dolar OCHENTA Y CINCO centavos

## 30
ANALISIS DE PRECIOS UNITARIOS | 1 | 1 | 1 | 1 | 1 | DETERMINACION DEL VAE DEL RUBRO
NOMBRE DE PROYECTO: | PRESUPUESTO DE OBRAS NUEVAS EN EL CENAIM |  |  |  | Hoja de 1273
NOMBRE DE OFERENTE:
CODIGO DE RUBRO: | 516589 | 516589 | 516589 | 516589 | 516589
RUBRO: | HORMIGÓN EN MURO F´C= 280KG/CM2 | HORMIGÓN EN MURO F´C= 280KG/CM2 | HORMIGÓN EN MURO F´C= 280KG/CM2 | UNIDAD: | M3
EQUIPOS | [5 empty] | PESO RELATIVO ELEMENTO | CPC Elemento | NP/ND/EP | VAE (%) | VAE (%) Elemento
DESCRIPCION | CANTIDAD | TARIFA | COSTO HORA | RENDIMIENTO | COSTO
| A | B | C = A x B | R | D = C x R | PRT = Td/Q |  |  | Vi(%) | VAEt =PRT*Vi
Herramienta menor | 14 | 0.2 | 2.8 | 0.75 | 2.1 | 0.62 | 4299217233 | EP | 100 | 0.62
Vibrador | 1 | 1.99 | 1.99 | 0.75 | 1.49 | 0.44 | 4423100110 | EP | 100 | 0.44
SUBTOTAL M |  |  |  |  | 3.59
MANO DE OBRA | [5 empty] | PESO RELATIVO ELEMENTO | CPC Elemento | NP/ND/EP | VAE (%) | VAE (%) Elemento
DESCRIPCION | CANTIDAD | JORNAL /HR | COSTO HORA | RENDIMIENTO | COSTO
| A | B | C = A x B | R | D = C x R | PRT = Td/Q |  |  | Vi(%) | VAEt =PRT*Vi
ALBAÑIL (ESTR.OC. D2) | 16 | 3.45 | 55.2 | 0.75 | 41.4 | 12.32 | 541110011 | EP | 100 | 12.32
INSPECTOR DE OBRA (ESTR.OC. B3) | 0.1 | 3.83 | 0.38 | 0.75 | 0.29 | 0.09 | 541110011 | EP | 100 | 0.09
Peon (Estr.Oc E2) | 8 | 3.41 | 27.28 | 0.75 | 20.46 | 6.09 | 541110011 | EP | 100 | 6.09
Carpintero (Estr.Oc D2) | 4 | 3.45 | 13.8 | 0.75 | 10.35 | 3.08 | 541110011 | EP | 100 | 3.08
SUBTOTAL M |  |  |  |  | 72.5
MATERIALES | [5 empty] | PESO RELATIVO ELEMENTO | CPC Elemento | NP/ND/EP | VAE (%) | VAE (%) Elemento
DESCRIPCION |  | UNIDAD | CANTIDAD | P. UNITARIO | COSTO
|  |  | A | B | C = A x B | PRT = Td/Q |  |  | Vi(%) | VAEt =PRT*Vi
Encofrado |  | m2 | 10 | 10 | 100 | 29.75 | 312300111 | EP | 100 | 29.75
Hormigon premezclado f´c=280 kg/cm2 rev 18 cm |  | m3 | 1 | 160 | 160 | 47.61 | 375100021 | EP | 100 | 47.61
SUBTOTAL O |  |  |  |  | 260
TRANSPORTE | [5 empty] | PESO RELATIVO ELEMENTO | CPC Elemento | NP/ND/EP | VAE (%) | VAE (%) Elemento
DESCRIPCION | UNIDAD | DISTANCIA | CANTIDAD | TARIFA | COSTO
|  |  | A | B | C = A x B | PRT = Td/Q |  |  | Vi(%) | VAEt =PRT*Vi
SUBTOTAL P |  |  |  |  | 0
|  | TOTAL COSTO DIRECTO (M+N+O+P) |  |  | 336.09 |  |  |  |  | 100
|  | COSTO INDIRECTO |  | 20 | 67.22
ESTOS PRECIOS NO INCLUYEN EL IVA |  | OTROS INDIRECTOS:
|  | COSTO TOTAL DEL RUBRO: |  |  | 403.31
|  | VALOR OFERTADO: |  |  | 403.31
CUATROCIENTOS TRES dolares TREINTA Y UN centavos

## 31
ANALISIS DE PRECIOS UNITARIOS | 1 | 1 | 1 | 1 | 1 | DETERMINACION DEL VAE DEL RUBRO
NOMBRE DE PROYECTO: | PRESUPUESTO DE OBRAS NUEVAS EN EL CENAIM |  |  |  | Hoja de 1273
NOMBRE DE OFERENTE:
CODIGO DE RUBRO: | 516578 | 516578 | 516578 | 516578 | 516578
RUBRO: | ACERO DE REFUERZO EN MURO | ACERO DE REFUERZO EN MURO | ACERO DE REFUERZO EN MURO | UNIDAD: | KG
EQUIPOS | [5 empty] | PESO RELATIVO ELEMENTO | CPC Elemento | NP/ND/EP | VAE (%) | VAE (%) Elemento
DESCRIPCION | CANTIDAD | TARIFA | COSTO HORA | RENDIMIENTO | COSTO
| A | B | C = A x B | R | D = C x R | PRT = Td/Q |  |  | Vi(%) | VAEt =PRT*Vi
Cortadora dobladora de hierro | 1 | 2.61 | 2.61 | 0.0182 | 0.05 | 3.25 | 441100311 | EP | 100 | 3.25
Herramienta menor | 2 | 0.2 | 0.4 | 0.0182 | 0.01 | 0.65 | 4299217233 | EP | 100 | 0.65
SUBTOTAL M |  |  |  |  | 0.06
MANO DE OBRA | [5 empty] | PESO RELATIVO ELEMENTO | CPC Elemento | NP/ND/EP | VAE (%) | VAE (%) Elemento
DESCRIPCION | CANTIDAD | JORNAL /HR | COSTO HORA | RENDIMIENTO | COSTO
| A | B | C = A x B | R | D = C x R | PRT = Td/Q |  |  | Vi(%) | VAEt =PRT*Vi
INSPECTOR DE OBRA (ESTR.OC. B3) | 0.1 | 3.83 | 0.38 | 0.0133 | 0.01 | 0.65 | 541110011 | EP | 100 | 0.65
Fierrero (Estr.Oc D2) | 2 | 3.45 | 6.9 | 0.0133 | 0.09 | 5.84 | 541110011 | EP | 100 | 5.84
PEON EN GENERAL (ESTR.OC E2) | 2 | 3.41 | 6.82 | 0.0133 | 0.09 | 5.84 | 541110011 | EP | 100 | 5.84
SUBTOTAL M |  |  |  |  | 0.19
MATERIALES | [5 empty] | PESO RELATIVO ELEMENTO | CPC Elemento | NP/ND/EP | VAE (%) | VAE (%) Elemento
DESCRIPCION |  | UNIDAD | CANTIDAD | P. UNITARIO | COSTO
|  |  | A | B | C = A x B | PRT = Td/Q |  |  | Vi(%) | VAEt =PRT*Vi
Acero de refuerzo fy=4200kg/cm2 |  | Kg | 1.05 | 1.04 | 1.09 | 70.78 | 411211912 | EP | 100 | 70.78
Alambre de amarre #18 |  | kg | 0.1 | 2.01 | 0.2 | 12.99 | 412660011 | ND | 40 | 5.2
SUBTOTAL O |  |  |  |  | 1.29
TRANSPORTE | [5 empty] | PESO RELATIVO ELEMENTO | CPC Elemento | NP/ND/EP | VAE (%) | VAE (%) Elemento
DESCRIPCION | UNIDAD | DISTANCIA | CANTIDAD | TARIFA | COSTO
|  |  | A | B | C = A x B | PRT = Td/Q |  |  | Vi(%) | VAEt =PRT*Vi
Transporte_ACERO EN BARRAS | KG | 200 | 1.15 | 0 | 0 | 0 | 643390213 | EP | 100
SUBTOTAL P |  |  |  |  | 0
|  | TOTAL COSTO DIRECTO (M+N+O+P) |  |  | 1.54 | 0 |  |  |  | 92.21
|  | COSTO INDIRECTO |  | 20 | 0.31
ESTOS PRECIOS NO INCLUYEN EL IVA |  | OTROS INDIRECTOS:
|  | COSTO TOTAL DEL RUBRO: |  |  | 1.85
|  | VALOR OFERTADO: |  |  | 1.85
UN dolar OCHENTA Y CINCO centavos

## 32
ANALISIS DE PRECIOS UNITARIOS | 1 | 1 | 1 | 1 | 1 | DETERMINACION DEL VAE DEL RUBRO
NOMBRE DE PROYECTO: | PRESUPUESTO DE OBRAS NUEVAS EN EL CENAIM |  |  |  | Hoja de 1273
NOMBRE DE OFERENTE:
CODIGO DE RUBRO: | 516588 | 516588 | 516588 | 516588 | 516588
RUBRO: | HORMIGÓN EN CONTRAFUERTE F´C= 280KG/CM2 | HORMIGÓN EN CONTRAFUERTE F´C= 280KG/CM2 | HORMIGÓN EN CONTRAFUERTE F´C= 280KG/CM2 | UNIDAD: | M3
EQUIPOS | [5 empty] | PESO RELATIVO ELEMENTO | CPC Elemento | NP/ND/EP | VAE (%) | VAE (%) Elemento
DESCRIPCION | CANTIDAD | TARIFA | COSTO HORA | RENDIMIENTO | COSTO
| A | B | C = A x B | R | D = C x R | PRT = Td/Q |  |  | Vi(%) | VAEt =PRT*Vi
Herramienta menor | 14 | 0.2 | 2.8 | 1 | 2.8 | 0.77 | 4299217233 | EP | 100 | 0.77
Vibrador | 1 | 1.99 | 1.99 | 1 | 1.99 | 0.55 | 4423100110 | EP | 100 | 0.55
SUBTOTAL M |  |  |  |  | 4.79
MANO DE OBRA | [5 empty] | PESO RELATIVO ELEMENTO | CPC Elemento | NP/ND/EP | VAE (%) | VAE (%) Elemento
DESCRIPCION | CANTIDAD | JORNAL /HR | COSTO HORA | RENDIMIENTO | COSTO
| A | B | C = A x B | R | D = C x R | PRT = Td/Q |  |  | Vi(%) | VAEt =PRT*Vi
ALBAÑIL (ESTR.OC. D2) | 16 | 3.45 | 55.2 | 1 | 55.2 | 15.27 | 541110011 | EP | 100 | 15.27
INSPECTOR DE OBRA (ESTR.OC. B3) | 0.1 | 3.83 | 0.38 | 1 | 0.38 | 0.11 | 541110011 | EP | 100 | 0.11
Peon (Estr.Oc E2) | 8 | 3.41 | 27.28 | 1 | 27.28 | 7.55 | 541110011 | EP | 100 | 7.55
Carpintero (Estr.Oc D2) | 4 | 3.45 | 13.8 | 1 | 13.8 | 3.82 | 541110011 | EP | 100 | 3.82
SUBTOTAL M |  |  |  |  | 96.66
MATERIALES | [5 empty] | PESO RELATIVO ELEMENTO | CPC Elemento | NP/ND/EP | VAE (%) | VAE (%) Elemento
DESCRIPCION |  | UNIDAD | CANTIDAD | P. UNITARIO | COSTO
|  |  | A | B | C = A x B | PRT = Td/Q |  |  | Vi(%) | VAEt =PRT*Vi
Encofrado |  | m2 | 10 | 10 | 100 | 27.67 | 312300111 | EP | 100 | 27.67
Hormigon premezclado f´c=280 kg/cm2 rev 18 cm |  | m3 | 1 | 160 | 160 | 44.27 | 375100021 | EP | 100 | 44.27
SUBTOTAL O |  |  |  |  | 260
TRANSPORTE | [5 empty] | PESO RELATIVO ELEMENTO | CPC Elemento | NP/ND/EP | VAE (%) | VAE (%) Elemento
DESCRIPCION | UNIDAD | DISTANCIA | CANTIDAD | TARIFA | COSTO
|  |  | A | B | C = A x B | PRT = Td/Q |  |  | Vi(%) | VAEt =PRT*Vi
SUBTOTAL P |  |  |  |  | 0
|  | TOTAL COSTO DIRECTO (M+N+O+P) |  |  | 361.45 |  |  |  |  | 100
|  | COSTO INDIRECTO |  | 20 | 72.29
ESTOS PRECIOS NO INCLUYEN EL IVA |  | OTROS INDIRECTOS:
|  | COSTO TOTAL DEL RUBRO: |  |  | 433.74
|  | VALOR OFERTADO: |  |  | 433.74
CUATROCIENTOS TREINTA Y TRES dolares SETENTA Y CUATRO centavos

## 33
ANALISIS DE PRECIOS UNITARIOS | 1 | 1 | 1 | 1 | 1 | DETERMINACION DEL VAE DEL RUBRO
NOMBRE DE PROYECTO: | PRESUPUESTO DE OBRAS NUEVAS EN EL CENAIM |  |  |  | Hoja de 1273
NOMBRE DE OFERENTE:
CODIGO DE RUBRO: | 516577 | 516577 | 516577 | 516577 | 516577
RUBRO: | ACERO DE REFUERZO EN CONTRAFUERTE | ACERO DE REFUERZO EN CONTRAFUERTE | ACERO DE REFUERZO EN CONTRAFUERTE | UNIDAD: | KG
EQUIPOS | [5 empty] | PESO RELATIVO ELEMENTO | CPC Elemento | NP/ND/EP | VAE (%) | VAE (%) Elemento
DESCRIPCION | CANTIDAD | TARIFA | COSTO HORA | RENDIMIENTO | COSTO
| A | B | C = A x B | R | D = C x R | PRT = Td/Q |  |  | Vi(%) | VAEt =PRT*Vi
Cortadora dobladora de hierro | 1 | 2.61 | 2.61 | 0.0182 | 0.05 | 3.25 | 441100311 | EP | 100 | 3.25
Herramienta menor | 2 | 0.2 | 0.4 | 0.0182 | 0.01 | 0.65 | 4299217233 | EP | 100 | 0.65
SUBTOTAL M |  |  |  |  | 0.06
MANO DE OBRA | [5 empty] | PESO RELATIVO ELEMENTO | CPC Elemento | NP/ND/EP | VAE (%) | VAE (%) Elemento
DESCRIPCION | CANTIDAD | JORNAL /HR | COSTO HORA | RENDIMIENTO | COSTO
| A | B | C = A x B | R | D = C x R | PRT = Td/Q |  |  | Vi(%) | VAEt =PRT*Vi
INSPECTOR DE OBRA (ESTR.OC. B3) | 0.1 | 3.83 | 0.38 | 0.0133 | 0.01 | 0.65 | 541110011 | EP | 100 | 0.65
Fierrero (Estr.Oc D2) | 2 | 3.45 | 6.9 | 0.0133 | 0.09 | 5.84 | 541110011 | EP | 100 | 5.84
PEON EN GENERAL (ESTR.OC E2) | 2 | 3.41 | 6.82 | 0.0133 | 0.09 | 5.84 | 541110011 | EP | 100 | 5.84
SUBTOTAL M |  |  |  |  | 0.19
MATERIALES | [5 empty] | PESO RELATIVO ELEMENTO | CPC Elemento | NP/ND/EP | VAE (%) | VAE (%) Elemento
DESCRIPCION |  | UNIDAD | CANTIDAD | P. UNITARIO | COSTO
|  |  | A | B | C = A x B | PRT = Td/Q |  |  | Vi(%) | VAEt =PRT*Vi
Acero de refuerzo fy=4200kg/cm2 |  | Kg | 1.05 | 1.04 | 1.09 | 70.78 | 411211912 | EP | 100 | 70.78
Alambre de amarre #18 |  | kg | 0.1 | 2.01 | 0.2 | 12.99 | 412660011 | ND | 40 | 5.2
SUBTOTAL O |  |  |  |  | 1.29
TRANSPORTE | [5 empty] | PESO RELATIVO ELEMENTO | CPC Elemento | NP/ND/EP | VAE (%) | VAE (%) Elemento
DESCRIPCION | UNIDAD | DISTANCIA | CANTIDAD | TARIFA | COSTO
|  |  | A | B | C = A x B | PRT = Td/Q |  |  | Vi(%) | VAEt =PRT*Vi
Transporte_ACERO EN BARRAS | KG | 200 | 1.15 | 0 | 0 | 0 | 643390213 | EP | 100
SUBTOTAL P |  |  |  |  | 0
|  | TOTAL COSTO DIRECTO (M+N+O+P) |  |  | 1.54 | 0 |  |  |  | 92.21
|  | COSTO INDIRECTO |  | 20 | 0.31
ESTOS PRECIOS NO INCLUYEN EL IVA |  | OTROS INDIRECTOS:
|  | COSTO TOTAL DEL RUBRO: |  |  | 1.85
|  | VALOR OFERTADO: |  |  | 1.85
UN dolar OCHENTA Y CINCO centavos

## 34
ANALISIS DE PRECIOS UNITARIOS | 1 | 1 | 1 | 1 | 1 | DETERMINACION DEL VAE DEL RUBRO
NOMBRE DE PROYECTO: | PRESUPUESTO DE OBRAS NUEVAS EN EL CENAIM |  |  |  | Hoja de 1273
NOMBRE DE OFERENTE:
CODIGO DE RUBRO: | 516587 | 516587 | 516587 | 516587 | 516587
RUBRO: | HORMIGÓN EN VIGA DE CORONACIÓN F´C= 280KG/CM2 | HORMIGÓN EN VIGA DE CORONACIÓN F´C= 280KG/CM2 | HORMIGÓN EN VIGA DE CORONACIÓN F´C= 280KG/CM2 | UNIDAD: | M3
EQUIPOS | [5 empty] | PESO RELATIVO ELEMENTO | CPC Elemento | NP/ND/EP | VAE (%) | VAE (%) Elemento
DESCRIPCION | CANTIDAD | TARIFA | COSTO HORA | RENDIMIENTO | COSTO
| A | B | C = A x B | R | D = C x R | PRT = Td/Q |  |  | Vi(%) | VAEt =PRT*Vi
Herramienta menor | 14 | 0.2 | 2.8 | 1.25 | 3.5 | 0.8 | 4299217233 | EP | 100 | 0.8
Vibrador | 1 | 1.99 | 1.99 | 1.25 | 2.49 | 0.57 | 4423100110 | EP | 100 | 0.57
SUBTOTAL M |  |  |  |  | 5.99
MANO DE OBRA | [5 empty] | PESO RELATIVO ELEMENTO | CPC Elemento | NP/ND/EP | VAE (%) | VAE (%) Elemento
DESCRIPCION | CANTIDAD | JORNAL /HR | COSTO HORA | RENDIMIENTO | COSTO
| A | B | C = A x B | R | D = C x R | PRT = Td/Q |  |  | Vi(%) | VAEt =PRT*Vi
ALBAÑIL (ESTR.OC. D2) | 16 | 3.45 | 55.2 | 1.25 | 69 | 15.8 | 541110011 | EP | 100 | 15.8
INSPECTOR DE OBRA (ESTR.OC. B3) | 0.1 | 3.83 | 0.38 | 1.25 | 0.48 | 0.11 | 541110011 | EP | 100 | 0.11
Peon (Estr.Oc E2) | 8 | 3.41 | 27.28 | 1.25 | 34.1 | 7.81 | 541110011 | EP | 100 | 7.81
Carpintero (Estr.Oc D2) | 4 | 3.45 | 13.8 | 1.25 | 17.25 | 3.95 | 541110011 | EP | 100 | 3.95
SUBTOTAL M |  |  |  |  | 120.83
MATERIALES | [5 empty] | PESO RELATIVO ELEMENTO | CPC Elemento | NP/ND/EP | VAE (%) | VAE (%) Elemento
DESCRIPCION |  | UNIDAD | CANTIDAD | P. UNITARIO | COSTO
|  |  | A | B | C = A x B | PRT = Td/Q |  |  | Vi(%) | VAEt =PRT*Vi
Encofrado |  | m2 | 15 | 10 | 150 | 34.34 | 312300111 | EP | 100 | 34.34
Hormigon premezclado f´c=280 kg/cm2 rev 18 cm |  | m3 | 1 | 160 | 160 | 36.63 | 375100021 | EP | 100 | 36.63
SUBTOTAL O |  |  |  |  | 310
TRANSPORTE | [5 empty] | PESO RELATIVO ELEMENTO | CPC Elemento | NP/ND/EP | VAE (%) | VAE (%) Elemento
DESCRIPCION | UNIDAD | DISTANCIA | CANTIDAD | TARIFA | COSTO
|  |  | A | B | C = A x B | PRT = Td/Q |  |  | Vi(%) | VAEt =PRT*Vi
SUBTOTAL P |  |  |  |  | 0
|  | TOTAL COSTO DIRECTO (M+N+O+P) |  |  | 436.82 |  |  |  |  | 100
|  | COSTO INDIRECTO |  | 20 | 87.36
ESTOS PRECIOS NO INCLUYEN EL IVA |  | OTROS INDIRECTOS:
|  | COSTO TOTAL DEL RUBRO: |  |  | 524.18
|  | VALOR OFERTADO: |  |  | 524.18
QUINIENTOS VEINTE Y CUATRO dolares DIECIOCHO centavos

## 35
ANALISIS DE PRECIOS UNITARIOS | 1 | 1 | 1 | 1 | 1 | DETERMINACION DEL VAE DEL RUBRO
NOMBRE DE PROYECTO: | PRESUPUESTO DE OBRAS NUEVAS EN EL CENAIM |  |  |  | Hoja de 1273
NOMBRE DE OFERENTE:
CODIGO DE RUBRO: | 516579 | 516579 | 516579 | 516579 | 516579
RUBRO: | ACERO DE REFUERZO EN VIGA DE CORONACIÓN | ACERO DE REFUERZO EN VIGA DE CORONACIÓN | ACERO DE REFUERZO EN VIGA DE CORONACIÓN | UNIDAD: | KG
EQUIPOS | [5 empty] | PESO RELATIVO ELEMENTO | CPC Elemento | NP/ND/EP | VAE (%) | VAE (%) Elemento
DESCRIPCION | CANTIDAD | TARIFA | COSTO HORA | RENDIMIENTO | COSTO
| A | B | C = A x B | R | D = C x R | PRT = Td/Q |  |  | Vi(%) | VAEt =PRT*Vi
Cortadora dobladora de hierro | 1 | 2.61 | 2.61 | 0.0182 | 0.05 | 3.25 | 441100311 | EP | 100 | 3.25
Herramienta menor | 2 | 0.2 | 0.4 | 0.0182 | 0.01 | 0.65 | 4299217233 | EP | 100 | 0.65
SUBTOTAL M |  |  |  |  | 0.06
MANO DE OBRA | [5 empty] | PESO RELATIVO ELEMENTO | CPC Elemento | NP/ND/EP | VAE (%) | VAE (%) Elemento
DESCRIPCION | CANTIDAD | JORNAL /HR | COSTO HORA | RENDIMIENTO | COSTO
| A | B | C = A x B | R | D = C x R | PRT = Td/Q |  |  | Vi(%) | VAEt =PRT*Vi
INSPECTOR DE OBRA (ESTR.OC. B3) | 0.1 | 3.83 | 0.38 | 0.0133 | 0.01 | 0.65 | 541110011 | EP | 100 | 0.65
Fierrero (Estr.Oc D2) | 2 | 3.45 | 6.9 | 0.0133 | 0.09 | 5.84 | 541110011 | EP | 100 | 5.84
PEON EN GENERAL (ESTR.OC E2) | 2 | 3.41 | 6.82 | 0.0133 | 0.09 | 5.84 | 541110011 | EP | 100 | 5.84
SUBTOTAL M |  |  |  |  | 0.19
MATERIALES | [5 empty] | PESO RELATIVO ELEMENTO | CPC Elemento | NP/ND/EP | VAE (%) | VAE (%) Elemento
DESCRIPCION |  | UNIDAD | CANTIDAD | P. UNITARIO | COSTO
|  |  | A | B | C = A x B | PRT = Td/Q |  |  | Vi(%) | VAEt =PRT*Vi
Acero de refuerzo fy=4200kg/cm2 |  | Kg | 1.05 | 1.04 | 1.09 | 70.78 | 411211912 | EP | 100 | 70.78
Alambre de amarre #18 |  | kg | 0.1 | 2.01 | 0.2 | 12.99 | 412660011 | ND | 40 | 5.2
SUBTOTAL O |  |  |  |  | 1.29
TRANSPORTE | [5 empty] | PESO RELATIVO ELEMENTO | CPC Elemento | NP/ND/EP | VAE (%) | VAE (%) Elemento
DESCRIPCION | UNIDAD | DISTANCIA | CANTIDAD | TARIFA | COSTO
|  |  | A | B | C = A x B | PRT = Td/Q |  |  | Vi(%) | VAEt =PRT*Vi
Transporte_ACERO EN BARRAS | KG | 200 | 1.15 | 0 | 0 | 0 | 643390213 | EP | 100
SUBTOTAL P |  |  |  |  | 0
|  | TOTAL COSTO DIRECTO (M+N+O+P) |  |  | 1.54 | 0 |  |  |  | 92.21
|  | COSTO INDIRECTO |  | 20 | 0.31
ESTOS PRECIOS NO INCLUYEN EL IVA |  | OTROS INDIRECTOS:
|  | COSTO TOTAL DEL RUBRO: |  |  | 1.85
|  | VALOR OFERTADO: |  |  | 1.85
UN dolar OCHENTA Y CINCO centavos

## 36
ANALISIS DE PRECIOS UNITARIOS | 1 | 1 | 1 | 1 | 1 | DETERMINACION DEL VAE DEL RUBRO
NOMBRE DE PROYECTO: | PRESUPUESTO DE OBRAS NUEVAS EN EL CENAIM |  |  |  | Hoja de 1273
NOMBRE DE OFERENTE:
CODIGO DE RUBRO: | 516552 | 516552 | 516552 | 516552 | 516552
RUBRO: | TUBERÍA DE PVC 2" PERFORADA | TUBERÍA DE PVC 2" PERFORADA | TUBERÍA DE PVC 2" PERFORADA | UNIDAD: | M
EQUIPOS | [5 empty] | PESO RELATIVO ELEMENTO | CPC Elemento | NP/ND/EP | VAE (%) | VAE (%) Elemento
DESCRIPCION | CANTIDAD | TARIFA | COSTO HORA | RENDIMIENTO | COSTO
| A | B | C = A x B | R | D = C x R | PRT = Td/Q |  |  | Vi(%) | VAEt =PRT*Vi
Herramienta menor (5% M.O.) |  |  |  |  | 0.17 | 2.25 | 4299217233 | EP | 100 | 2.25
SUBTOTAL M |  |  |  |  | 0.17
MANO DE OBRA | [5 empty] | PESO RELATIVO ELEMENTO | CPC Elemento | NP/ND/EP | VAE (%) | VAE (%) Elemento
DESCRIPCION | CANTIDAD | JORNAL /HR | COSTO HORA | RENDIMIENTO | COSTO
| A | B | C = A x B | R | D = C x R | PRT = Td/Q |  |  | Vi(%) | VAEt =PRT*Vi
ALBAÑIL (Estr.Oc D2) | 1 | 3.45 | 3.45 | 0.4936 | 1.7 | 22.52 | 541110011 | EP | 100 | 22.52
Peon (Estr.Oc E2) | 1 | 3.41 | 3.41 | 0.4936 | 1.68 | 22.25 | 541110011 | EP | 100 | 22.25
SUBTOTAL M |  |  |  |  | 3.38
MATERIALES | [5 empty] | PESO RELATIVO ELEMENTO | CPC Elemento | NP/ND/EP | VAE (%) | VAE (%) Elemento
DESCRIPCION |  | UNIDAD | CANTIDAD | P. UNITARIO | COSTO
|  |  | A | B | C = A x B | PRT = Td/Q |  |  | Vi(%) | VAEt =PRT*Vi
TUBO PVC 050MM |  | m | 2 | 2 | 4 | 52.98 | 363201011 | EP | 100 | 52.98
SUBTOTAL O |  |  |  |  | 4
TRANSPORTE | [5 empty] | PESO RELATIVO ELEMENTO | CPC Elemento | NP/ND/EP | VAE (%) | VAE (%) Elemento
DESCRIPCION | UNIDAD | DISTANCIA | CANTIDAD | TARIFA | COSTO
|  |  | A | B | C = A x B | PRT = Td/Q |  |  | Vi(%) | VAEt =PRT*Vi
SUBTOTAL P |  |  |  |  | 0
|  | TOTAL COSTO DIRECTO (M+N+O+P) |  |  | 7.55 |  |  |  |  | 100
|  | COSTO INDIRECTO |  | 20 | 1.51
ESTOS PRECIOS NO INCLUYEN EL IVA |  | OTROS INDIRECTOS:
|  | COSTO TOTAL DEL RUBRO: |  |  | 9.06
|  | VALOR OFERTADO: |  |  | 9.06
NUEVE dolares SEIS centavos

## 37
ANALISIS DE PRECIOS UNITARIOS | 1 | 1 | 1 | 1 | 1 | DETERMINACION DEL VAE DEL RUBRO
NOMBRE DE PROYECTO: | PRESUPUESTO DE OBRAS NUEVAS EN EL CENAIM |  |  |  | Hoja de 1273
NOMBRE DE OFERENTE:
CODIGO DE RUBRO: | 516496 | 516496 | 516496 | 516496 | 516496
RUBRO: | RELLENO DE ZANJA CON MATERIAL SELECCIONADO (PIEDRA CHISPA 3/4 " ) | RELLENO DE ZANJA CON MATERIAL SELECCIONADO (PIEDRA CHISPA 3/4 " ) | RELLENO DE ZANJA CON MATERIAL SELECCIONADO (PIEDRA CHISPA 3/4 " ) | UNIDAD: | M3
EQUIPOS | [5 empty] | PESO RELATIVO ELEMENTO | CPC Elemento | NP/ND/EP | VAE (%) | VAE (%) Elemento
DESCRIPCION | CANTIDAD | TARIFA | COSTO HORA | RENDIMIENTO | COSTO
| A | B | C = A x B | R | D = C x R | PRT = Td/Q |  |  | Vi(%) | VAEt =PRT*Vi
Herramienta menor | 1 | 0.2 | 0.2 | 0.1 | 0.02 | 0.09 | 4299217233 | EP | 100 | 0.09
SUBTOTAL M |  |  |  |  | 0.02
MANO DE OBRA | [5 empty] | PESO RELATIVO ELEMENTO | CPC Elemento | NP/ND/EP | VAE (%) | VAE (%) Elemento
DESCRIPCION | CANTIDAD | JORNAL /HR | COSTO HORA | RENDIMIENTO | COSTO
| A | B | C = A x B | R | D = C x R | PRT = Td/Q |  |  | Vi(%) | VAEt =PRT*Vi
ALBAÑIL (ESTR.OC. D2) | 1 | 3.45 | 3.45 | 0.1 | 0.34 | 1.5 | 541110011 | EP | 100 | 1.5
INSPECTOR DE OBRA (ESTR.OC. B3) | 1 | 3.83 | 3.83 | 0.1 | 0.38 | 1.67 | 541110011 | EP | 100 | 1.67
SUBTOTAL M |  |  |  |  | 0.72
MATERIALES | [5 empty] | PESO RELATIVO ELEMENTO | CPC Elemento | NP/ND/EP | VAE (%) | VAE (%) Elemento
DESCRIPCION |  | UNIDAD | CANTIDAD | P. UNITARIO | COSTO
|  |  | A | B | C = A x B | PRT = Td/Q |  |  | Vi(%) | VAEt =PRT*Vi
Piedra chispa |  | m3 | 1 | 22 | 22 | 96.75 | 153200012 | EP | 100 | 96.75
SUBTOTAL O |  |  |  |  | 22
TRANSPORTE | [5 empty] | PESO RELATIVO ELEMENTO | CPC Elemento | NP/ND/EP | VAE (%) | VAE (%) Elemento
DESCRIPCION | UNIDAD | DISTANCIA | CANTIDAD | TARIFA | COSTO
|  |  | A | B | C = A x B | PRT = Td/Q |  |  | Vi(%) | VAEt =PRT*Vi
SUBTOTAL P |  |  |  |  | 0
|  | TOTAL COSTO DIRECTO (M+N+O+P) |  |  | 22.74 |  |  |  |  | 100
|  | COSTO INDIRECTO |  | 20 | 4.55
ESTOS PRECIOS NO INCLUYEN EL IVA |  | OTROS INDIRECTOS:
|  | COSTO TOTAL DEL RUBRO: |  |  | 27.29
|  | VALOR OFERTADO: |  |  | 27.29
VEINTE Y SIETE dolares VEINTE Y NUEVE centavos

## 38
ANALISIS DE PRECIOS UNITARIOS | 1 | 1 | 1 | 1 | 1 | DETERMINACION DEL VAE DEL RUBRO
NOMBRE DE PROYECTO: | PRESUPUESTO DE OBRAS NUEVAS EN EL CENAIM |  |  |  | Hoja de 1273
NOMBRE DE OFERENTE:
CODIGO DE RUBRO: | 516366 | 516366 | 516366 | 516366 | 516366
RUBRO: | GEOTEXTIL NO TEJIDO DE 1600 NT | GEOTEXTIL NO TEJIDO DE 1600 NT | GEOTEXTIL NO TEJIDO DE 1600 NT | UNIDAD: | M2
EQUIPOS | [5 empty] | PESO RELATIVO ELEMENTO | CPC Elemento | NP/ND/EP | VAE (%) | VAE (%) Elemento
DESCRIPCION | CANTIDAD | TARIFA | COSTO HORA | RENDIMIENTO | COSTO
| A | B | C = A x B | R | D = C x R | PRT = Td/Q |  |  | Vi(%) | VAEt =PRT*Vi
CAMION MEDIANO | 0.25 | 8.34 | 2.08 | 0.0111 | 0.02 | 1.72 | 491130026 | NP | 0 | 0
SUBTOTAL M |  |  |  |  | 0.02
MANO DE OBRA | [5 empty] | PESO RELATIVO ELEMENTO | CPC Elemento | NP/ND/EP | VAE (%) | VAE (%) Elemento
DESCRIPCION | CANTIDAD | JORNAL /HR | COSTO HORA | RENDIMIENTO | COSTO
| A | B | C = A x B | R | D = C x R | PRT = Td/Q |  |  | Vi(%) | VAEt =PRT*Vi
INSPECTOR DE OBRA (ESTR.OC. B3) | 2 | 3.83 | 7.66 | 0.0111 | 0.09 | 7.76 | 541110011 | EP | 100 | 7.76
ALBAÑIL (ESTR.OC. D2) | 1 | 3.45 | 3.45 | 0.0111 | 0.04 | 3.45 | 541110011 | EP | 100 | 3.45
CHOFER (ESTR.OC. C1) | 1 | 5 | 5 | 0.0111 | 0.06 | 5.17 | 541110011 | EP | 100 | 5.17
AYUDANTE DE OPERADOR | 1 | 3.41 | 3.41 | 0.0111 | 0.04 | 3.45 | 541110011 | EP | 100 | 3.45
SUBTOTAL M |  |  |  |  | 0.23
MATERIALES | [5 empty] | PESO RELATIVO ELEMENTO | CPC Elemento | NP/ND/EP | VAE (%) | VAE (%) Elemento
DESCRIPCION |  | UNIDAD | CANTIDAD | P. UNITARIO | COSTO
|  |  | A | B | C = A x B | PRT = Td/Q |  |  | Vi(%) | VAEt =PRT*Vi
GEOTEXTIL 1600 NT |  | m2 | 1.05 | 0.87 | 0.91 | 78.45 | 541110011 | EP | 100 | 78.45
SUBTOTAL O |  |  |  |  | 0.91
TRANSPORTE | [5 empty] | PESO RELATIVO ELEMENTO | CPC Elemento | NP/ND/EP | VAE (%) | VAE (%) Elemento
DESCRIPCION | UNIDAD | DISTANCIA | CANTIDAD | TARIFA | COSTO
|  |  | A | B | C = A x B | PRT = Td/Q |  |  | Vi(%) | VAEt =PRT*Vi
SUBTOTAL P |  |  |  |  | 0
|  | TOTAL COSTO DIRECTO (M+N+O+P) |  |  | 1.16 |  |  |  |  | 98.28
|  | COSTO INDIRECTO |  | 20 | 0.23
ESTOS PRECIOS NO INCLUYEN EL IVA |  | OTROS INDIRECTOS:
|  | COSTO TOTAL DEL RUBRO: |  |  | 1.39
|  | VALOR OFERTADO: |  |  | 1.39
UN dolar TREINTA Y NUEVE centavos

## 39
ANALISIS DE PRECIOS UNITARIOS | 1 | 1 | 1 | 1 | 1 | DETERMINACION DEL VAE DEL RUBRO
NOMBRE DE PROYECTO: | PRESUPUESTO DE OBRAS NUEVAS EN EL CENAIM |  |  |  | Hoja de 1273
NOMBRE DE OFERENTE:
CODIGO DE RUBRO: | 516295 | 516295 | 516295 | 516295 | 516295
RUBRO: | CANAL DE DESALOJO DE AGUA DE 60CM* 100CM | CANAL DE DESALOJO DE AGUA DE 60CM* 100CM | CANAL DE DESALOJO DE AGUA DE 60CM* 100CM | UNIDAD: | M
EQUIPOS | [5 empty] | PESO RELATIVO ELEMENTO | CPC Elemento | NP/ND/EP | VAE (%) | VAE (%) Elemento
DESCRIPCION | CANTIDAD | TARIFA | COSTO HORA | RENDIMIENTO | COSTO
| A | B | C = A x B | R | D = C x R | PRT = Td/Q |  |  | Vi(%) | VAEt =PRT*Vi
Herramienta menor | 1 | 0.2 | 0.2 | 1.05 | 0.21 | 0.14 | 4299217233 | EP | 100 | 0.14
Vibrador | 1 | 1.99 | 1.99 | 1.05 | 2.09 | 1.44 | 4423100110 | EP | 100 | 1.44
SUBTOTAL M |  |  |  |  | 2.3
MANO DE OBRA | [5 empty] | PESO RELATIVO ELEMENTO | CPC Elemento | NP/ND/EP | VAE (%) | VAE (%) Elemento
DESCRIPCION | CANTIDAD | JORNAL /HR | COSTO HORA | RENDIMIENTO | COSTO
| A | B | C = A x B | R | D = C x R | PRT = Td/Q |  |  | Vi(%) | VAEt =PRT*Vi
ALBAÑIL (ESTR.OC. D2) | 2 | 3.45 | 6.9 | 1.05 | 7.25 | 4.98 | 541110011 | EP | 100 | 4.98
PEON EN GENERAL (ESTR.OC E2) | 3 | 3.41 | 10.23 | 1.05 | 10.74 | 7.38 | 541110011 | EP | 100 | 7.38
INSPECTOR DE OBRA (ESTR.OC. B3) | 0.1 | 3.83 | 0.38 | 1.05 | 0.4 | 0.27 | 541110011 | EP | 100 | 0.27
CARPINTERO (ESTR.OC. D2) | 1 | 3.45 | 3.45 | 1.05 | 3.62 | 2.49 | 541110011 | EP | 100 | 2.49
Fierrero (Estr.Oc D2) | 1 | 3.45 | 3.45 | 1.05 | 3.62 | 2.49 | 541110011 | EP | 100 | 2.49
SUBTOTAL M |  |  |  |  | 25.63
MATERIALES | [5 empty] | PESO RELATIVO ELEMENTO | CPC Elemento | NP/ND/EP | VAE (%) | VAE (%) Elemento
DESCRIPCION |  | UNIDAD | CANTIDAD | P. UNITARIO | COSTO
|  |  | A | B | C = A x B | PRT = Td/Q |  |  | Vi(%) | VAEt =PRT*Vi
ACEITE QUEMADO |  | gal | 0.5 | 0.57 | 0.28 | 0.19 | 333800211 | NP | 0 | 0
CLAVOS |  | kg | 0.5 | 5.01 | 2.5 | 1.72 | 429993125 | EP | 100 | 1.72
IMPERMEABILIZANTE |  | kg | 0.5 | 1.46 | 0.73 | 0.5 | 354902411 | EP | 100 | 0.5
Acero de refuerzo |  | kg | 18.14 | 1.3 | 23.58 | 16.21 | 411211912 | EP | 100 | 16.21
ALAMBRE DE AMARRE |  | kg | 1.82 | 1.86 | 3.39 | 2.33 | 412660011 | ND | 40 | 0.93
TAPA DE MADERA PLASTICA |  | M | 0.6 | 7.55 | 4.53 | 3.11 | 491140015 | ND | 40 | 1.24
PANEL DE ENCOFRADO 60X120 |  | U | 8 | 1.88 | 15.04 | 10.34 | 312300111 | EP | 100 | 10.34
Cuarton 5x5 cm |  | m | 12 | 1.59 | 19.08 | 13.11 | 313100012 | EP | 100 | 13.11
CUARTÓN 6" |  | u | 2 | 1.75 | 3.5 | 2.41 | 313100012 | EP | 100 | 2.41
TIRAS 2.5 X 2.5 X 250 |  | u | 2 | 1.02 | 2.04 | 1.4 | 319220215 | EP | 100 | 1.4
HORMIGON PREMEZCLADO 210 |  | M3 | 0.33 | 130 | 42.9 | 29.48 | 375100021 | EP | 100 | 29.48
SUBTOTAL O |  |  |  |  | 117.57
TRANSPORTE | [5 empty] | PESO RELATIVO ELEMENTO | CPC Elemento | NP/ND/EP | VAE (%) | VAE (%) Elemento
DESCRIPCION | UNIDAD | DISTANCIA | CANTIDAD | TARIFA | COSTO
|  |  | A | B | C = A x B | PRT = Td/Q |  |  | Vi(%) | VAEt =PRT*Vi
SUBTOTAL P |  |  |  |  | 0
|  | TOTAL COSTO DIRECTO (M+N+O+P) |  |  | 145.5 |  |  |  |  | 96.53
|  | COSTO INDIRECTO |  | 20 | 29.1
ESTOS PRECIOS NO INCLUYEN EL IVA |  | OTROS INDIRECTOS:
|  | COSTO TOTAL DEL RUBRO: |  |  | 174.6
|  | VALOR OFERTADO: |  |  | 174.6
CIENTO SETENTA Y CUATRO dolares SESENTA centavos

## 40
ANALISIS DE PRECIOS UNITARIOS | 1 | 1 | 1 | 1 | 1 | DETERMINACION DEL VAE DEL RUBRO
NOMBRE DE PROYECTO: | PRESUPUESTO DE OBRAS NUEVAS EN EL CENAIM |  |  |  | Hoja de 1273
NOMBRE DE OFERENTE:
CODIGO DE RUBRO: | 516591 | 516591 | 516591 | 516591 | 516591
RUBRO: | MECHINALES EN MUROS | MECHINALES EN MUROS | MECHINALES EN MUROS | UNIDAD: | U
EQUIPOS | [5 empty] | PESO RELATIVO ELEMENTO | CPC Elemento | NP/ND/EP | VAE (%) | VAE (%) Elemento
DESCRIPCION | CANTIDAD | TARIFA | COSTO HORA | RENDIMIENTO | COSTO
| A | B | C = A x B | R | D = C x R | PRT = Td/Q |  |  | Vi(%) | VAEt =PRT*Vi
Herramienta menor | 1 | 0.2 | 0.2 | 0.03 | 0.01 | 0.35 | 4299217233 | EP | 100 | 0.35
SUBTOTAL M |  |  |  |  | 0.01
MANO DE OBRA | [5 empty] | PESO RELATIVO ELEMENTO | CPC Elemento | NP/ND/EP | VAE (%) | VAE (%) Elemento
DESCRIPCION | CANTIDAD | JORNAL /HR | COSTO HORA | RENDIMIENTO | COSTO
| A | B | C = A x B | R | D = C x R | PRT = Td/Q |  |  | Vi(%) | VAEt =PRT*Vi
ALBAÑIL (ESTR.OC. D2) | 4 | 3.45 | 13.8 | 0.069 | 0.95 | 33.1 | 541110011 | EP | 100 | 33.1
PEON EN GENERAL (ESTR.OC E2) | 2 | 3.41 | 6.82 | 0.069 | 0.47 | 16.38 | 541110011 | EP | 100 | 16.38
ALBAÑIL (ESTR.OC. D2) | 1 | 3.45 | 3.45 | 0.069 | 0.24 | 8.36 | 541110011 | EP | 100 | 8.36
INSPECTOR DE OBRA (ESTR.OC. B3) | 1 | 3.83 | 3.83 | 0.051 | 0.2 | 6.97 | 541110011 | EP | 100 | 6.97
SUBTOTAL M |  |  |  |  | 1.86
MATERIALES | [5 empty] | PESO RELATIVO ELEMENTO | CPC Elemento | NP/ND/EP | VAE (%) | VAE (%) Elemento
DESCRIPCION |  | UNIDAD | CANTIDAD | P. UNITARIO | COSTO
|  |  | A | B | C = A x B | PRT = Td/Q |  |  | Vi(%) | VAEt =PRT*Vi
TUBO PVC 050MM |  | m | 0.5 | 2 | 1 | 34.84 | 363201011 | EP | 100 | 34.84
SUBTOTAL O |  |  |  |  | 1
TRANSPORTE | [5 empty] | PESO RELATIVO ELEMENTO | CPC Elemento | NP/ND/EP | VAE (%) | VAE (%) Elemento
DESCRIPCION | UNIDAD | DISTANCIA | CANTIDAD | TARIFA | COSTO
|  |  | A | B | C = A x B | PRT = Td/Q |  |  | Vi(%) | VAEt =PRT*Vi
SUBTOTAL P |  |  |  |  | 0
|  | TOTAL COSTO DIRECTO (M+N+O+P) |  |  | 2.87 |  |  |  |  | 100
|  | COSTO INDIRECTO |  | 20 | 0.57
ESTOS PRECIOS NO INCLUYEN EL IVA |  | OTROS INDIRECTOS:
|  | COSTO TOTAL DEL RUBRO: |  |  | 3.44
|  | VALOR OFERTADO: |  |  | 3.44
TRES dolares CUARENTA Y CUATRO centavos

## 41
ANALISIS DE PRECIOS UNITARIOS | 1 | 1 | 1 | 1 | 1 | DETERMINACION DEL VAE DEL RUBRO
NOMBRE DE PROYECTO: | PRESUPUESTO DE OBRAS NUEVAS EN EL CENAIM |  |  |  | Hoja de 1273
NOMBRE DE OFERENTE:
CODIGO DE RUBRO: | 516552 | 516552 | 516552 | 516552 | 516552
RUBRO: | TUBERÍA DE PVC 2" PERFORADA | TUBERÍA DE PVC 2" PERFORADA | TUBERÍA DE PVC 2" PERFORADA | UNIDAD: | M
EQUIPOS | [5 empty] | PESO RELATIVO ELEMENTO | CPC Elemento | NP/ND/EP | VAE (%) | VAE (%) Elemento
DESCRIPCION | CANTIDAD | TARIFA | COSTO HORA | RENDIMIENTO | COSTO
| A | B | C = A x B | R | D = C x R | PRT = Td/Q |  |  | Vi(%) | VAEt =PRT*Vi
Herramienta menor (5% M.O.) |  |  |  |  | 0.17 | 2.25 | 4299217233 | EP | 100 | 2.25
SUBTOTAL M |  |  |  |  | 0.17
MANO DE OBRA | [5 empty] | PESO RELATIVO ELEMENTO | CPC Elemento | NP/ND/EP | VAE (%) | VAE (%) Elemento
DESCRIPCION | CANTIDAD | JORNAL /HR | COSTO HORA | RENDIMIENTO | COSTO
| A | B | C = A x B | R | D = C x R | PRT = Td/Q |  |  | Vi(%) | VAEt =PRT*Vi
ALBAÑIL (Estr.Oc D2) | 1 | 3.45 | 3.45 | 0.4936 | 1.7 | 22.52 | 541110011 | EP | 100 | 22.52
Peon (Estr.Oc E2) | 1 | 3.41 | 3.41 | 0.4936 | 1.68 | 22.25 | 541110011 | EP | 100 | 22.25
SUBTOTAL M |  |  |  |  | 3.38
MATERIALES | [5 empty] | PESO RELATIVO ELEMENTO | CPC Elemento | NP/ND/EP | VAE (%) | VAE (%) Elemento
DESCRIPCION |  | UNIDAD | CANTIDAD | P. UNITARIO | COSTO
|  |  | A | B | C = A x B | PRT = Td/Q |  |  | Vi(%) | VAEt =PRT*Vi
TUBO PVC 050MM |  | m | 2 | 2 | 4 | 52.98 | 363201011 | EP | 100 | 52.98
SUBTOTAL O |  |  |  |  | 4
TRANSPORTE | [5 empty] | PESO RELATIVO ELEMENTO | CPC Elemento | NP/ND/EP | VAE (%) | VAE (%) Elemento
DESCRIPCION | UNIDAD | DISTANCIA | CANTIDAD | TARIFA | COSTO
|  |  | A | B | C = A x B | PRT = Td/Q |  |  | Vi(%) | VAEt =PRT*Vi
SUBTOTAL P |  |  |  |  | 0
|  | TOTAL COSTO DIRECTO (M+N+O+P) |  |  | 7.55 |  |  |  |  | 100
|  | COSTO INDIRECTO |  | 20 | 1.51
ESTOS PRECIOS NO INCLUYEN EL IVA |  | OTROS INDIRECTOS:
|  | COSTO TOTAL DEL RUBRO: |  |  | 9.06
|  | VALOR OFERTADO: |  |  | 9.06
NUEVE dolares SEIS centavos

## 42
ANALISIS DE PRECIOS UNITARIOS | 1 | 1 | 1 | 1 | 1 | DETERMINACION DEL VAE DEL RUBRO
NOMBRE DE PROYECTO: | PRESUPUESTO DE OBRAS NUEVAS EN EL CENAIM |  |  |  | Hoja de 1273
NOMBRE DE OFERENTE:
CODIGO DE RUBRO: | 516496 | 516496 | 516496 | 516496 | 516496
RUBRO: | RELLENO DE ZANJA CON MATERIAL SELECCIONADO (PIEDRA CHISPA 3/4 " ) | RELLENO DE ZANJA CON MATERIAL SELECCIONADO (PIEDRA CHISPA 3/4 " ) | RELLENO DE ZANJA CON MATERIAL SELECCIONADO (PIEDRA CHISPA 3/4 " ) | UNIDAD: | M3
EQUIPOS | [5 empty] | PESO RELATIVO ELEMENTO | CPC Elemento | NP/ND/EP | VAE (%) | VAE (%) Elemento
DESCRIPCION | CANTIDAD | TARIFA | COSTO HORA | RENDIMIENTO | COSTO
| A | B | C = A x B | R | D = C x R | PRT = Td/Q |  |  | Vi(%) | VAEt =PRT*Vi
Herramienta menor | 1 | 0.2 | 0.2 | 0.1 | 0.02 | 0.09 | 4299217233 | EP | 100 | 0.09
SUBTOTAL M |  |  |  |  | 0.02
MANO DE OBRA | [5 empty] | PESO RELATIVO ELEMENTO | CPC Elemento | NP/ND/EP | VAE (%) | VAE (%) Elemento
DESCRIPCION | CANTIDAD | JORNAL /HR | COSTO HORA | RENDIMIENTO | COSTO
| A | B | C = A x B | R | D = C x R | PRT = Td/Q |  |  | Vi(%) | VAEt =PRT*Vi
ALBAÑIL (ESTR.OC. D2) | 1 | 3.45 | 3.45 | 0.1 | 0.34 | 1.5 | 541110011 | EP | 100 | 1.5
INSPECTOR DE OBRA (ESTR.OC. B3) | 1 | 3.83 | 3.83 | 0.1 | 0.38 | 1.67 | 541110011 | EP | 100 | 1.67
SUBTOTAL M |  |  |  |  | 0.72
MATERIALES | [5 empty] | PESO RELATIVO ELEMENTO | CPC Elemento | NP/ND/EP | VAE (%) | VAE (%) Elemento
DESCRIPCION |  | UNIDAD | CANTIDAD | P. UNITARIO | COSTO
|  |  | A | B | C = A x B | PRT = Td/Q |  |  | Vi(%) | VAEt =PRT*Vi
Piedra chispa |  | m3 | 1 | 22 | 22 | 96.75 | 153200012 | EP | 100 | 96.75
SUBTOTAL O |  |  |  |  | 22
TRANSPORTE | [5 empty] | PESO RELATIVO ELEMENTO | CPC Elemento | NP/ND/EP | VAE (%) | VAE (%) Elemento
DESCRIPCION | UNIDAD | DISTANCIA | CANTIDAD | TARIFA | COSTO
|  |  | A | B | C = A x B | PRT = Td/Q |  |  | Vi(%) | VAEt =PRT*Vi
SUBTOTAL P |  |  |  |  | 0
|  | TOTAL COSTO DIRECTO (M+N+O+P) |  |  | 22.74 |  |  |  |  | 100
|  | COSTO INDIRECTO |  | 20 | 4.55
ESTOS PRECIOS NO INCLUYEN EL IVA |  | OTROS INDIRECTOS:
|  | COSTO TOTAL DEL RUBRO: |  |  | 27.29
|  | VALOR OFERTADO: |  |  | 27.29
VEINTE Y SIETE dolares VEINTE Y NUEVE centavos

## 43
ANALISIS DE PRECIOS UNITARIOS | 1 | 1 | 1 | 1 | 1 | DETERMINACION DEL VAE DEL RUBRO
NOMBRE DE PROYECTO: | PRESUPUESTO DE OBRAS NUEVAS EN EL CENAIM |  |  |  | Hoja de 1273
NOMBRE DE OFERENTE:
CODIGO DE RUBRO: | 516366 | 516366 | 516366 | 516366 | 516366
RUBRO: | GEOTEXTIL NO TEJIDO DE 1600 NT | GEOTEXTIL NO TEJIDO DE 1600 NT | GEOTEXTIL NO TEJIDO DE 1600 NT | UNIDAD: | M2
EQUIPOS | [5 empty] | PESO RELATIVO ELEMENTO | CPC Elemento | NP/ND/EP | VAE (%) | VAE (%) Elemento
DESCRIPCION | CANTIDAD | TARIFA | COSTO HORA | RENDIMIENTO | COSTO
| A | B | C = A x B | R | D = C x R | PRT = Td/Q |  |  | Vi(%) | VAEt =PRT*Vi
CAMION MEDIANO | 0.25 | 8.34 | 2.08 | 0.0111 | 0.02 | 1.72 | 491130026 | NP | 0 | 0
SUBTOTAL M |  |  |  |  | 0.02
MANO DE OBRA | [5 empty] | PESO RELATIVO ELEMENTO | CPC Elemento | NP/ND/EP | VAE (%) | VAE (%) Elemento
DESCRIPCION | CANTIDAD | JORNAL /HR | COSTO HORA | RENDIMIENTO | COSTO
| A | B | C = A x B | R | D = C x R | PRT = Td/Q |  |  | Vi(%) | VAEt =PRT*Vi
INSPECTOR DE OBRA (ESTR.OC. B3) | 2 | 3.83 | 7.66 | 0.0111 | 0.09 | 7.76 | 541110011 | EP | 100 | 7.76
ALBAÑIL (ESTR.OC. D2) | 1 | 3.45 | 3.45 | 0.0111 | 0.04 | 3.45 | 541110011 | EP | 100 | 3.45
CHOFER (ESTR.OC. C1) | 1 | 5 | 5 | 0.0111 | 0.06 | 5.17 | 541110011 | EP | 100 | 5.17
AYUDANTE DE OPERADOR | 1 | 3.41 | 3.41 | 0.0111 | 0.04 | 3.45 | 541110011 | EP | 100 | 3.45
SUBTOTAL M |  |  |  |  | 0.23
MATERIALES | [5 empty] | PESO RELATIVO ELEMENTO | CPC Elemento | NP/ND/EP | VAE (%) | VAE (%) Elemento
DESCRIPCION |  | UNIDAD | CANTIDAD | P. UNITARIO | COSTO
|  |  | A | B | C = A x B | PRT = Td/Q |  |  | Vi(%) | VAEt =PRT*Vi
GEOTEXTIL 1600 NT |  | m2 | 1.05 | 0.87 | 0.91 | 78.45 | 541110011 | EP | 100 | 78.45
SUBTOTAL O |  |  |  |  | 0.91
TRANSPORTE | [5 empty] | PESO RELATIVO ELEMENTO | CPC Elemento | NP/ND/EP | VAE (%) | VAE (%) Elemento
DESCRIPCION | UNIDAD | DISTANCIA | CANTIDAD | TARIFA | COSTO
|  |  | A | B | C = A x B | PRT = Td/Q |  |  | Vi(%) | VAEt =PRT*Vi
SUBTOTAL P |  |  |  |  | 0
|  | TOTAL COSTO DIRECTO (M+N+O+P) |  |  | 1.16 |  |  |  |  | 98.28
|  | COSTO INDIRECTO |  | 20 | 0.23
ESTOS PRECIOS NO INCLUYEN EL IVA |  | OTROS INDIRECTOS:
|  | COSTO TOTAL DEL RUBRO: |  |  | 1.39
|  | VALOR OFERTADO: |  |  | 1.39
UN dolar TREINTA Y NUEVE centavos

## 44
ANALISIS DE PRECIOS UNITARIOS | 1 | 1 | 1 | 1 | 1 | DETERMINACION DEL VAE DEL RUBRO
NOMBRE DE PROYECTO: | PRESUPUESTO DE OBRAS NUEVAS EN EL CENAIM |  |  |  | Hoja de 1273
NOMBRE DE OFERENTE:
CODIGO DE RUBRO: | 516491 | 516491 | 516491 | 516491 | 516491
RUBRO: | REFORESTACIÓN CON VERANERA (BOUGAINVILLEA GLABRA, INCLUYE SEMBRADO) | REFORESTACIÓN CON VERANERA (BOUGAINVILLEA GLABRA, INCLUYE SEMBRADO) | REFORESTACIÓN CON VERANERA (BOUGAINVILLEA GLABRA, INCLUYE SEMBRADO) | UNIDAD: | U
EQUIPOS | [5 empty] | PESO RELATIVO ELEMENTO | CPC Elemento | NP/ND/EP | VAE (%) | VAE (%) Elemento
DESCRIPCION | CANTIDAD | TARIFA | COSTO HORA | RENDIMIENTO | COSTO
| A | B | C = A x B | R | D = C x R | PRT = Td/Q |  |  | Vi(%) | VAEt =PRT*Vi
Herramienta menor | 2 | 0.2 | 0.4 | 0.4519 | 0.18 | 1.5 | 4299217233 | EP | 100 | 1.5
SUBTOTAL M |  |  |  |  | 0.18
MANO DE OBRA | [5 empty] | PESO RELATIVO ELEMENTO | CPC Elemento | NP/ND/EP | VAE (%) | VAE (%) Elemento
DESCRIPCION | CANTIDAD | JORNAL /HR | COSTO HORA | RENDIMIENTO | COSTO
| A | B | C = A x B | R | D = C x R | PRT = Td/Q |  |  | Vi(%) | VAEt =PRT*Vi
INSPECTOR DE OBRA (ESTR.OC. B3) | 1 | 3.83 | 3.83 | 0.4519 | 1.73 | 14.43 | 541110011 | EP | 100 | 14.43
ALBAÑIL (ESTR.OC. D2) | 1 | 3.45 | 3.45 | 0.4519 | 1.56 | 13.01 | 541110011 | EP | 100 | 13.01
Peon (Estr.Oc E2) | 1 | 3.41 | 3.41 | 0.4519 | 1.54 | 12.84 | 541110011 | EP | 100 | 12.84
SUBTOTAL M |  |  |  |  | 4.83
MATERIALES | [5 empty] | PESO RELATIVO ELEMENTO | CPC Elemento | NP/ND/EP | VAE (%) | VAE (%) Elemento
DESCRIPCION |  | UNIDAD | CANTIDAD | P. UNITARIO | COSTO
|  |  | A | B | C = A x B | PRT = Td/Q |  |  | Vi(%) | VAEt =PRT*Vi
Tierra abonada |  | m3 | 0.05 | 1.79 | 0.09 | 0.75 | 521000011 | EP | 100 | 0.75
CESPED |  | m2 | 1 | 2.83 | 2.83 | 23.6 | 15200114 | EP | 100 | 23.6
Abono organico |  | u | 1 | 0.06 | 0.06 | 0.5 | 346190011 | EP | 100 | 0.5
SUBTOTAL O |  |  |  |  | 2.98
TRANSPORTE | [5 empty] | PESO RELATIVO ELEMENTO | CPC Elemento | NP/ND/EP | VAE (%) | VAE (%) Elemento
DESCRIPCION | UNIDAD | DISTANCIA | CANTIDAD | TARIFA | COSTO
|  |  | A | B | C = A x B | PRT = Td/Q |  |  | Vi(%) | VAEt =PRT*Vi
TRANSPORTE DE MATERIAL | QUNTAL | 200 | 0.2 | 0.1 | 4 | 33.36 | 321530014 | EP | 100
SUBTOTAL P |  |  |  |  | 4
|  | TOTAL COSTO DIRECTO (M+N+O+P) |  |  | 11.99 | 33.36 |  |  |  | 99.99
|  | COSTO INDIRECTO |  | 20 | 2.4
ESTOS PRECIOS NO INCLUYEN EL IVA |  | OTROS INDIRECTOS:
|  | COSTO TOTAL DEL RUBRO: |  |  | 14.39
|  | VALOR OFERTADO: |  |  | 14.39
CATORCE dolares TREINTA Y NUEVE centavos

## 45
ANALISIS DE PRECIOS UNITARIOS | 1 | 1 | 1 | 1 | 1 | DETERMINACION DEL VAE DEL RUBRO
NOMBRE DE PROYECTO: | PRESUPUESTO DE OBRAS NUEVAS EN EL CENAIM |  |  |  | Hoja de 1273
NOMBRE DE OFERENTE:
CODIGO DE RUBRO: | 516576 | 516576 | 516576 | 516576 | 516576
RUBRO: | TRAZADO Y REPLANTEO | TRAZADO Y REPLANTEO | TRAZADO Y REPLANTEO | UNIDAD: | M2
EQUIPOS | [5 empty] | PESO RELATIVO ELEMENTO | CPC Elemento | NP/ND/EP | VAE (%) | VAE (%) Elemento
DESCRIPCION | CANTIDAD | TARIFA | COSTO HORA | RENDIMIENTO | COSTO
| A | B | C = A x B | R | D = C x R | PRT = Td/Q |  |  | Vi(%) | VAEt =PRT*Vi
Herramienta menor | 1 | 0.2 | 0.2 | 0.08 | 0.02 | 2.06 | 4299217233 | EP | 100 | 2.06
Teodolito | 1 | 3 | 3 | 0.08 | 0.24 | 24.74 | 482120042 | NP | 0 | 0
SUBTOTAL M |  |  |  |  | 0.26
MANO DE OBRA | [5 empty] | PESO RELATIVO ELEMENTO | CPC Elemento | NP/ND/EP | VAE (%) | VAE (%) Elemento
DESCRIPCION | CANTIDAD | JORNAL /HR | COSTO HORA | RENDIMIENTO | COSTO
| A | B | C = A x B | R | D = C x R | PRT = Td/Q |  |  | Vi(%) | VAEt =PRT*Vi
Topografo 2 (Estr.Oc C1) | 1 | 3.82 | 3.82 | 0.08 | 0.31 | 31.96 | 541110011 | EP | 100 | 31.96
PEON EN GENERAL (ESTR.OC E2) | 1 | 3.41 | 3.41 | 0.08 | 0.27 | 27.84 | 541110011 | EP | 100 | 27.84
INSPECTOR DE OBRA (ESTR.OC. B3) | 0.1 | 3.83 | 0.38 | 0.08 | 0.03 | 3.09 | 541110011 | EP | 100 | 3.09
SUBTOTAL M |  |  |  |  | 0.61
MATERIALES | [5 empty] | PESO RELATIVO ELEMENTO | CPC Elemento | NP/ND/EP | VAE (%) | VAE (%) Elemento
DESCRIPCION |  | UNIDAD | CANTIDAD | P. UNITARIO | COSTO
|  |  | A | B | C = A x B | PRT = Td/Q |  |  | Vi(%) | VAEt =PRT*Vi
Tiras 2.5 x 2.5 x 250 |  | u | 0.2 | 0.49 | 0.1 | 10.31 | 319220215 | EP | 100 | 10.31
SUBTOTAL O |  |  |  |  | 0.1
TRANSPORTE | [5 empty] | PESO RELATIVO ELEMENTO | CPC Elemento | NP/ND/EP | VAE (%) | VAE (%) Elemento
DESCRIPCION | UNIDAD | DISTANCIA | CANTIDAD | TARIFA | COSTO
|  |  | A | B | C = A x B | PRT = Td/Q |  |  | Vi(%) | VAEt =PRT*Vi
SUBTOTAL P |  |  |  |  | 0
|  | TOTAL COSTO DIRECTO (M+N+O+P) |  |  | 0.97 |  |  |  |  | 75.26
|  | COSTO INDIRECTO |  | 20 | 0.19
ESTOS PRECIOS NO INCLUYEN EL IVA |  | OTROS INDIRECTOS:
|  | COSTO TOTAL DEL RUBRO: |  |  | 1.16
|  | VALOR OFERTADO: |  |  | 1.16
UN dolar DIECISEIS centavos

## 46
ANALISIS DE PRECIOS UNITARIOS | 1 | 1 | 1 | 1 | 1 | DETERMINACION DEL VAE DEL RUBRO
NOMBRE DE PROYECTO: | PRESUPUESTO DE OBRAS NUEVAS EN EL CENAIM |  |  |  | Hoja de 1273
NOMBRE DE OFERENTE:
CODIGO DE RUBRO: | 515975 | 515975 | 515975 | 515975 | 515975
RUBRO: | EXCAVACIÓN DE CIMIENTOS | EXCAVACIÓN DE CIMIENTOS | EXCAVACIÓN DE CIMIENTOS | UNIDAD: | M3
EQUIPOS | [5 empty] | PESO RELATIVO ELEMENTO | CPC Elemento | NP/ND/EP | VAE (%) | VAE (%) Elemento
DESCRIPCION | CANTIDAD | TARIFA | COSTO HORA | RENDIMIENTO | COSTO
| A | B | C = A x B | R | D = C x R | PRT = Td/Q |  |  | Vi(%) | VAEt =PRT*Vi
Herramienta menor | 1 | 0.2 | 0.2 | 0.6 | 0.12 | 2.83 | 4299217233 | EP | 100 | 2.83
SUBTOTAL M |  |  |  |  | 0.12
MANO DE OBRA | [5 empty] | PESO RELATIVO ELEMENTO | CPC Elemento | NP/ND/EP | VAE (%) | VAE (%) Elemento
DESCRIPCION | CANTIDAD | JORNAL /HR | COSTO HORA | RENDIMIENTO | COSTO
| A | B | C = A x B | R | D = C x R | PRT = Td/Q |  |  | Vi(%) | VAEt =PRT*Vi
ALBAÑIL (ESTR.OC. D2) | 1 | 3.45 | 3.45 | 0.6 | 2.07 | 48.82 | 541110011 | EP | 100 | 48.82
PEON EN GENERAL (ESTR.OC E2) | 1 | 3.41 | 3.41 | 0.6 | 2.05 | 48.35 | 541110011 | EP | 100 | 48.35
SUBTOTAL M |  |  |  |  | 4.12
MATERIALES | [5 empty] | PESO RELATIVO ELEMENTO | CPC Elemento | NP/ND/EP | VAE (%) | VAE (%) Elemento
DESCRIPCION |  | UNIDAD | CANTIDAD | P. UNITARIO | COSTO
|  |  | A | B | C = A x B | PRT = Td/Q |  |  | Vi(%) | VAEt =PRT*Vi
SUBTOTAL O |  |  |  |  | 0
TRANSPORTE | [5 empty] | PESO RELATIVO ELEMENTO | CPC Elemento | NP/ND/EP | VAE (%) | VAE (%) Elemento
DESCRIPCION | UNIDAD | DISTANCIA | CANTIDAD | TARIFA | COSTO
|  |  | A | B | C = A x B | PRT = Td/Q |  |  | Vi(%) | VAEt =PRT*Vi
SUBTOTAL P |  |  |  |  | 0
|  | TOTAL COSTO DIRECTO (M+N+O+P) |  |  | 4.24 |  |  |  |  | 100
|  | COSTO INDIRECTO |  | 20 | 0.85
ESTOS PRECIOS NO INCLUYEN EL IVA |  | OTROS INDIRECTOS:
|  | COSTO TOTAL DEL RUBRO: |  |  | 5.09
|  | VALOR OFERTADO: |  |  | 5.09
CINCO dolares NUEVE centavos

## 47
ANALISIS DE PRECIOS UNITARIOS | 1 | 1 | 1 | 1 | 1 | DETERMINACION DEL VAE DEL RUBRO
NOMBRE DE PROYECTO: | PRESUPUESTO DE OBRAS NUEVAS EN EL CENAIM |  |  |  | Hoja de 1273
NOMBRE DE OFERENTE:
CODIGO DE RUBRO: | 515766 | 515766 | 515766 | 515766 | 515766
RUBRO: | DESALOJO DE ESCOMBROS-FUERA DE LA INSTITUCION | DESALOJO DE ESCOMBROS-FUERA DE LA INSTITUCION | DESALOJO DE ESCOMBROS-FUERA DE LA INSTITUCION | UNIDAD: | M3
EQUIPOS | [5 empty] | PESO RELATIVO ELEMENTO | CPC Elemento | NP/ND/EP | VAE (%) | VAE (%) Elemento
DESCRIPCION | CANTIDAD | TARIFA | COSTO HORA | RENDIMIENTO | COSTO
| A | B | C = A x B | R | D = C x R | PRT = Td/Q |  |  | Vi(%) | VAEt =PRT*Vi
Herramienta menor | 1 | 0.2 | 0.2 | 0.25 | 0.05 | 0.74 | 4299217233 | EP | 100 | 0.74
Volqueta 8m3 | 1 | 18 | 18 | 0.25 | 4.5 | 66.57 | 491190311 | NP | 0 | 0
SUBTOTAL M |  |  |  |  | 4.55
MANO DE OBRA | [5 empty] | PESO RELATIVO ELEMENTO | CPC Elemento | NP/ND/EP | VAE (%) | VAE (%) Elemento
DESCRIPCION | CANTIDAD | JORNAL /HR | COSTO HORA | RENDIMIENTO | COSTO
| A | B | C = A x B | R | D = C x R | PRT = Td/Q |  |  | Vi(%) | VAEt =PRT*Vi
ALBAÑIL (ESTR.OC. D2) | 1 | 3.45 | 3.45 | 0.25 | 0.86 | 12.72 | 541110011 | EP | 100 | 12.72
CHOFER (ESTR.OC. C1) | 1 | 5 | 5 | 0.25 | 1.25 | 18.49 | 541110011 | EP | 100 | 18.49
INSPECTOR DE OBRA (ESTR.OC. B3) | 0.1 | 3.83 | 0.38 | 0.25 | 0.1 | 1.48 | 541110011 | EP | 100 | 1.48
SUBTOTAL M |  |  |  |  | 2.21
MATERIALES | [5 empty] | PESO RELATIVO ELEMENTO | CPC Elemento | NP/ND/EP | VAE (%) | VAE (%) Elemento
DESCRIPCION |  | UNIDAD | CANTIDAD | P. UNITARIO | COSTO
|  |  | A | B | C = A x B | PRT = Td/Q |  |  | Vi(%) | VAEt =PRT*Vi
SUBTOTAL O |  |  |  |  | 0
TRANSPORTE | [5 empty] | PESO RELATIVO ELEMENTO | CPC Elemento | NP/ND/EP | VAE (%) | VAE (%) Elemento
DESCRIPCION | UNIDAD | DISTANCIA | CANTIDAD | TARIFA | COSTO
|  |  | A | B | C = A x B | PRT = Td/Q |  |  | Vi(%) | VAEt =PRT*Vi
SUBTOTAL P |  |  |  |  | 0
|  | TOTAL COSTO DIRECTO (M+N+O+P) |  |  | 6.76 |  |  |  |  | 33.43
|  | COSTO INDIRECTO |  | 20 | 1.35
ESTOS PRECIOS NO INCLUYEN EL IVA |  | OTROS INDIRECTOS:
|  | COSTO TOTAL DEL RUBRO: |  |  | 8.11
|  | VALOR OFERTADO: |  |  | 8.11
OCHO dolares ONCE centavos

## 48
ANALISIS DE PRECIOS UNITARIOS | 1 | 1 | 1 | 1 | 1 | DETERMINACION DEL VAE DEL RUBRO
NOMBRE DE PROYECTO: | PRESUPUESTO DE OBRAS NUEVAS EN EL CENAIM |  |  |  | Hoja de 1273
NOMBRE DE OFERENTE:
CODIGO DE RUBRO: | 516512 | 516512 | 516512 | 516512 | 516512
RUBRO: | SOBREACARREO DE MATERIALES PARA DESALOJO | SOBREACARREO DE MATERIALES PARA DESALOJO | SOBREACARREO DE MATERIALES PARA DESALOJO | UNIDAD: | M3/KM
EQUIPOS | [5 empty] | PESO RELATIVO ELEMENTO | CPC Elemento | NP/ND/EP | VAE (%) | VAE (%) Elemento
DESCRIPCION | CANTIDAD | TARIFA | COSTO HORA | RENDIMIENTO | COSTO
| A | B | C = A x B | R | D = C x R | PRT = Td/Q |  |  | Vi(%) | VAEt =PRT*Vi
Herramienta menor | 1 | 0.2 | 0.2 | 0.04 | 0.01 | 5.26 | 4299217233 | EP | 100 | 5.26
SUBTOTAL M |  |  |  |  | 0.01
MANO DE OBRA | [5 empty] | PESO RELATIVO ELEMENTO | CPC Elemento | NP/ND/EP | VAE (%) | VAE (%) Elemento
DESCRIPCION | CANTIDAD | JORNAL /HR | COSTO HORA | RENDIMIENTO | COSTO
| A | B | C = A x B | R | D = C x R | PRT = Td/Q |  |  | Vi(%) | VAEt =PRT*Vi
Peon (Estr.Oc E2) | 0.25 | 3.41 | 0.85 | 0.04 | 0.03 | 15.79 | 541110011 | EP | 100 | 15.79
SUBTOTAL M |  |  |  |  | 0.03
MATERIALES | [5 empty] | PESO RELATIVO ELEMENTO | CPC Elemento | NP/ND/EP | VAE (%) | VAE (%) Elemento
DESCRIPCION |  | UNIDAD | CANTIDAD | P. UNITARIO | COSTO
|  |  | A | B | C = A x B | PRT = Td/Q |  |  | Vi(%) | VAEt =PRT*Vi
SUBTOTAL O |  |  |  |  | 0
TRANSPORTE | [5 empty] | PESO RELATIVO ELEMENTO | CPC Elemento | NP/ND/EP | VAE (%) | VAE (%) Elemento
DESCRIPCION | UNIDAD | DISTANCIA | CANTIDAD | TARIFA | COSTO
|  |  | A | B | C = A x B | PRT = Td/Q |  |  | Vi(%) | VAEt =PRT*Vi
Materiales y agua | M3/KM | 1 | 1 | 0.15 | 0.15 | 78.95 | 153200015 | EP | 100
SUBTOTAL P |  |  |  |  | 0.15
|  | TOTAL COSTO DIRECTO (M+N+O+P) |  |  | 0.19 | 78.95 |  |  |  | 100
|  | COSTO INDIRECTO |  | 20 | 0.04
ESTOS PRECIOS NO INCLUYEN EL IVA |  | OTROS INDIRECTOS:
|  | COSTO TOTAL DEL RUBRO: |  |  | 0.23
|  | VALOR OFERTADO: |  |  | 0.23
CERO dolares VEINTE Y TRES centavos

## 49
ANALISIS DE PRECIOS UNITARIOS | 1 | 1 | 1 | 1 | 1 | DETERMINACION DEL VAE DEL RUBRO
NOMBRE DE PROYECTO: | PRESUPUESTO DE OBRAS NUEVAS EN EL CENAIM |  |  |  | Hoja de 1273
NOMBRE DE OFERENTE:
CODIGO DE RUBRO: | 515828 | 515828 | 515828 | 515828 | 515828
RUBRO: | SUBRASANTE CONFORMACIÓN Y COMPACTACIÓN CON EQUIPO LIVIANO | SUBRASANTE CONFORMACIÓN Y COMPACTACIÓN CON EQUIPO LIVIANO | SUBRASANTE CONFORMACIÓN Y COMPACTACIÓN CON EQUIPO LIVIANO | UNIDAD: | M2
EQUIPOS | [5 empty] | PESO RELATIVO ELEMENTO | CPC Elemento | NP/ND/EP | VAE (%) | VAE (%) Elemento
DESCRIPCION | CANTIDAD | TARIFA | COSTO HORA | RENDIMIENTO | COSTO
| A | B | C = A x B | R | D = C x R | PRT = Td/Q |  |  | Vi(%) | VAEt =PRT*Vi
Herramienta menor | 2 | 0.2 | 0.4 | 0.0039 | 0 | 0 | 4299217233 | EP | 100 | 0
Vibroapisonador | 1 | 3.5 | 3.5 | 0.0039 | 0.01 | 2.38 | 4423100110 | NP | 0 | 0
Rodillo liso tandem | 1 | 25 | 25 | 0.0039 | 0.1 | 23.81 | 446130118 | NP | 0 | 0
Tanquero | 1 | 18 | 18 | 0.0039 | 0.07 | 16.67 | 491140015 | NP | 0 | 0
Motoniveladora 135HP | 1 | 45 | 45 | 0.0039 | 0.18 | 42.86 | 444220013 | NP | 0 | 0
SUBTOTAL M |  |  |  |  | 0.36
MANO DE OBRA | [5 empty] | PESO RELATIVO ELEMENTO | CPC Elemento | NP/ND/EP | VAE (%) | VAE (%) Elemento
DESCRIPCION | CANTIDAD | JORNAL /HR | COSTO HORA | RENDIMIENTO | COSTO
| A | B | C = A x B | R | D = C x R | PRT = Td/Q |  |  | Vi(%) | VAEt =PRT*Vi
ALBAÑIL (ESTR.OC. D2) | 1 | 3.45 | 3.45 | 0.0039 | 0.01 | 2.38 | 541110011 | EP | 100 | 2.38
Operador (Estr.Oc C1 GI) | 2 | 3.82 | 7.64 | 0.0039 | 0.03 | 7.14 | 541110011 | EP | 100 | 7.14
CHOFER (ESTR.OC. C1) | 1 | 5 | 5 | 0.0039 | 0.02 | 4.76 | 541110011 | EP | 100 | 4.76
SUBTOTAL M |  |  |  |  | 0.06
MATERIALES | [5 empty] | PESO RELATIVO ELEMENTO | CPC Elemento | NP/ND/EP | VAE (%) | VAE (%) Elemento
DESCRIPCION |  | UNIDAD | CANTIDAD | P. UNITARIO | COSTO
|  |  | A | B | C = A x B | PRT = Td/Q |  |  | Vi(%) | VAEt =PRT*Vi
SUBTOTAL O |  |  |  |  | 0
TRANSPORTE | [5 empty] | PESO RELATIVO ELEMENTO | CPC Elemento | NP/ND/EP | VAE (%) | VAE (%) Elemento
DESCRIPCION | UNIDAD | DISTANCIA | CANTIDAD | TARIFA | COSTO
|  |  | A | B | C = A x B | PRT = Td/Q |  |  | Vi(%) | VAEt =PRT*Vi
SUBTOTAL P |  |  |  |  | 0
|  | TOTAL COSTO DIRECTO (M+N+O+P) |  |  | 0.42 |  |  |  |  | 14.28
|  | COSTO INDIRECTO |  | 20 | 0.08
ESTOS PRECIOS NO INCLUYEN EL IVA |  | OTROS INDIRECTOS:
|  | COSTO TOTAL DEL RUBRO: |  |  | 0.5
|  | VALOR OFERTADO: |  |  | 0.5
CERO dolares CINCUENTA centavos

## 50
ANALISIS DE PRECIOS UNITARIOS | 1 | 1 | 1 | 1 | 1 | DETERMINACION DEL VAE DEL RUBRO
NOMBRE DE PROYECTO: | PRESUPUESTO DE OBRAS NUEVAS EN EL CENAIM |  |  |  | Hoja de 1273
NOMBRE DE OFERENTE:
CODIGO DE RUBRO: | 516495 | 516495 | 516495 | 516495 | 516495
RUBRO: | RELLENO COMPACTADO CON MATERIAL DE SUB-BASE CLASE 2 | RELLENO COMPACTADO CON MATERIAL DE SUB-BASE CLASE 2 | RELLENO COMPACTADO CON MATERIAL DE SUB-BASE CLASE 2 | UNIDAD: | M3
EQUIPOS | [5 empty] | PESO RELATIVO ELEMENTO | CPC Elemento | NP/ND/EP | VAE (%) | VAE (%) Elemento
DESCRIPCION | CANTIDAD | TARIFA | COSTO HORA | RENDIMIENTO | COSTO
| A | B | C = A x B | R | D = C x R | PRT = Td/Q |  |  | Vi(%) | VAEt =PRT*Vi
Motoniveladora 135HP | 1 | 45 | 45 | 0.025 | 1.12 | 4.83 | 444220013 | NP | 0 | 0
Rodillo compactador | 1 | 35 | 35 | 0.025 | 0.88 | 3.79 | 446130118 | NP | 0 | 0
Tanquero 2000 GLN inc bomba | 1 | 25 | 25 | 0.025 | 0.62 | 2.67 | 491140015 | ND | 40 | 1.07
Volqueta 8m3 | 7 | 18 | 126 | 0.025 | 3.15 | 13.58 | 491190311 | NP | 0 | 0
SUBTOTAL M |  |  |  |  | 5.77
MANO DE OBRA | [5 empty] | PESO RELATIVO ELEMENTO | CPC Elemento | NP/ND/EP | VAE (%) | VAE (%) Elemento
DESCRIPCION | CANTIDAD | JORNAL /HR | COSTO HORA | RENDIMIENTO | COSTO
| A | B | C = A x B | R | D = C x R | PRT = Td/Q |  |  | Vi(%) | VAEt =PRT*Vi
OPERADOR EQUIPO PESADO 1 (ESTR.OC C1) | 1 | 3.82 | 3.82 | 0.025 | 0.1 | 0.43 | 541110011 | EP | 100 | 0.43
OPERADOR EQUIPO PESADO 2 (ESTR.OC C2) | 2 | 3.64 | 7.28 | 0.025 | 0.18 | 0.78 | 541110011 | EP | 100 | 0.78
CHOFER (ESTR.OC. C1) | 8 | 5 | 40 | 0.025 | 1 | 4.31 | 541110011 | EP | 100 | 4.31
SUBTOTAL M |  |  |  |  | 1.28
MATERIALES | [5 empty] | PESO RELATIVO ELEMENTO | CPC Elemento | NP/ND/EP | VAE (%) | VAE (%) Elemento
DESCRIPCION |  | UNIDAD | CANTIDAD | P. UNITARIO | COSTO
|  |  | A | B | C = A x B | PRT = Td/Q |  |  | Vi(%) | VAEt =PRT*Vi
AGUA |  | m3 | 0.07 | 1.1 | 0.08 | 0.34 | 180000111 | EP | 100 | 0.34
Sub base clase 2 |  | m3 | 1.3 | 12.35 | 16.06 | 69.25 | 541110011 | EP | 100 | 69.25
SUBTOTAL O |  |  |  |  | 16.14
TRANSPORTE | [5 empty] | PESO RELATIVO ELEMENTO | CPC Elemento | NP/ND/EP | VAE (%) | VAE (%) Elemento
DESCRIPCION | UNIDAD | DISTANCIA | CANTIDAD | TARIFA | COSTO
|  |  | A | B | C = A x B | PRT = Td/Q |  |  | Vi(%) | VAEt =PRT*Vi
SUBTOTAL P |  |  |  |  | 0
|  | TOTAL COSTO DIRECTO (M+N+O+P) |  |  | 23.19 |  |  |  |  | 76.18
|  | COSTO INDIRECTO |  | 20 | 4.64
ESTOS PRECIOS NO INCLUYEN EL IVA |  | OTROS INDIRECTOS:
|  | COSTO TOTAL DEL RUBRO: |  |  | 27.83
|  | VALOR OFERTADO: |  |  | 27.83
VEINTE Y SIETE dolares OCHENTA Y TRES centavos

## 51
ANALISIS DE PRECIOS UNITARIOS | 1 | 1 | 1 | 1 | 1 | DETERMINACION DEL VAE DEL RUBRO
NOMBRE DE PROYECTO: | PRESUPUESTO DE OBRAS NUEVAS EN EL CENAIM |  |  |  | Hoja de 1273
NOMBRE DE OFERENTE:
CODIGO DE RUBRO: | 515838 | 515838 | 515838 | 515838 | 515838
RUBRO: | SUMINISTRO Y COLOCACIÓN DE PIEDRA BOLA TAMAÑO MAXIMO 20CM | SUMINISTRO Y COLOCACIÓN DE PIEDRA BOLA TAMAÑO MAXIMO 20CM | SUMINISTRO Y COLOCACIÓN DE PIEDRA BOLA TAMAÑO MAXIMO 20CM | UNIDAD: | M3
EQUIPOS | [5 empty] | PESO RELATIVO ELEMENTO | CPC Elemento | NP/ND/EP | VAE (%) | VAE (%) Elemento
DESCRIPCION | CANTIDAD | TARIFA | COSTO HORA | RENDIMIENTO | COSTO
| A | B | C = A x B | R | D = C x R | PRT = Td/Q |  |  | Vi(%) | VAEt =PRT*Vi
Herramienta menor | 3 | 0.2 | 0.6 | 0.55 | 0.33 | 1.46 | 4299217233 | EP | 100 | 1.46
SUBTOTAL M |  |  |  |  | 0.33
MANO DE OBRA | [5 empty] | PESO RELATIVO ELEMENTO | CPC Elemento | NP/ND/EP | VAE (%) | VAE (%) Elemento
DESCRIPCION | CANTIDAD | JORNAL /HR | COSTO HORA | RENDIMIENTO | COSTO
| A | B | C = A x B | R | D = C x R | PRT = Td/Q |  |  | Vi(%) | VAEt =PRT*Vi
ALBAÑIL (ESTR.OC. D2) | 3 | 3.45 | 10.35 | 0.55 | 5.69 | 25.15 | 541110011 | EP | 100 | 25.15
INSPECTOR DE OBRA (ESTR.OC. B3) | 0.1 | 3.83 | 0.38 | 0.55 | 0.21 | 0.93 | 541110011 | EP | 100 | 0.93
SUBTOTAL M |  |  |  |  | 5.9
MATERIALES | [5 empty] | PESO RELATIVO ELEMENTO | CPC Elemento | NP/ND/EP | VAE (%) | VAE (%) Elemento
DESCRIPCION |  | UNIDAD | CANTIDAD | P. UNITARIO | COSTO
|  |  | A | B | C = A x B | PRT = Td/Q |  |  | Vi(%) | VAEt =PRT*Vi
PIEDRA |  | m3 | 1 | 16.39 | 16.39 | 72.46 | 151300917 | EP | 100 | 72.46
SUBTOTAL O |  |  |  |  | 16.39
TRANSPORTE | [5 empty] | PESO RELATIVO ELEMENTO | CPC Elemento | NP/ND/EP | VAE (%) | VAE (%) Elemento
DESCRIPCION | UNIDAD | DISTANCIA | CANTIDAD | TARIFA | COSTO
|  |  | A | B | C = A x B | PRT = Td/Q |  |  | Vi(%) | VAEt =PRT*Vi
SUBTOTAL P |  |  |  |  | 0
|  | TOTAL COSTO DIRECTO (M+N+O+P) |  |  | 22.62 |  |  |  |  | 100
|  | COSTO INDIRECTO |  | 20 | 4.52
ESTOS PRECIOS NO INCLUYEN EL IVA |  | OTROS INDIRECTOS:
|  | COSTO TOTAL DEL RUBRO: |  |  | 27.14
|  | VALOR OFERTADO: |  |  | 27.14
VEINTE Y SIETE dolares CATORCE centavos

## 52
ANALISIS DE PRECIOS UNITARIOS | 1 | 1 | 1 | 1 | 1 | DETERMINACION DEL VAE DEL RUBRO
NOMBRE DE PROYECTO: | PRESUPUESTO DE OBRAS NUEVAS EN EL CENAIM |  |  |  | Hoja de 1273
NOMBRE DE OFERENTE:
CODIGO DE RUBRO: | 516614 | 516614 | 516614 | 516614 | 516614
RUBRO: | PIEDRA TIPO GRAVA PARA EMPORE DE PIEDRA BOLA | PIEDRA TIPO GRAVA PARA EMPORE DE PIEDRA BOLA | PIEDRA TIPO GRAVA PARA EMPORE DE PIEDRA BOLA | UNIDAD: | M3
EQUIPOS | [5 empty] | PESO RELATIVO ELEMENTO | CPC Elemento | NP/ND/EP | VAE (%) | VAE (%) Elemento
DESCRIPCION | CANTIDAD | TARIFA | COSTO HORA | RENDIMIENTO | COSTO
| A | B | C = A x B | R | D = C x R | PRT = Td/Q |  |  | Vi(%) | VAEt =PRT*Vi
Herramienta menor | 2 | 0.2 | 0.4 | 0.5 | 0.2 | 0.87 | 4299217233 | EP | 100 | 0.87
SUBTOTAL M |  |  |  |  | 0.2
MANO DE OBRA | [5 empty] | PESO RELATIVO ELEMENTO | CPC Elemento | NP/ND/EP | VAE (%) | VAE (%) Elemento
DESCRIPCION | CANTIDAD | JORNAL /HR | COSTO HORA | RENDIMIENTO | COSTO
| A | B | C = A x B | R | D = C x R | PRT = Td/Q |  |  | Vi(%) | VAEt =PRT*Vi
ALBAÑIL (ESTR.OC. D2) | 1 | 3.45 | 3.45 | 0.5 | 1.72 | 7.5 | 541110011 | EP | 100 | 7.5
SUBTOTAL M |  |  |  |  | 1.72
MATERIALES | [5 empty] | PESO RELATIVO ELEMENTO | CPC Elemento | NP/ND/EP | VAE (%) | VAE (%) Elemento
DESCRIPCION |  | UNIDAD | CANTIDAD | P. UNITARIO | COSTO
|  |  | A | B | C = A x B | PRT = Td/Q |  |  | Vi(%) | VAEt =PRT*Vi
RIPIO |  | m3 | 1 | 21 | 21 | 91.62 | 153200011 | EP | 100 | 91.62
SUBTOTAL O |  |  |  |  | 21
TRANSPORTE | [5 empty] | PESO RELATIVO ELEMENTO | CPC Elemento | NP/ND/EP | VAE (%) | VAE (%) Elemento
DESCRIPCION | UNIDAD | DISTANCIA | CANTIDAD | TARIFA | COSTO
|  |  | A | B | C = A x B | PRT = Td/Q |  |  | Vi(%) | VAEt =PRT*Vi
SUBTOTAL P |  |  |  |  | 0
|  | TOTAL COSTO DIRECTO (M+N+O+P) |  |  | 22.92 |  |  |  |  | 99.99
|  | COSTO INDIRECTO |  | 20 | 4.58
ESTOS PRECIOS NO INCLUYEN EL IVA |  | OTROS INDIRECTOS:
|  | COSTO TOTAL DEL RUBRO: |  |  | 27.5
|  | VALOR OFERTADO: |  |  | 27.5
VEINTE Y SIETE dolares CINCUENTA centavos

## 53
ANALISIS DE PRECIOS UNITARIOS | 1 | 1 | 1 | 1 | 1 | DETERMINACION DEL VAE DEL RUBRO
NOMBRE DE PROYECTO: | PRESUPUESTO DE OBRAS NUEVAS EN EL CENAIM |  |  |  | Hoja de 1273
NOMBRE DE OFERENTE:
CODIGO DE RUBRO: | 516366 | 516366 | 516366 | 516366 | 516366
RUBRO: | GEOTEXTIL NO TEJIDO DE 1600 NT | GEOTEXTIL NO TEJIDO DE 1600 NT | GEOTEXTIL NO TEJIDO DE 1600 NT | UNIDAD: | M2
EQUIPOS | [5 empty] | PESO RELATIVO ELEMENTO | CPC Elemento | NP/ND/EP | VAE (%) | VAE (%) Elemento
DESCRIPCION | CANTIDAD | TARIFA | COSTO HORA | RENDIMIENTO | COSTO
| A | B | C = A x B | R | D = C x R | PRT = Td/Q |  |  | Vi(%) | VAEt =PRT*Vi
CAMION MEDIANO | 0.25 | 8.34 | 2.08 | 0.0111 | 0.02 | 1.72 | 491130026 | NP | 0 | 0
SUBTOTAL M |  |  |  |  | 0.02
MANO DE OBRA | [5 empty] | PESO RELATIVO ELEMENTO | CPC Elemento | NP/ND/EP | VAE (%) | VAE (%) Elemento
DESCRIPCION | CANTIDAD | JORNAL /HR | COSTO HORA | RENDIMIENTO | COSTO
| A | B | C = A x B | R | D = C x R | PRT = Td/Q |  |  | Vi(%) | VAEt =PRT*Vi
INSPECTOR DE OBRA (ESTR.OC. B3) | 2 | 3.83 | 7.66 | 0.0111 | 0.09 | 7.76 | 541110011 | EP | 100 | 7.76
ALBAÑIL (ESTR.OC. D2) | 1 | 3.45 | 3.45 | 0.0111 | 0.04 | 3.45 | 541110011 | EP | 100 | 3.45
CHOFER (ESTR.OC. C1) | 1 | 5 | 5 | 0.0111 | 0.06 | 5.17 | 541110011 | EP | 100 | 5.17
AYUDANTE DE OPERADOR | 1 | 3.41 | 3.41 | 0.0111 | 0.04 | 3.45 | 541110011 | EP | 100 | 3.45
SUBTOTAL M |  |  |  |  | 0.23
MATERIALES | [5 empty] | PESO RELATIVO ELEMENTO | CPC Elemento | NP/ND/EP | VAE (%) | VAE (%) Elemento
DESCRIPCION |  | UNIDAD | CANTIDAD | P. UNITARIO | COSTO
|  |  | A | B | C = A x B | PRT = Td/Q |  |  | Vi(%) | VAEt =PRT*Vi
GEOTEXTIL 1600 NT |  | m2 | 1.05 | 0.87 | 0.91 | 78.45 | 541110011 | EP | 100 | 78.45
SUBTOTAL O |  |  |  |  | 0.91
TRANSPORTE | [5 empty] | PESO RELATIVO ELEMENTO | CPC Elemento | NP/ND/EP | VAE (%) | VAE (%) Elemento
DESCRIPCION | UNIDAD | DISTANCIA | CANTIDAD | TARIFA | COSTO
|  |  | A | B | C = A x B | PRT = Td/Q |  |  | Vi(%) | VAEt =PRT*Vi
SUBTOTAL P |  |  |  |  | 0
|  | TOTAL COSTO DIRECTO (M+N+O+P) |  |  | 1.16 |  |  |  |  | 98.28
|  | COSTO INDIRECTO |  | 20 | 0.23
ESTOS PRECIOS NO INCLUYEN EL IVA |  | OTROS INDIRECTOS:
|  | COSTO TOTAL DEL RUBRO: |  |  | 1.39
|  | VALOR OFERTADO: |  |  | 1.39
UN dolar TREINTA Y NUEVE centavos

## 54
ANALISIS DE PRECIOS UNITARIOS | 1 | 1 | 1 | 1 | 1 | DETERMINACION DEL VAE DEL RUBRO
NOMBRE DE PROYECTO: | PRESUPUESTO DE OBRAS NUEVAS EN EL CENAIM |  |  |  | Hoja de 1273
NOMBRE DE OFERENTE:
CODIGO DE RUBRO: | 516612 | 516612 | 516612 | 516612 | 516612
RUBRO: | HORMIGÓN CICLOPEO (60% H.S. F`C=140KG/CM2) | HORMIGÓN CICLOPEO (60% H.S. F`C=140KG/CM2) | HORMIGÓN CICLOPEO (60% H.S. F`C=140KG/CM2) | UNIDAD: | M3
EQUIPOS | [5 empty] | PESO RELATIVO ELEMENTO | CPC Elemento | NP/ND/EP | VAE (%) | VAE (%) Elemento
DESCRIPCION | CANTIDAD | TARIFA | COSTO HORA | RENDIMIENTO | COSTO
| A | B | C = A x B | R | D = C x R | PRT = Td/Q |  |  | Vi(%) | VAEt =PRT*Vi
Herramienta menor (5% M.O.) |  |  |  |  | 1.22 | 1 | 4299217233 | EP | 100 | 1
Concretera 1 saco | 1 | 2.1 | 2.1 | 1 | 2.1 | 1.72 | 4443004231 | EP | 100 | 1.72
SUBTOTAL M |  |  |  |  | 3.32
MANO DE OBRA | [5 empty] | PESO RELATIVO ELEMENTO | CPC Elemento | NP/ND/EP | VAE (%) | VAE (%) Elemento
DESCRIPCION | CANTIDAD | JORNAL /HR | COSTO HORA | RENDIMIENTO | COSTO
| A | B | C = A x B | R | D = C x R | PRT = Td/Q |  |  | Vi(%) | VAEt =PRT*Vi
ALBAÑIL (ESTR.OC. D2) | 2 | 3.45 | 6.9 | 1 | 6.9 | 5.64 | 541110011 | EP | 100 | 5.64
INSPECTOR DE OBRA (ESTR.OC. B3) | 1 | 3.83 | 3.83 | 1 | 3.83 | 3.13 | 541110011 | EP | 100 | 3.13
Peon (Estr.Oc E2) | 4 | 3.41 | 13.64 | 1 | 13.64 | 11.15 | 541110011 | EP | 100 | 11.15
SUBTOTAL M |  |  |  |  | 24.37
MATERIALES | [5 empty] | PESO RELATIVO ELEMENTO | CPC Elemento | NP/ND/EP | VAE (%) | VAE (%) Elemento
DESCRIPCION |  | UNIDAD | CANTIDAD | P. UNITARIO | COSTO
|  |  | A | B | C = A x B | PRT = Td/Q |  |  | Vi(%) | VAEt =PRT*Vi
PIEDRA |  | m3 | 0.4 | 16.39 | 6.56 | 5.36 | 151300917 | EP | 100 | 5.36
ARENA |  | m3 | 0.2 | 25 | 5 | 4.09 | 153100117 | EP | 100 | 4.09
RIPIO |  | m3 | 0.4 | 21 | 8.4 | 6.86 | 153200011 | EP | 100 | 6.86
AGUA |  | m3 | 0.13 | 1.1 | 0.14 | 0.11 | 180000111 | EP | 100 | 0.11
CEMENTO |  | kg | 216.3 | 0.25 | 54.08 | 44.19 | 374400011 | EP | 100 | 44.19
Encofrado |  | M2 | 1.66 | 12.35 | 20.5 | 16.75 | 312300111 | EP | 100 | 16.75
SUBTOTAL O |  |  |  |  | 94.68
TRANSPORTE | [5 empty] | PESO RELATIVO ELEMENTO | CPC Elemento | NP/ND/EP | VAE (%) | VAE (%) Elemento
DESCRIPCION | UNIDAD | DISTANCIA | CANTIDAD | TARIFA | COSTO
|  |  | A | B | C = A x B | PRT = Td/Q |  |  | Vi(%) | VAEt =PRT*Vi
SUBTOTAL P |  |  |  |  | 0
|  | TOTAL COSTO DIRECTO (M+N+O+P) |  |  | 122.37 |  |  |  |  | 100
|  | COSTO INDIRECTO |  | 20 | 24.47
ESTOS PRECIOS NO INCLUYEN EL IVA |  | OTROS INDIRECTOS:
|  | COSTO TOTAL DEL RUBRO: |  |  | 146.84
|  | VALOR OFERTADO: |  |  | 146.84
CIENTO CUARENTA Y SEIS dolares OCHENTA Y CUATRO centavos

## 55
ANALISIS DE PRECIOS UNITARIOS | 1 | 1 | 1 | 1 | 1 | DETERMINACION DEL VAE DEL RUBRO
NOMBRE DE PROYECTO: | PRESUPUESTO DE OBRAS NUEVAS EN EL CENAIM |  |  |  | Hoja de 1273
NOMBRE DE OFERENTE:
CODIGO DE RUBRO: | 516217 | 516217 | 516217 | 516217 | 516217
RUBRO: | HORMIGÓN SIMPLE REPLANTILLO (E=5CM, F`C=140KG/CM2) | HORMIGÓN SIMPLE REPLANTILLO (E=5CM, F`C=140KG/CM2) | HORMIGÓN SIMPLE REPLANTILLO (E=5CM, F`C=140KG/CM2) | UNIDAD: | M3
EQUIPOS | [5 empty] | PESO RELATIVO ELEMENTO | CPC Elemento | NP/ND/EP | VAE (%) | VAE (%) Elemento
DESCRIPCION | CANTIDAD | TARIFA | COSTO HORA | RENDIMIENTO | COSTO
| A | B | C = A x B | R | D = C x R | PRT = Td/Q |  |  | Vi(%) | VAEt =PRT*Vi
Herramienta menor | 11 | 0.2 | 2.2 | 1 | 2.2 | 1.52 | 4299217233 | EP | 100 | 1.52
Concretera | 1 | 3.5 | 3.5 | 1 | 3.5 | 2.42 | 444400211 | EP | 100 | 2.42
SUBTOTAL M |  |  |  |  | 5.7
MANO DE OBRA | [5 empty] | PESO RELATIVO ELEMENTO | CPC Elemento | NP/ND/EP | VAE (%) | VAE (%) Elemento
DESCRIPCION | CANTIDAD | JORNAL /HR | COSTO HORA | RENDIMIENTO | COSTO
| A | B | C = A x B | R | D = C x R | PRT = Td/Q |  |  | Vi(%) | VAEt =PRT*Vi
PEON EN GENERAL (ESTR.OC E2) | 9 | 3.41 | 30.69 | 1 | 30.69 | 21.2 | 541110011 | EP | 100 | 21.2
ALBAÑIL (ESTR.OC. D2) | 2 | 3.45 | 6.9 | 1 | 6.9 | 4.77 | 541110011 | EP | 100 | 4.77
INSPECTOR DE OBRA (ESTR.OC. B3) | 0.1 | 3.83 | 0.38 | 1 | 0.38 | 0.26 | 541110011 | EP | 100 | 0.26
SUBTOTAL M |  |  |  |  | 37.97
MATERIALES | [5 empty] | PESO RELATIVO ELEMENTO | CPC Elemento | NP/ND/EP | VAE (%) | VAE (%) Elemento
DESCRIPCION |  | UNIDAD | CANTIDAD | P. UNITARIO | COSTO
|  |  | A | B | C = A x B | PRT = Td/Q |  |  | Vi(%) | VAEt =PRT*Vi
CEMENTO |  | kg | 325 | 0.25 | 81.25 | 56.12 | 374400011 | EP | 100 | 56.12
Arena |  | M3 | 0.65 | 5.65 | 3.67 | 2.54 | 153100114 | EP | 100 | 2.54
Ripio |  | M3 | 0.95 | 16.78 | 15.94 | 11.01 | 153200011 | EP | 100 | 11.01
AGUA |  | m3 | 0.22 | 1.1 | 0.24 | 0.17 | 180000111 | EP | 100 | 0.17
SUBTOTAL O |  |  |  |  | 101.1
TRANSPORTE | [5 empty] | PESO RELATIVO ELEMENTO | CPC Elemento | NP/ND/EP | VAE (%) | VAE (%) Elemento
DESCRIPCION | UNIDAD | DISTANCIA | CANTIDAD | TARIFA | COSTO
|  |  | A | B | C = A x B | PRT = Td/Q |  |  | Vi(%) | VAEt =PRT*Vi
SUBTOTAL P |  |  |  |  | 0
|  | TOTAL COSTO DIRECTO (M+N+O+P) |  |  | 144.77 |  |  |  |  | 100
|  | COSTO INDIRECTO |  | 20 | 28.95
ESTOS PRECIOS NO INCLUYEN EL IVA |  | OTROS INDIRECTOS:
|  | COSTO TOTAL DEL RUBRO: |  |  | 173.72
|  | VALOR OFERTADO: |  |  | 173.72
CIENTO SETENTA Y TRES dolares SETENTA Y DOS centavos

## 56
ANALISIS DE PRECIOS UNITARIOS | 1 | 1 | 1 | 1 | 1 | DETERMINACION DEL VAE DEL RUBRO
NOMBRE DE PROYECTO: | PRESUPUESTO DE OBRAS NUEVAS EN EL CENAIM |  |  |  | Hoja de 1273
NOMBRE DE OFERENTE:
CODIGO DE RUBRO: | 516388 | 516388 | 516388 | 516388 | 516388
RUBRO: | HORMIGÓN SIMPLE EN ZAPATAS ( F`C=240KG/CM2) | HORMIGÓN SIMPLE EN ZAPATAS ( F`C=240KG/CM2) | HORMIGÓN SIMPLE EN ZAPATAS ( F`C=240KG/CM2) | UNIDAD: | M3
EQUIPOS | [5 empty] | PESO RELATIVO ELEMENTO | CPC Elemento | NP/ND/EP | VAE (%) | VAE (%) Elemento
DESCRIPCION | CANTIDAD | TARIFA | COSTO HORA | RENDIMIENTO | COSTO
| A | B | C = A x B | R | D = C x R | PRT = Td/Q |  |  | Vi(%) | VAEt =PRT*Vi
Herramienta menor | 9 | 0.2 | 1.8 | 1.75 | 3.15 | 1.16 | 4299217233 | EP | 100 | 1.16
Concretera 1 saco | 1.25 | 2.1 | 2.62 | 1.75 | 4.59 | 1.69 | 4443004231 | EP | 100 | 1.69
Vibrador | 1 | 1.99 | 1.99 | 1.75 | 3.48 | 1.28 | 4423100110 | EP | 100 | 1.28
SUBTOTAL M |  |  |  |  | 11.22
MANO DE OBRA | [5 empty] | PESO RELATIVO ELEMENTO | CPC Elemento | NP/ND/EP | VAE (%) | VAE (%) Elemento
DESCRIPCION | CANTIDAD | JORNAL /HR | COSTO HORA | RENDIMIENTO | COSTO
| A | B | C = A x B | R | D = C x R | PRT = Td/Q |  |  | Vi(%) | VAEt =PRT*Vi
Maestro mayor de ejecucion de obra (Estr.Oc C1) | 0.1 | 3.82 | 0.38 | 1.75 | 0.67 | 0.25 | 541110011 | EP | 100 | 0.25
ALBAÑIL (Estr.Oc D2) | 4 | 3.45 | 13.8 | 1.75 | 24.15 | 8.91 | 541110011 | EP | 100 | 8.91
Peon (Estr.Oc E2) | 6 | 3.41 | 20.46 | 1.75 | 35.8 | 13.2 | 541110011 | EP | 100 | 13.2
Carpintero (Estr.Oc D2) | 2 | 3.45 | 6.9 | 1.75 | 12.08 | 4.46 | 541110011 | EP | 100 | 4.46
Fierrero (Estr.Oc D2) | 1 | 3.45 | 3.45 | 1.75 | 6.04 | 2.23 | 541110011 | EP | 100 | 2.23
SUBTOTAL M |  |  |  |  | 78.74
MATERIALES | [5 empty] | PESO RELATIVO ELEMENTO | CPC Elemento | NP/ND/EP | VAE (%) | VAE (%) Elemento
DESCRIPCION |  | UNIDAD | CANTIDAD | P. UNITARIO | COSTO
|  |  | A | B | C = A x B | PRT = Td/Q |  |  | Vi(%) | VAEt =PRT*Vi
Aditivo impermeabilizante |  | kg | 1 | 1.15 | 1.15 | 0.42 | 354902413 | EP | 100 | 0.42
Encofrado |  | M2 | 4 | 10 | 40 | 14.75 | 316000311 | EP | 100 | 14.75
Hormigon premezclado f'c=240kg/cm2 |  | m3 | 1 | 140 | 140 | 51.64 | 375100021 | EP | 100 | 51.64
SUBTOTAL O |  |  |  |  | 181.15
TRANSPORTE | [5 empty] | PESO RELATIVO ELEMENTO | CPC Elemento | NP/ND/EP | VAE (%) | VAE (%) Elemento
DESCRIPCION | UNIDAD | DISTANCIA | CANTIDAD | TARIFA | COSTO
|  |  | A | B | C = A x B | PRT = Td/Q |  |  | Vi(%) | VAEt =PRT*Vi
SUBTOTAL P |  |  |  |  | 0
|  | TOTAL COSTO DIRECTO (M+N+O+P) |  |  | 271.11 |  |  |  |  | 99.99
|  | COSTO INDIRECTO |  | 20 | 54.22
ESTOS PRECIOS NO INCLUYEN EL IVA |  | OTROS INDIRECTOS:
|  | COSTO TOTAL DEL RUBRO: |  |  | 325.33
|  | VALOR OFERTADO: |  |  | 325.33
TRESCIENTOS VEINTE Y CINCO dolares TREINTA Y TRES centavos

## 57
ANALISIS DE PRECIOS UNITARIOS | 1 | 1 | 1 | 1 | 1 | DETERMINACION DEL VAE DEL RUBRO
NOMBRE DE PROYECTO: | PRESUPUESTO DE OBRAS NUEVAS EN EL CENAIM |  |  |  | Hoja de 1273
NOMBRE DE OFERENTE:
CODIGO DE RUBRO: | 515915 | 515915 | 515915 | 515915 | 515915
RUBRO: | ACERO DE REFUERZO | ACERO DE REFUERZO | ACERO DE REFUERZO | UNIDAD: | KG
EQUIPOS | [5 empty] | PESO RELATIVO ELEMENTO | CPC Elemento | NP/ND/EP | VAE (%) | VAE (%) Elemento
DESCRIPCION | CANTIDAD | TARIFA | COSTO HORA | RENDIMIENTO | COSTO
| A | B | C = A x B | R | D = C x R | PRT = Td/Q |  |  | Vi(%) | VAEt =PRT*Vi
Cortadora dobladora de hierro | 1 | 2.61 | 2.61 | 0.0182 | 0.05 | 3.25 | 441100311 | EP | 100 | 3.25
Herramienta menor | 2 | 0.2 | 0.4 | 0.0182 | 0.01 | 0.65 | 4299217233 | EP | 100 | 0.65
SUBTOTAL M |  |  |  |  | 0.06
MANO DE OBRA | [5 empty] | PESO RELATIVO ELEMENTO | CPC Elemento | NP/ND/EP | VAE (%) | VAE (%) Elemento
DESCRIPCION | CANTIDAD | JORNAL /HR | COSTO HORA | RENDIMIENTO | COSTO
| A | B | C = A x B | R | D = C x R | PRT = Td/Q |  |  | Vi(%) | VAEt =PRT*Vi
INSPECTOR DE OBRA (ESTR.OC. B3) | 0.1 | 3.83 | 0.38 | 0.0133 | 0.01 | 0.65 | 541110011 | EP | 100 | 0.65
Fierrero (Estr.Oc D2) | 2 | 3.45 | 6.9 | 0.0133 | 0.09 | 5.84 | 541110011 | EP | 100 | 5.84
PEON EN GENERAL (ESTR.OC E2) | 2 | 3.41 | 6.82 | 0.0133 | 0.09 | 5.84 | 541110011 | EP | 100 | 5.84
SUBTOTAL M |  |  |  |  | 0.19
MATERIALES | [5 empty] | PESO RELATIVO ELEMENTO | CPC Elemento | NP/ND/EP | VAE (%) | VAE (%) Elemento
DESCRIPCION |  | UNIDAD | CANTIDAD | P. UNITARIO | COSTO
|  |  | A | B | C = A x B | PRT = Td/Q |  |  | Vi(%) | VAEt =PRT*Vi
Acero de refuerzo fy=4200kg/cm2 |  | Kg | 1.05 | 1.04 | 1.09 | 70.78 | 411211912 | EP | 100 | 70.78
Alambre de amarre #18 |  | kg | 0.1 | 2.01 | 0.2 | 12.99 | 412660011 | ND | 40 | 5.2
SUBTOTAL O |  |  |  |  | 1.29
TRANSPORTE | [5 empty] | PESO RELATIVO ELEMENTO | CPC Elemento | NP/ND/EP | VAE (%) | VAE (%) Elemento
DESCRIPCION | UNIDAD | DISTANCIA | CANTIDAD | TARIFA | COSTO
|  |  | A | B | C = A x B | PRT = Td/Q |  |  | Vi(%) | VAEt =PRT*Vi
Transporte_ACERO EN BARRAS | KG | 200 | 1.15 | 0 | 0 | 0 | 643390213 | EP | 100
SUBTOTAL P |  |  |  |  | 0
|  | TOTAL COSTO DIRECTO (M+N+O+P) |  |  | 1.54 | 0 |  |  |  | 92.21
|  | COSTO INDIRECTO |  | 20 | 0.31
ESTOS PRECIOS NO INCLUYEN EL IVA |  | OTROS INDIRECTOS:
|  | COSTO TOTAL DEL RUBRO: |  |  | 1.85
|  | VALOR OFERTADO: |  |  | 1.85
UN dolar OCHENTA Y CINCO centavos

## 58
ANALISIS DE PRECIOS UNITARIOS | 1 | 1 | 1 | 1 | 1 | DETERMINACION DEL VAE DEL RUBRO
NOMBRE DE PROYECTO: | PRESUPUESTO DE OBRAS NUEVAS EN EL CENAIM |  |  |  | Hoja de 1273
NOMBRE DE OFERENTE:
CODIGO DE RUBRO: | 515992 | 515992 | 515992 | 515992 | 515992
RUBRO: | HORMIGÓN SIMPLE EN RIOSTRAS (0.50X0.20 F`C=240KG/CM2) | HORMIGÓN SIMPLE EN RIOSTRAS (0.50X0.20 F`C=240KG/CM2) | HORMIGÓN SIMPLE EN RIOSTRAS (0.50X0.20 F`C=240KG/CM2) | UNIDAD: | M3
EQUIPOS | [5 empty] | PESO RELATIVO ELEMENTO | CPC Elemento | NP/ND/EP | VAE (%) | VAE (%) Elemento
DESCRIPCION | CANTIDAD | TARIFA | COSTO HORA | RENDIMIENTO | COSTO
| A | B | C = A x B | R | D = C x R | PRT = Td/Q |  |  | Vi(%) | VAEt =PRT*Vi
Vibrador | 1 | 1.99 | 1.99 | 2 | 3.98 | 1.46 | 4423100110 | EP | 100 | 1.46
Herramienta menor | 1 | 0.2 | 0.2 | 2 | 0.4 | 0.15 | 4299217233 | EP | 100 | 0.15
SUBTOTAL M |  |  |  |  | 4.38
MANO DE OBRA | [5 empty] | PESO RELATIVO ELEMENTO | CPC Elemento | NP/ND/EP | VAE (%) | VAE (%) Elemento
DESCRIPCION | CANTIDAD | JORNAL /HR | COSTO HORA | RENDIMIENTO | COSTO
| A | B | C = A x B | R | D = C x R | PRT = Td/Q |  |  | Vi(%) | VAEt =PRT*Vi
ALBAÑIL (ESTR.OC. D2) | 3 | 3.45 | 10.35 | 2 | 20.7 | 7.59 | 541110011 | EP | 100 | 7.59
INSPECTOR DE OBRA (ESTR.OC. B3) | 1 | 3.83 | 3.83 | 2 | 7.66 | 2.81 | 541110011 | EP | 100 | 2.81
ALBAÑIL (ESTR.OC. D2) | 3 | 3.45 | 10.35 | 2 | 20.7 | 7.59 | 541110011 | EP | 100 | 7.59
CARPINTERO (ESTR.OC. D2) | 2 | 3.45 | 6.9 | 2 | 13.8 | 5.06 | 541110011 | EP | 100 | 5.06
SUBTOTAL M |  |  |  |  | 62.86
MATERIALES | [5 empty] | PESO RELATIVO ELEMENTO | CPC Elemento | NP/ND/EP | VAE (%) | VAE (%) Elemento
DESCRIPCION |  | UNIDAD | CANTIDAD | P. UNITARIO | COSTO
|  |  | A | B | C = A x B | PRT = Td/Q |  |  | Vi(%) | VAEt =PRT*Vi
Encofrado |  | m2 | 4 | 13.56 | 54.24 | 19.88 | 316000311 | EP | 100 | 19.88
Curador |  | kg | 1 | 1.36 | 1.36 | 0.5 | 354902413 | EP | 100 | 0.5
CLAVOS |  | kg | 2 | 5.01 | 10.02 | 3.67 | 429993125 | EP | 100 | 3.67
Hormigon premezclado f'c=240kg/cm2 |  | m3 | 1 | 140 | 140 | 51.31 | 375100021 | EP | 100 | 51.31
SUBTOTAL O |  |  |  |  | 205.62
TRANSPORTE | [5 empty] | PESO RELATIVO ELEMENTO | CPC Elemento | NP/ND/EP | VAE (%) | VAE (%) Elemento
DESCRIPCION | UNIDAD | DISTANCIA | CANTIDAD | TARIFA | COSTO
|  |  | A | B | C = A x B | PRT = Td/Q |  |  | Vi(%) | VAEt =PRT*Vi
SUBTOTAL P |  |  |  |  | 0
|  | TOTAL COSTO DIRECTO (M+N+O+P) |  |  | 272.86 |  |  |  |  | 100
|  | COSTO INDIRECTO |  | 20 | 54.57
ESTOS PRECIOS NO INCLUYEN EL IVA |  | OTROS INDIRECTOS:
|  | COSTO TOTAL DEL RUBRO: |  |  | 327.43
|  | VALOR OFERTADO: |  |  | 327.43
TRESCIENTOS VEINTE Y SIETE dolares CUARENTA Y TRES centavos

## 59
ANALISIS DE PRECIOS UNITARIOS | 1 | 1 | 1 | 1 | 1 | DETERMINACION DEL VAE DEL RUBRO
NOMBRE DE PROYECTO: | PRESUPUESTO DE OBRAS NUEVAS EN EL CENAIM |  |  |  | Hoja de 1273
NOMBRE DE OFERENTE:
CODIGO DE RUBRO: | 515922 | 515922 | 515922 | 515922 | 515922
RUBRO: | ACERO DE REFUERZO EN RIOSTRAS | ACERO DE REFUERZO EN RIOSTRAS | ACERO DE REFUERZO EN RIOSTRAS | UNIDAD: | KG
EQUIPOS | [5 empty] | PESO RELATIVO ELEMENTO | CPC Elemento | NP/ND/EP | VAE (%) | VAE (%) Elemento
DESCRIPCION | CANTIDAD | TARIFA | COSTO HORA | RENDIMIENTO | COSTO
| A | B | C = A x B | R | D = C x R | PRT = Td/Q |  |  | Vi(%) | VAEt =PRT*Vi
Cortadora dobladora de hierro | 1 | 2.61 | 2.61 | 0.0182 | 0.05 | 3.25 | 441100311 | EP | 100 | 3.25
Herramienta menor | 2 | 0.2 | 0.4 | 0.0182 | 0.01 | 0.65 | 4299217233 | EP | 100 | 0.65
SUBTOTAL M |  |  |  |  | 0.06
MANO DE OBRA | [5 empty] | PESO RELATIVO ELEMENTO | CPC Elemento | NP/ND/EP | VAE (%) | VAE (%) Elemento
DESCRIPCION | CANTIDAD | JORNAL /HR | COSTO HORA | RENDIMIENTO | COSTO
| A | B | C = A x B | R | D = C x R | PRT = Td/Q |  |  | Vi(%) | VAEt =PRT*Vi
INSPECTOR DE OBRA (ESTR.OC. B3) | 0.1 | 3.83 | 0.38 | 0.0133 | 0.01 | 0.65 | 541110011 | EP | 100 | 0.65
Fierrero (Estr.Oc D2) | 2 | 3.45 | 6.9 | 0.0133 | 0.09 | 5.84 | 541110011 | EP | 100 | 5.84
PEON EN GENERAL (ESTR.OC E2) | 2 | 3.41 | 6.82 | 0.0133 | 0.09 | 5.84 | 541110011 | EP | 100 | 5.84
SUBTOTAL M |  |  |  |  | 0.19
MATERIALES | [5 empty] | PESO RELATIVO ELEMENTO | CPC Elemento | NP/ND/EP | VAE (%) | VAE (%) Elemento
DESCRIPCION |  | UNIDAD | CANTIDAD | P. UNITARIO | COSTO
|  |  | A | B | C = A x B | PRT = Td/Q |  |  | Vi(%) | VAEt =PRT*Vi
Acero de refuerzo fy=4200kg/cm2 |  | Kg | 1.05 | 1.04 | 1.09 | 70.78 | 411211912 | EP | 100 | 70.78
Alambre de amarre #18 |  | kg | 0.1 | 2.01 | 0.2 | 12.99 | 412660011 | ND | 40 | 5.2
SUBTOTAL O |  |  |  |  | 1.29
TRANSPORTE | [5 empty] | PESO RELATIVO ELEMENTO | CPC Elemento | NP/ND/EP | VAE (%) | VAE (%) Elemento
DESCRIPCION | UNIDAD | DISTANCIA | CANTIDAD | TARIFA | COSTO
|  |  | A | B | C = A x B | PRT = Td/Q |  |  | Vi(%) | VAEt =PRT*Vi
Transporte_ACERO EN BARRAS | KG | 200 | 1.15 | 0 | 0 | 0 | 643390213 | EP | 100
SUBTOTAL P |  |  |  |  | 0
|  | TOTAL COSTO DIRECTO (M+N+O+P) |  |  | 1.54 | 0 |  |  |  | 92.21
|  | COSTO INDIRECTO |  | 20 | 0.31
ESTOS PRECIOS NO INCLUYEN EL IVA |  | OTROS INDIRECTOS:
|  | COSTO TOTAL DEL RUBRO: |  |  | 1.85
|  | VALOR OFERTADO: |  |  | 1.85
UN dolar OCHENTA Y CINCO centavos

## 60
ANALISIS DE PRECIOS UNITARIOS | 1 | 1 | 1 | 1 | 1 | DETERMINACION DEL VAE DEL RUBRO
NOMBRE DE PROYECTO: | PRESUPUESTO DE OBRAS NUEVAS EN EL CENAIM |  |  |  | Hoja de 1273
NOMBRE DE OFERENTE:
CODIGO DE RUBRO: | 516319 | 516319 | 516319 | 516319 | 516319
RUBRO: | COLUMNAS H.A. (65X65CM) | COLUMNAS H.A. (65X65CM) | COLUMNAS H.A. (65X65CM) | UNIDAD: | M3
EQUIPOS | [5 empty] | PESO RELATIVO ELEMENTO | CPC Elemento | NP/ND/EP | VAE (%) | VAE (%) Elemento
DESCRIPCION | CANTIDAD | TARIFA | COSTO HORA | RENDIMIENTO | COSTO
| A | B | C = A x B | R | D = C x R | PRT = Td/Q |  |  | Vi(%) | VAEt =PRT*Vi
Herramienta menor | 14 | 0.2 | 2.8 | 1 | 2.8 | 1.15 | 4299217233 | EP | 100 | 1.15
Vibrador | 1 | 1.99 | 1.99 | 1 | 1.99 | 0.82 | 4423100110 | EP | 100 | 0.82
SUBTOTAL M |  |  |  |  | 4.79
MANO DE OBRA | [5 empty] | PESO RELATIVO ELEMENTO | CPC Elemento | NP/ND/EP | VAE (%) | VAE (%) Elemento
DESCRIPCION | CANTIDAD | JORNAL /HR | COSTO HORA | RENDIMIENTO | COSTO
| A | B | C = A x B | R | D = C x R | PRT = Td/Q |  |  | Vi(%) | VAEt =PRT*Vi
ALBAÑIL (ESTR.OC. D2) | 16 | 3.45 | 55.2 | 1 | 55.2 | 22.68 | 541110011 | EP | 100 | 22.68
INSPECTOR DE OBRA (ESTR.OC. B3) | 0.1 | 3.83 | 0.38 | 0.7 | 0.27 | 0.11 | 541110011 | EP | 100 | 0.11
Peon (Estr.Oc E2) | 8 | 3.41 | 27.28 | 1 | 27.28 | 11.21 | 541110011 | EP | 100 | 11.21
Carpintero (Estr.Oc D2) | 4 | 3.45 | 13.8 | 1 | 13.8 | 5.67 | 541110011 | EP | 100 | 5.67
SUBTOTAL M |  |  |  |  | 96.55
MATERIALES | [5 empty] | PESO RELATIVO ELEMENTO | CPC Elemento | NP/ND/EP | VAE (%) | VAE (%) Elemento
DESCRIPCION |  | UNIDAD | CANTIDAD | P. UNITARIO | COSTO
|  |  | A | B | C = A x B | PRT = Td/Q |  |  | Vi(%) | VAEt =PRT*Vi
Encofrado |  | m2 | 1.2 | 10 | 12 | 4.93 | 312300111 | EP | 100 | 4.93
HORMIGON PREMEZCLADO 210 |  | M3 | 1 | 130 | 130 | 53.42 | 375100021 | EP | 100 | 53.42
SUBTOTAL O |  |  |  |  | 142
TRANSPORTE | [5 empty] | PESO RELATIVO ELEMENTO | CPC Elemento | NP/ND/EP | VAE (%) | VAE (%) Elemento
DESCRIPCION | UNIDAD | DISTANCIA | CANTIDAD | TARIFA | COSTO
|  |  | A | B | C = A x B | PRT = Td/Q |  |  | Vi(%) | VAEt =PRT*Vi
SUBTOTAL P |  |  |  |  | 0
|  | TOTAL COSTO DIRECTO (M+N+O+P) |  |  | 243.34 |  |  |  |  | 99.99
|  | COSTO INDIRECTO |  | 20 | 48.67
ESTOS PRECIOS NO INCLUYEN EL IVA |  | OTROS INDIRECTOS:
|  | COSTO TOTAL DEL RUBRO: |  |  | 292.01
|  | VALOR OFERTADO: |  |  | 292.01
DOSCIENTOS NOVENTA Y DOS dolares UN centavo

## 61
ANALISIS DE PRECIOS UNITARIOS | 1 | 1 | 1 | 1 | 1 | DETERMINACION DEL VAE DEL RUBRO
NOMBRE DE PROYECTO: | PRESUPUESTO DE OBRAS NUEVAS EN EL CENAIM |  |  |  | Hoja de 1273
NOMBRE DE OFERENTE:
CODIGO DE RUBRO: | 515918 | 515918 | 515918 | 515918 | 515918
RUBRO: | ACERO DE REFUERZO EN COLUMNAS | ACERO DE REFUERZO EN COLUMNAS | ACERO DE REFUERZO EN COLUMNAS | UNIDAD: | KG
EQUIPOS | [5 empty] | PESO RELATIVO ELEMENTO | CPC Elemento | NP/ND/EP | VAE (%) | VAE (%) Elemento
DESCRIPCION | CANTIDAD | TARIFA | COSTO HORA | RENDIMIENTO | COSTO
| A | B | C = A x B | R | D = C x R | PRT = Td/Q |  |  | Vi(%) | VAEt =PRT*Vi
Cortadora dobladora de hierro | 1 | 2.61 | 2.61 | 0.0182 | 0.05 | 3.25 | 441100311 | EP | 100 | 3.25
Herramienta menor | 2 | 0.2 | 0.4 | 0.0182 | 0.01 | 0.65 | 4299217233 | EP | 100 | 0.65
SUBTOTAL M |  |  |  |  | 0.06
MANO DE OBRA | [5 empty] | PESO RELATIVO ELEMENTO | CPC Elemento | NP/ND/EP | VAE (%) | VAE (%) Elemento
DESCRIPCION | CANTIDAD | JORNAL /HR | COSTO HORA | RENDIMIENTO | COSTO
| A | B | C = A x B | R | D = C x R | PRT = Td/Q |  |  | Vi(%) | VAEt =PRT*Vi
INSPECTOR DE OBRA (ESTR.OC. B3) | 0.1 | 3.83 | 0.38 | 0.0133 | 0.01 | 0.65 | 541110011 | EP | 100 | 0.65
Fierrero (Estr.Oc D2) | 2 | 3.45 | 6.9 | 0.0133 | 0.09 | 5.84 | 541110011 | EP | 100 | 5.84
PEON EN GENERAL (ESTR.OC E2) | 2 | 3.41 | 6.82 | 0.0133 | 0.09 | 5.84 | 541110011 | EP | 100 | 5.84
SUBTOTAL M |  |  |  |  | 0.19
MATERIALES | [5 empty] | PESO RELATIVO ELEMENTO | CPC Elemento | NP/ND/EP | VAE (%) | VAE (%) Elemento
DESCRIPCION |  | UNIDAD | CANTIDAD | P. UNITARIO | COSTO
|  |  | A | B | C = A x B | PRT = Td/Q |  |  | Vi(%) | VAEt =PRT*Vi
Acero de refuerzo fy=4200kg/cm2 |  | Kg | 1.05 | 1.04 | 1.09 | 70.78 | 411211912 | EP | 100 | 70.78
Alambre de amarre #18 |  | kg | 0.1 | 2.01 | 0.2 | 12.99 | 412660011 | ND | 40 | 5.2
SUBTOTAL O |  |  |  |  | 1.29
TRANSPORTE | [5 empty] | PESO RELATIVO ELEMENTO | CPC Elemento | NP/ND/EP | VAE (%) | VAE (%) Elemento
DESCRIPCION | UNIDAD | DISTANCIA | CANTIDAD | TARIFA | COSTO
|  |  | A | B | C = A x B | PRT = Td/Q |  |  | Vi(%) | VAEt =PRT*Vi
Transporte_ACERO EN BARRAS | KG | 200 | 1.15 | 0 | 0 | 0 | 643390213 | EP | 100
SUBTOTAL P |  |  |  |  | 0
|  | TOTAL COSTO DIRECTO (M+N+O+P) |  |  | 1.54 | 0 |  |  |  | 92.21
|  | COSTO INDIRECTO |  | 20 | 0.31
ESTOS PRECIOS NO INCLUYEN EL IVA |  | OTROS INDIRECTOS:
|  | COSTO TOTAL DEL RUBRO: |  |  | 1.85
|  | VALOR OFERTADO: |  |  | 1.85
UN dolar OCHENTA Y CINCO centavos

## 62
ANALISIS DE PRECIOS UNITARIOS | 1 | 1 | 1 | 1 | 1 | DETERMINACION DEL VAE DEL RUBRO
NOMBRE DE PROYECTO: | PRESUPUESTO DE OBRAS NUEVAS EN EL CENAIM |  |  |  | Hoja de 1273
NOMBRE DE OFERENTE:
CODIGO DE RUBRO: | 515988 | 515988 | 515988 | 515988 | 515988
RUBRO: | HORMIGÓN EN VIGAS | HORMIGÓN EN VIGAS | HORMIGÓN EN VIGAS | UNIDAD: | M3
EQUIPOS | [5 empty] | PESO RELATIVO ELEMENTO | CPC Elemento | NP/ND/EP | VAE (%) | VAE (%) Elemento
DESCRIPCION | CANTIDAD | TARIFA | COSTO HORA | RENDIMIENTO | COSTO
| A | B | C = A x B | R | D = C x R | PRT = Td/Q |  |  | Vi(%) | VAEt =PRT*Vi
Herramienta menor | 10 | 0.2 | 2 | 3 | 6 | 1.73 | 4299217233 | EP | 100 | 1.73
Vibrador | 1 | 1.99 | 1.99 | 3 | 5.97 | 1.72 | 4423100110 | EP | 100 | 1.72
SUBTOTAL M |  |  |  |  | 11.97
MANO DE OBRA | [5 empty] | PESO RELATIVO ELEMENTO | CPC Elemento | NP/ND/EP | VAE (%) | VAE (%) Elemento
DESCRIPCION | CANTIDAD | JORNAL /HR | COSTO HORA | RENDIMIENTO | COSTO
| A | B | C = A x B | R | D = C x R | PRT = Td/Q |  |  | Vi(%) | VAEt =PRT*Vi
ALBAÑIL (ESTR.OC. D2) | 10 | 3.45 | 34.5 | 3 | 103.5 | 29.78 | 541110011 | EP | 100 | 29.78
Peon (Estr.Oc E2) | 6 | 3.41 | 20.46 | 3 | 61.38 | 17.66 | 541110011 | EP | 100 | 17.66
Carpintero (Estr.Oc D2) | 2 | 3.45 | 6.9 | 3 | 20.7 | 5.96 | 541110011 | EP | 100 | 5.96
SUBTOTAL M |  |  |  |  | 185.58
MATERIALES | [5 empty] | PESO RELATIVO ELEMENTO | CPC Elemento | NP/ND/EP | VAE (%) | VAE (%) Elemento
DESCRIPCION |  | UNIDAD | CANTIDAD | P. UNITARIO | COSTO
|  |  | A | B | C = A x B | PRT = Td/Q |  |  | Vi(%) | VAEt =PRT*Vi
Encofrado |  | M2 | 2 | 10 | 20 | 5.75 | 316000311 | EP | 100 | 5.75
HORMIGON PREMEZCLADO 210 |  | M3 | 1 | 130 | 130 | 37.4 | 375100021 | EP | 100 | 37.4
SUBTOTAL O |  |  |  |  | 150
TRANSPORTE | [5 empty] | PESO RELATIVO ELEMENTO | CPC Elemento | NP/ND/EP | VAE (%) | VAE (%) Elemento
DESCRIPCION | UNIDAD | DISTANCIA | CANTIDAD | TARIFA | COSTO
|  |  | A | B | C = A x B | PRT = Td/Q |  |  | Vi(%) | VAEt =PRT*Vi
SUBTOTAL P |  |  |  |  | 0
|  | TOTAL COSTO DIRECTO (M+N+O+P) |  |  | 347.55 |  |  |  |  | 100
|  | COSTO INDIRECTO |  | 20 | 69.51
ESTOS PRECIOS NO INCLUYEN EL IVA |  | OTROS INDIRECTOS:
|  | COSTO TOTAL DEL RUBRO: |  |  | 417.06
|  | VALOR OFERTADO: |  |  | 417.06
CUATROCIENTOS DIECISIETE dolares SEIS centavos

## 63
ANALISIS DE PRECIOS UNITARIOS | 1 | 1 | 1 | 1 | 1 | DETERMINACION DEL VAE DEL RUBRO
NOMBRE DE PROYECTO: | PRESUPUESTO DE OBRAS NUEVAS EN EL CENAIM |  |  |  | Hoja de 1273
NOMBRE DE OFERENTE:
CODIGO DE RUBRO: | 516238 | 516238 | 516238 | 516238 | 516238
RUBRO: | ACERO DE REFUERZO EN VIGAS (EN CIMENTACIÓN) | ACERO DE REFUERZO EN VIGAS (EN CIMENTACIÓN) | ACERO DE REFUERZO EN VIGAS (EN CIMENTACIÓN) | UNIDAD: | KG
EQUIPOS | [5 empty] | PESO RELATIVO ELEMENTO | CPC Elemento | NP/ND/EP | VAE (%) | VAE (%) Elemento
DESCRIPCION | CANTIDAD | TARIFA | COSTO HORA | RENDIMIENTO | COSTO
| A | B | C = A x B | R | D = C x R | PRT = Td/Q |  |  | Vi(%) | VAEt =PRT*Vi
Cortadora dobladora de hierro | 1 | 2.61 | 2.61 | 0.0182 | 0.05 | 3.25 | 441100311 | EP | 100 | 3.25
Herramienta menor | 2 | 0.2 | 0.4 | 0.0182 | 0.01 | 0.65 | 4299217233 | EP | 100 | 0.65
SUBTOTAL M |  |  |  |  | 0.06
MANO DE OBRA | [5 empty] | PESO RELATIVO ELEMENTO | CPC Elemento | NP/ND/EP | VAE (%) | VAE (%) Elemento
DESCRIPCION | CANTIDAD | JORNAL /HR | COSTO HORA | RENDIMIENTO | COSTO
| A | B | C = A x B | R | D = C x R | PRT = Td/Q |  |  | Vi(%) | VAEt =PRT*Vi
INSPECTOR DE OBRA (ESTR.OC. B3) | 0.1 | 3.83 | 0.38 | 0.0133 | 0.01 | 0.65 | 541110011 | EP | 100 | 0.65
Fierrero (Estr.Oc D2) | 2 | 3.45 | 6.9 | 0.0133 | 0.09 | 5.84 | 541110011 | EP | 100 | 5.84
PEON EN GENERAL (ESTR.OC E2) | 2 | 3.41 | 6.82 | 0.0133 | 0.09 | 5.84 | 541110011 | EP | 100 | 5.84
SUBTOTAL M |  |  |  |  | 0.19
MATERIALES | [5 empty] | PESO RELATIVO ELEMENTO | CPC Elemento | NP/ND/EP | VAE (%) | VAE (%) Elemento
DESCRIPCION |  | UNIDAD | CANTIDAD | P. UNITARIO | COSTO
|  |  | A | B | C = A x B | PRT = Td/Q |  |  | Vi(%) | VAEt =PRT*Vi
Acero de refuerzo fy=4200kg/cm2 |  | Kg | 1.05 | 1.04 | 1.09 | 70.78 | 411211912 | EP | 100 | 70.78
Alambre de amarre #18 |  | kg | 0.1 | 2.01 | 0.2 | 12.99 | 412660011 | ND | 40 | 5.2
SUBTOTAL O |  |  |  |  | 1.29
TRANSPORTE | [5 empty] | PESO RELATIVO ELEMENTO | CPC Elemento | NP/ND/EP | VAE (%) | VAE (%) Elemento
DESCRIPCION | UNIDAD | DISTANCIA | CANTIDAD | TARIFA | COSTO
|  |  | A | B | C = A x B | PRT = Td/Q |  |  | Vi(%) | VAEt =PRT*Vi
Transporte_ACERO EN BARRAS | KG | 200 | 1.15 | 0 | 0 | 0 | 643390213 | EP | 100
SUBTOTAL P |  |  |  |  | 0
|  | TOTAL COSTO DIRECTO (M+N+O+P) |  |  | 1.54 | 0 |  |  |  | 92.21
|  | COSTO INDIRECTO |  | 20 | 0.31
ESTOS PRECIOS NO INCLUYEN EL IVA |  | OTROS INDIRECTOS:
|  | COSTO TOTAL DEL RUBRO: |  |  | 1.85
|  | VALOR OFERTADO: |  |  | 1.85
UN dolar OCHENTA Y CINCO centavos

## 64
ANALISIS DE PRECIOS UNITARIOS | 1 | 1 | 1 | 1 | 1 | DETERMINACION DEL VAE DEL RUBRO
NOMBRE DE PROYECTO: | PRESUPUESTO DE OBRAS NUEVAS EN EL CENAIM |  |  |  | Hoja de 1273
NOMBRE DE OFERENTE:
CODIGO DE RUBRO: | 516382 | 516382 | 516382 | 516382 | 516382
RUBRO: | HORMIGÓN EN VIGAS DE CUBIERTA | HORMIGÓN EN VIGAS DE CUBIERTA | HORMIGÓN EN VIGAS DE CUBIERTA | UNIDAD: | M3
EQUIPOS | [5 empty] | PESO RELATIVO ELEMENTO | CPC Elemento | NP/ND/EP | VAE (%) | VAE (%) Elemento
DESCRIPCION | CANTIDAD | TARIFA | COSTO HORA | RENDIMIENTO | COSTO
| A | B | C = A x B | R | D = C x R | PRT = Td/Q |  |  | Vi(%) | VAEt =PRT*Vi
Herramienta menor | 10 | 0.2 | 2 | 3.2 | 6.4 | 1.77 | 4299217233 | EP | 100 | 1.77
Vibrador | 1 | 1.99 | 1.99 | 3.2 | 6.37 | 1.77 | 4423100110 | EP | 100 | 1.77
SUBTOTAL M |  |  |  |  | 12.77
MANO DE OBRA | [5 empty] | PESO RELATIVO ELEMENTO | CPC Elemento | NP/ND/EP | VAE (%) | VAE (%) Elemento
DESCRIPCION | CANTIDAD | JORNAL /HR | COSTO HORA | RENDIMIENTO | COSTO
| A | B | C = A x B | R | D = C x R | PRT = Td/Q |  |  | Vi(%) | VAEt =PRT*Vi
ALBAÑIL (ESTR.OC. D2) | 10 | 3.45 | 34.5 | 3.2 | 110.4 | 30.61 | 541110011 | EP | 100 | 30.61
Peon (Estr.Oc E2) | 6 | 3.41 | 20.46 | 3.2 | 65.47 | 18.15 | 541110011 | EP | 100 | 18.15
Carpintero (Estr.Oc D2) | 2 | 3.45 | 6.9 | 3.2 | 22.08 | 6.12 | 541110011 | EP | 100 | 6.12
SUBTOTAL M |  |  |  |  | 197.95
MATERIALES | [5 empty] | PESO RELATIVO ELEMENTO | CPC Elemento | NP/ND/EP | VAE (%) | VAE (%) Elemento
DESCRIPCION |  | UNIDAD | CANTIDAD | P. UNITARIO | COSTO
|  |  | A | B | C = A x B | PRT = Td/Q |  |  | Vi(%) | VAEt =PRT*Vi
Encofrado |  | M2 | 2 | 10 | 20 | 5.54 | 316000311 | EP | 100 | 5.54
HORMIGON PREMEZCLADO 210 |  | M3 | 1 | 130 | 130 | 36.04 | 375100021 | EP | 100 | 36.04
SUBTOTAL O |  |  |  |  | 150
TRANSPORTE | [5 empty] | PESO RELATIVO ELEMENTO | CPC Elemento | NP/ND/EP | VAE (%) | VAE (%) Elemento
DESCRIPCION | UNIDAD | DISTANCIA | CANTIDAD | TARIFA | COSTO
|  |  | A | B | C = A x B | PRT = Td/Q |  |  | Vi(%) | VAEt =PRT*Vi
SUBTOTAL P |  |  |  |  | 0
|  | TOTAL COSTO DIRECTO (M+N+O+P) |  |  | 360.72 |  |  |  |  | 100
|  | COSTO INDIRECTO |  | 20 | 72.14
ESTOS PRECIOS NO INCLUYEN EL IVA |  | OTROS INDIRECTOS:
|  | COSTO TOTAL DEL RUBRO: |  |  | 432.86
|  | VALOR OFERTADO: |  |  | 432.86
CUATROCIENTOS TREINTA Y DOS dolares OCHENTA Y SEIS centavos

## 65
ANALISIS DE PRECIOS UNITARIOS | 1 | 1 | 1 | 1 | 1 | DETERMINACION DEL VAE DEL RUBRO
NOMBRE DE PROYECTO: | PRESUPUESTO DE OBRAS NUEVAS EN EL CENAIM |  |  |  | Hoja de 1273
NOMBRE DE OFERENTE:
CODIGO DE RUBRO: | 516239 | 516239 | 516239 | 516239 | 516239
RUBRO: | ACERO DE REFUERZO EN VIGAS DE CUBIERTA | ACERO DE REFUERZO EN VIGAS DE CUBIERTA | ACERO DE REFUERZO EN VIGAS DE CUBIERTA | UNIDAD: | KG
EQUIPOS | [5 empty] | PESO RELATIVO ELEMENTO | CPC Elemento | NP/ND/EP | VAE (%) | VAE (%) Elemento
DESCRIPCION | CANTIDAD | TARIFA | COSTO HORA | RENDIMIENTO | COSTO
| A | B | C = A x B | R | D = C x R | PRT = Td/Q |  |  | Vi(%) | VAEt =PRT*Vi
Cortadora dobladora de hierro | 1 | 2.61 | 2.61 | 0.0182 | 0.05 | 3.25 | 441100311 | EP | 100 | 3.25
Herramienta menor | 2 | 0.2 | 0.4 | 0.0182 | 0.01 | 0.65 | 4299217233 | EP | 100 | 0.65
SUBTOTAL M |  |  |  |  | 0.06
MANO DE OBRA | [5 empty] | PESO RELATIVO ELEMENTO | CPC Elemento | NP/ND/EP | VAE (%) | VAE (%) Elemento
DESCRIPCION | CANTIDAD | JORNAL /HR | COSTO HORA | RENDIMIENTO | COSTO
| A | B | C = A x B | R | D = C x R | PRT = Td/Q |  |  | Vi(%) | VAEt =PRT*Vi
INSPECTOR DE OBRA (ESTR.OC. B3) | 0.1 | 3.83 | 0.38 | 0.0133 | 0.01 | 0.65 | 541110011 | EP | 100 | 0.65
Fierrero (Estr.Oc D2) | 2 | 3.45 | 6.9 | 0.0133 | 0.09 | 5.84 | 541110011 | EP | 100 | 5.84
PEON EN GENERAL (ESTR.OC E2) | 2 | 3.41 | 6.82 | 0.0133 | 0.09 | 5.84 | 541110011 | EP | 100 | 5.84
SUBTOTAL M |  |  |  |  | 0.19
MATERIALES | [5 empty] | PESO RELATIVO ELEMENTO | CPC Elemento | NP/ND/EP | VAE (%) | VAE (%) Elemento
DESCRIPCION |  | UNIDAD | CANTIDAD | P. UNITARIO | COSTO
|  |  | A | B | C = A x B | PRT = Td/Q |  |  | Vi(%) | VAEt =PRT*Vi
Acero de refuerzo fy=4200kg/cm2 |  | Kg | 1.05 | 1.04 | 1.09 | 70.78 | 411211912 | EP | 100 | 70.78
Alambre de amarre #18 |  | kg | 0.1 | 2.01 | 0.2 | 12.99 | 412660011 | ND | 40 | 5.2
SUBTOTAL O |  |  |  |  | 1.29
TRANSPORTE | [5 empty] | PESO RELATIVO ELEMENTO | CPC Elemento | NP/ND/EP | VAE (%) | VAE (%) Elemento
DESCRIPCION | UNIDAD | DISTANCIA | CANTIDAD | TARIFA | COSTO
|  |  | A | B | C = A x B | PRT = Td/Q |  |  | Vi(%) | VAEt =PRT*Vi
Transporte_ACERO EN BARRAS | KG | 200 | 1.15 | 0 | 0 | 0 | 643390213 | EP | 100
SUBTOTAL P |  |  |  |  | 0
|  | TOTAL COSTO DIRECTO (M+N+O+P) |  |  | 1.54 | 0 |  |  |  | 92.21
|  | COSTO INDIRECTO |  | 20 | 0.31
ESTOS PRECIOS NO INCLUYEN EL IVA |  | OTROS INDIRECTOS:
|  | COSTO TOTAL DEL RUBRO: |  |  | 1.85
|  | VALOR OFERTADO: |  |  | 1.85
UN dolar OCHENTA Y CINCO centavos

## 66
ANALISIS DE PRECIOS UNITARIOS | 1 | 1 | 1 | 1 | 1 | DETERMINACION DEL VAE DEL RUBRO
NOMBRE DE PROYECTO: | PRESUPUESTO DE OBRAS NUEVAS EN EL CENAIM |  |  |  | Hoja de 1273
NOMBRE DE OFERENTE:
CODIGO DE RUBRO: | 515964 | 515964 | 515964 | 515964 | 515964
RUBRO: | CONTRAPISO DE H.S. 10CM INCLUYE MALLA ELECTROSOLDADA | CONTRAPISO DE H.S. 10CM INCLUYE MALLA ELECTROSOLDADA | CONTRAPISO DE H.S. 10CM INCLUYE MALLA ELECTROSOLDADA | UNIDAD: | M2
EQUIPOS | [5 empty] | PESO RELATIVO ELEMENTO | CPC Elemento | NP/ND/EP | VAE (%) | VAE (%) Elemento
DESCRIPCION | CANTIDAD | TARIFA | COSTO HORA | RENDIMIENTO | COSTO
| A | B | C = A x B | R | D = C x R | PRT = Td/Q |  |  | Vi(%) | VAEt =PRT*Vi
Herramienta menor | 1 | 0.2 | 0.2 | 0.2 | 0.04 | 0.15 | 4299217233 | EP | 100 | 0.15
Concretera 1 saco | 1 | 2.1 | 2.1 | 0.2 | 0.42 | 1.58 | 4443004231 | EP | 100 | 1.58
SUBTOTAL M |  |  |  |  | 0.46
MANO DE OBRA | [5 empty] | PESO RELATIVO ELEMENTO | CPC Elemento | NP/ND/EP | VAE (%) | VAE (%) Elemento
DESCRIPCION | CANTIDAD | JORNAL /HR | COSTO HORA | RENDIMIENTO | COSTO
| A | B | C = A x B | R | D = C x R | PRT = Td/Q |  |  | Vi(%) | VAEt =PRT*Vi
ALBAÑIL (ESTR.OC. D2) | 3 | 3.45 | 10.35 | 0.2 | 2.07 | 7.77 | 541110011 | EP | 100 | 7.77
INSPECTOR DE OBRA (ESTR.OC. B3) | 0.1 | 3.83 | 0.38 | 0.2 | 0.08 | 0.3 | 541110011 | EP | 100 | 0.3
Peon (Estr.Oc E2) | 2 | 3.41 | 6.82 | 0.2 | 1.36 | 5.1 | 541110011 | EP | 100 | 5.1
SUBTOTAL M |  |  |  |  | 3.51
MATERIALES | [5 empty] | PESO RELATIVO ELEMENTO | CPC Elemento | NP/ND/EP | VAE (%) | VAE (%) Elemento
DESCRIPCION |  | UNIDAD | CANTIDAD | P. UNITARIO | COSTO
|  |  | A | B | C = A x B | PRT = Td/Q |  |  | Vi(%) | VAEt =PRT*Vi
Tiras de eucalipto 2.5x2x250 (cm) rústica |  | u | 0.3 | 0.49 | 0.15 | 0.56 | 319220215 | EP | 100 | 0.56
Cuarton |  | U | 0.4 | 2.83 | 1.13 | 4.24 | 321130011 | EP | 100 | 4.24
HORMIGON PREMEZCLADO 210 |  | M3 | 0.1 | 130 | 13 | 48.78 | 375100021 | EP | 100 | 48.78
ACERO DE REFUERZO EN BARRAS |  | kg | 8 | 1.05 | 8.4 | 31.52 | 411211912 | EP | 100 | 31.52
SUBTOTAL O |  |  |  |  | 22.68
TRANSPORTE | [5 empty] | PESO RELATIVO ELEMENTO | CPC Elemento | NP/ND/EP | VAE (%) | VAE (%) Elemento
DESCRIPCION | UNIDAD | DISTANCIA | CANTIDAD | TARIFA | COSTO
|  |  | A | B | C = A x B | PRT = Td/Q |  |  | Vi(%) | VAEt =PRT*Vi
SUBTOTAL P |  |  |  |  | 0
|  | TOTAL COSTO DIRECTO (M+N+O+P) |  |  | 26.65 |  |  |  |  | 100
|  | COSTO INDIRECTO |  | 20 | 5.33
ESTOS PRECIOS NO INCLUYEN EL IVA |  | OTROS INDIRECTOS:
|  | COSTO TOTAL DEL RUBRO: |  |  | 31.98
|  | VALOR OFERTADO: |  |  | 31.98
TREINTA Y UN dolares NOVENTA Y OCHO centavos

## 67
ANALISIS DE PRECIOS UNITARIOS | 1 | 1 | 1 | 1 | 1 | DETERMINACION DEL VAE DEL RUBRO
NOMBRE DE PROYECTO: | PRESUPUESTO DE OBRAS NUEVAS EN EL CENAIM |  |  |  | Hoja de 1273
NOMBRE DE OFERENTE:
CODIGO DE RUBRO: | 516007 | 516007 | 516007 | 516007 | 516007
RUBRO: | PAREDES DE MAMPOSTERÍA E=12CM. | PAREDES DE MAMPOSTERÍA E=12CM. | PAREDES DE MAMPOSTERÍA E=12CM. | UNIDAD: | M2
EQUIPOS | [5 empty] | PESO RELATIVO ELEMENTO | CPC Elemento | NP/ND/EP | VAE (%) | VAE (%) Elemento
DESCRIPCION | CANTIDAD | TARIFA | COSTO HORA | RENDIMIENTO | COSTO
| A | B | C = A x B | R | D = C x R | PRT = Td/Q |  |  | Vi(%) | VAEt =PRT*Vi
Herramienta menor (5% M.O.) |  |  |  |  | 0.34 | 2.56 | 4299217233 | EP | 100 | 2.56
Andamios | 1 | 0.12 | 0.12 | 0.75 | 0.09 | 0.68 | 421900017 | EP | 100 | 0.68
SUBTOTAL M |  |  |  |  | 0.43
MANO DE OBRA | [5 empty] | PESO RELATIVO ELEMENTO | CPC Elemento | NP/ND/EP | VAE (%) | VAE (%) Elemento
DESCRIPCION | CANTIDAD | JORNAL /HR | COSTO HORA | RENDIMIENTO | COSTO
| A | B | C = A x B | R | D = C x R | PRT = Td/Q |  |  | Vi(%) | VAEt =PRT*Vi
ALBAÑIL (ESTR.OC. D2) | 2 | 3.45 | 6.9 | 0.75 | 5.18 | 38.95 | 541110011 | EP | 100 | 38.95
INSPECTOR DE OBRA (ESTR.OC. B3) | 0.1 | 3.83 | 0.38 | 0.75 | 0.29 | 2.18 | 541110011 | EP | 100 | 2.18
PEÓN | 0.5 | 3.41 | 1.7 | 0.75 | 1.28 | 9.62 | 541110011 | EP | 100 | 9.62
SUBTOTAL M |  |  |  |  | 6.75
MATERIALES | [5 empty] | PESO RELATIVO ELEMENTO | CPC Elemento | NP/ND/EP | VAE (%) | VAE (%) Elemento
DESCRIPCION |  | UNIDAD | CANTIDAD | P. UNITARIO | COSTO
|  |  | A | B | C = A x B | PRT = Td/Q |  |  | Vi(%) | VAEt =PRT*Vi
CEMENTO |  | kg | 6.18 | 0.25 | 1.54 | 11.58 | 374400011 | EP | 100 | 11.58
ARENA |  | m3 | 0.02 | 25 | 0.5 | 3.76 | 153100117 | EP | 100 | 3.76
AGUA |  | m3 | 0.01 | 1.1 | 0.01 | 0.08 | 180000111 | EP | 100 | 0.08
BLOQUE DE CARGA 10X20X40 |  | U | 11 | 0.37 | 4.07 | 30.6 | 431510011 | EP | 100 | 30.6
SUBTOTAL O |  |  |  |  | 6.12
TRANSPORTE | [5 empty] | PESO RELATIVO ELEMENTO | CPC Elemento | NP/ND/EP | VAE (%) | VAE (%) Elemento
DESCRIPCION | UNIDAD | DISTANCIA | CANTIDAD | TARIFA | COSTO
|  |  | A | B | C = A x B | PRT = Td/Q |  |  | Vi(%) | VAEt =PRT*Vi
SUBTOTAL P |  |  |  |  | 0
|  | TOTAL COSTO DIRECTO (M+N+O+P) |  |  | 13.3 |  |  |  |  | 100
|  | COSTO INDIRECTO |  | 20 | 2.66
ESTOS PRECIOS NO INCLUYEN EL IVA |  | OTROS INDIRECTOS:
|  | COSTO TOTAL DEL RUBRO: |  |  | 15.96
|  | VALOR OFERTADO: |  |  | 15.96
QUINCE dolares NOVENTA Y SEIS centavos

## 68
ANALISIS DE PRECIOS UNITARIOS | 1 | 1 | 1 | 1 | 1 | DETERMINACION DEL VAE DEL RUBRO
NOMBRE DE PROYECTO: | PRESUPUESTO DE OBRAS NUEVAS EN EL CENAIM |  |  |  | Hoja de 1273
NOMBRE DE OFERENTE:
CODIGO DE RUBRO: | 515965 | 515965 | 515965 | 515965 | 515965
RUBRO: | CUADRADA DE BOQUETES | CUADRADA DE BOQUETES | CUADRADA DE BOQUETES | UNIDAD: | M
EQUIPOS | [5 empty] | PESO RELATIVO ELEMENTO | CPC Elemento | NP/ND/EP | VAE (%) | VAE (%) Elemento
DESCRIPCION | CANTIDAD | TARIFA | COSTO HORA | RENDIMIENTO | COSTO
| A | B | C = A x B | R | D = C x R | PRT = Td/Q |  |  | Vi(%) | VAEt =PRT*Vi
Herramienta menor | 0.5 | 0.2 | 0.1 | 0.18 | 0.02 | 0.6 | 4299217233 | EP | 100 | 0.6
Andamios | 0.5 | 0.12 | 0.06 | 0.18 | 0.01 | 0.3 | 421900017 | EP | 100 | 0.3
SUBTOTAL M |  |  |  |  | 0.03
MANO DE OBRA | [5 empty] | PESO RELATIVO ELEMENTO | CPC Elemento | NP/ND/EP | VAE (%) | VAE (%) Elemento
DESCRIPCION | CANTIDAD | JORNAL /HR | COSTO HORA | RENDIMIENTO | COSTO
| A | B | C = A x B | R | D = C x R | PRT = Td/Q |  |  | Vi(%) | VAEt =PRT*Vi
ALBAÑIL (ESTR.OC. D2) | 2 | 3.45 | 6.9 | 0.18 | 1.24 | 37.13 | 541110011 | EP | 100 | 37.13
ALBAÑIL (ESTR.OC. D2) | 2 | 3.45 | 6.9 | 0.18 | 1.24 | 37.13 | 541110011 | EP | 100 | 37.13
INSPECTOR DE OBRA (ESTR.OC. B3) | 0.2 | 3.83 | 0.77 | 0.18 | 0.14 | 4.19 | 541110011 | EP | 100 | 4.19
SUBTOTAL M |  |  |  |  | 2.62
MATERIALES | [5 empty] | PESO RELATIVO ELEMENTO | CPC Elemento | NP/ND/EP | VAE (%) | VAE (%) Elemento
DESCRIPCION |  | UNIDAD | CANTIDAD | P. UNITARIO | COSTO
|  |  | A | B | C = A x B | PRT = Td/Q |  |  | Vi(%) | VAEt =PRT*Vi
AGUA |  | m3 | 0.1 | 1.1 | 0.11 | 3.29 | 180000111 | EP | 100 | 3.29
Enlumax |  | saco | 0.16 | 3.62 | 0.58 | 17.37 | 374400011 | EP | 100 | 17.37
SUBTOTAL O |  |  |  |  | 0.69
TRANSPORTE | [5 empty] | PESO RELATIVO ELEMENTO | CPC Elemento | NP/ND/EP | VAE (%) | VAE (%) Elemento
DESCRIPCION | UNIDAD | DISTANCIA | CANTIDAD | TARIFA | COSTO
|  |  | A | B | C = A x B | PRT = Td/Q |  |  | Vi(%) | VAEt =PRT*Vi
SUBTOTAL P |  |  |  |  | 0
|  | TOTAL COSTO DIRECTO (M+N+O+P) |  |  | 3.34 |  |  |  |  | 100
|  | COSTO INDIRECTO |  | 20 | 0.67
ESTOS PRECIOS NO INCLUYEN EL IVA |  | OTROS INDIRECTOS:
|  | COSTO TOTAL DEL RUBRO: |  |  | 4.01
|  | VALOR OFERTADO: |  |  | 4.01
CUATRO dolares UN centavo

## 69
ANALISIS DE PRECIOS UNITARIOS | 1 | 1 | 1 | 1 | 1 | DETERMINACION DEL VAE DEL RUBRO
NOMBRE DE PROYECTO: | PRESUPUESTO DE OBRAS NUEVAS EN EL CENAIM |  |  |  | Hoja de 1273
NOMBRE DE OFERENTE:
CODIGO DE RUBRO: | 516359 | 516359 | 516359 | 516359 | 516359
RUBRO: | FILOS | FILOS | FILOS | UNIDAD: | M
EQUIPOS | [5 empty] | PESO RELATIVO ELEMENTO | CPC Elemento | NP/ND/EP | VAE (%) | VAE (%) Elemento
DESCRIPCION | CANTIDAD | TARIFA | COSTO HORA | RENDIMIENTO | COSTO
| A | B | C = A x B | R | D = C x R | PRT = Td/Q |  |  | Vi(%) | VAEt =PRT*Vi
Herramienta menor | 2 | 0.2 | 0.4 | 0.2 | 0.08 | 4.71 | 4299217233 | EP | 100 | 4.71
Andamios | 0.5 | 0.12 | 0.06 | 0.2 | 0.01 | 0.59 | 421900017 | EP | 100 | 0.59
SUBTOTAL M |  |  |  |  | 0.09
MANO DE OBRA | [5 empty] | PESO RELATIVO ELEMENTO | CPC Elemento | NP/ND/EP | VAE (%) | VAE (%) Elemento
DESCRIPCION | CANTIDAD | JORNAL /HR | COSTO HORA | RENDIMIENTO | COSTO
| A | B | C = A x B | R | D = C x R | PRT = Td/Q |  |  | Vi(%) | VAEt =PRT*Vi
ALBAÑIL (ESTR.OC. D2) | 2 | 3.45 | 6.9 | 0.2 | 1.38 | 81.18 | 541110011 | EP | 100 | 81.18
INSPECTOR DE OBRA (ESTR.OC. B3) | 0.1 | 3.83 | 0.38 | 0.2 | 0.08 | 4.71 | 541110011 | EP | 100 | 4.71
SUBTOTAL M |  |  |  |  | 1.46
MATERIALES | [5 empty] | PESO RELATIVO ELEMENTO | CPC Elemento | NP/ND/EP | VAE (%) | VAE (%) Elemento
DESCRIPCION |  | UNIDAD | CANTIDAD | P. UNITARIO | COSTO
|  |  | A | B | C = A x B | PRT = Td/Q |  |  | Vi(%) | VAEt =PRT*Vi
CEMENTO |  | kg | 0.55 | 0.25 | 0.14 | 8.24 | 374400011 | EP | 100 | 8.24
ARENA |  | m3 | 0 | 25 | 0 | 0 | 153100117 | EP | 100 | 0
AGUA |  | m3 | 0.01 | 1.1 | 0.01 | 0.59 | 180000111 | EP | 100 | 0.59
SUBTOTAL O |  |  |  |  | 0.15
TRANSPORTE | [5 empty] | PESO RELATIVO ELEMENTO | CPC Elemento | NP/ND/EP | VAE (%) | VAE (%) Elemento
DESCRIPCION | UNIDAD | DISTANCIA | CANTIDAD | TARIFA | COSTO
|  |  | A | B | C = A x B | PRT = Td/Q |  |  | Vi(%) | VAEt =PRT*Vi
SUBTOTAL P |  |  |  |  | 0
|  | TOTAL COSTO DIRECTO (M+N+O+P) |  |  | 1.7 |  |  |  |  | 100
|  | COSTO INDIRECTO |  | 20 | 0.34
ESTOS PRECIOS NO INCLUYEN EL IVA |  | OTROS INDIRECTOS:
|  | COSTO TOTAL DEL RUBRO: |  |  | 2.04
|  | VALOR OFERTADO: |  |  | 2.04
DOS dolares CUATRO centavos

## 70
ANALISIS DE PRECIOS UNITARIOS | 1 | 1 | 1 | 1 | 1 | DETERMINACION DEL VAE DEL RUBRO
NOMBRE DE PROYECTO: | PRESUPUESTO DE OBRAS NUEVAS EN EL CENAIM |  |  |  | Hoja de 1273
NOMBRE DE OFERENTE:
CODIGO DE RUBRO: | 516002 | 516002 | 516002 | 516002 | 516002
RUBRO: | LOSETA PARA MESON DE 60 CM ANCHO | LOSETA PARA MESON DE 60 CM ANCHO | LOSETA PARA MESON DE 60 CM ANCHO | UNIDAD: | M
EQUIPOS | [5 empty] | PESO RELATIVO ELEMENTO | CPC Elemento | NP/ND/EP | VAE (%) | VAE (%) Elemento
DESCRIPCION | CANTIDAD | TARIFA | COSTO HORA | RENDIMIENTO | COSTO
| A | B | C = A x B | R | D = C x R | PRT = Td/Q |  |  | Vi(%) | VAEt =PRT*Vi
Herramienta menor | 11 | 0.2 | 2.2 | 0.6 | 1.32 | 2.25 | 4299217233 | EP | 100 | 2.25
Concretera 1 saco | 1 | 2.1 | 2.1 | 0.6 | 1.26 | 2.15 | 4443004231 | EP | 100 | 2.15
Vibrador | 1 | 1.99 | 1.99 | 0.6 | 1.19 | 2.03 | 4423100110 | EP | 100 | 2.03
SUBTOTAL M |  |  |  |  | 3.77
MANO DE OBRA | [5 empty] | PESO RELATIVO ELEMENTO | CPC Elemento | NP/ND/EP | VAE (%) | VAE (%) Elemento
DESCRIPCION | CANTIDAD | JORNAL /HR | COSTO HORA | RENDIMIENTO | COSTO
| A | B | C = A x B | R | D = C x R | PRT = Td/Q |  |  | Vi(%) | VAEt =PRT*Vi
ALBAÑIL (ESTR.OC. D2) | 6 | 3.45 | 20.7 | 0.6 | 12.42 | 21.15 | 541110011 | EP | 100 | 21.15
INSPECTOR DE OBRA (ESTR.OC. B3) | 0.1 | 3.83 | 0.38 | 0.6 | 0.23 | 0.39 | 541110011 | EP | 100 | 0.39
Fierrero (Estr.Oc D2) | 1 | 3.45 | 3.45 | 0.6 | 2.07 | 3.53 | 541110011 | EP | 100 | 3.53
Carpintero (Estr.Oc D2) | 3 | 3.45 | 10.35 | 0.6 | 6.21 | 10.58 | 541110011 | EP | 100 | 10.58
Peon (Estr.Oc E2) | 7 | 3.41 | 23.87 | 0.6 | 14.32 | 24.39 | 541110011 | EP | 100 | 24.39
SUBTOTAL M |  |  |  |  | 35.25
MATERIALES | [5 empty] | PESO RELATIVO ELEMENTO | CPC Elemento | NP/ND/EP | VAE (%) | VAE (%) Elemento
DESCRIPCION |  | UNIDAD | CANTIDAD | P. UNITARIO | COSTO
|  |  | A | B | C = A x B | PRT = Td/Q |  |  | Vi(%) | VAEt =PRT*Vi
HORMIGON PREMEZCLADO 210 |  | M3 | 0.1 | 130 | 13 | 22.14 | 375100021 | EP | 100 | 22.14
Acero de refuerzo |  | kg | 5 | 1.3 | 6.5 | 11.07 | 411211912 | EP | 100 | 11.07
ALAMBRE DE AMARRE |  | kg | 0.1 | 1.86 | 0.19 | 0.32 | 412660011 | ND | 40 | 0.13
SUBTOTAL O |  |  |  |  | 19.69
TRANSPORTE | [5 empty] | PESO RELATIVO ELEMENTO | CPC Elemento | NP/ND/EP | VAE (%) | VAE (%) Elemento
DESCRIPCION | UNIDAD | DISTANCIA | CANTIDAD | TARIFA | COSTO
|  |  | A | B | C = A x B | PRT = Td/Q |  |  | Vi(%) | VAEt =PRT*Vi
SUBTOTAL P |  |  |  |  | 0
|  | TOTAL COSTO DIRECTO (M+N+O+P) |  |  | 58.71 |  |  |  |  | 99.81
|  | COSTO INDIRECTO |  | 20 | 11.74
ESTOS PRECIOS NO INCLUYEN EL IVA |  | OTROS INDIRECTOS:
|  | COSTO TOTAL DEL RUBRO: |  |  | 70.45
|  | VALOR OFERTADO: |  |  | 70.45
SETENTA dolares CUARENTA Y CINCO centavos

## 71
ANALISIS DE PRECIOS UNITARIOS | 1 | 1 | 1 | 1 | 1 | DETERMINACION DEL VAE DEL RUBRO
NOMBRE DE PROYECTO: | PRESUPUESTO DE OBRAS NUEVAS EN EL CENAIM |  |  |  | Hoja de 1273
NOMBRE DE OFERENTE:
CODIGO DE RUBRO: | 516442 | 516442 | 516442 | 516442 | 516442
RUBRO: | POZO DE H.A. EN MESÓN | POZO DE H.A. EN MESÓN | POZO DE H.A. EN MESÓN | UNIDAD: | M2
EQUIPOS | [5 empty] | PESO RELATIVO ELEMENTO | CPC Elemento | NP/ND/EP | VAE (%) | VAE (%) Elemento
DESCRIPCION | CANTIDAD | TARIFA | COSTO HORA | RENDIMIENTO | COSTO
| A | B | C = A x B | R | D = C x R | PRT = Td/Q |  |  | Vi(%) | VAEt =PRT*Vi
Herramienta menor | 2 | 0.2 | 0.4 | 2 | 0.8 | 2.16 | 4299217233 | EP | 100 | 2.16
SUBTOTAL M |  |  |  |  | 0.8
MANO DE OBRA | [5 empty] | PESO RELATIVO ELEMENTO | CPC Elemento | NP/ND/EP | VAE (%) | VAE (%) Elemento
DESCRIPCION | CANTIDAD | JORNAL /HR | COSTO HORA | RENDIMIENTO | COSTO
| A | B | C = A x B | R | D = C x R | PRT = Td/Q |  |  | Vi(%) | VAEt =PRT*Vi
ALBAÑIL (ESTR.OC. D2) | 1 | 3.45 | 3.45 | 2 | 6.9 | 18.63 | 541110011 | EP | 100 | 18.63
INSPECTOR DE OBRA (ESTR.OC. B3) | 0.1 | 3.83 | 0.38 | 2 | 0.77 | 2.08 | 541110011 | EP | 100 | 2.08
Peon (Estr.Oc E2) | 1 | 3.41 | 3.41 | 2 | 6.82 | 18.41 | 541110011 | EP | 100 | 18.41
SUBTOTAL M |  |  |  |  | 14.49
MATERIALES | [5 empty] | PESO RELATIVO ELEMENTO | CPC Elemento | NP/ND/EP | VAE (%) | VAE (%) Elemento
DESCRIPCION |  | UNIDAD | CANTIDAD | P. UNITARIO | COSTO
|  |  | A | B | C = A x B | PRT = Td/Q |  |  | Vi(%) | VAEt =PRT*Vi
Acero de refuerzo fy=4200kg/cm2 |  | Kg | 1.2 | 1.04 | 1.25 | 3.37 | 411211912 | EP | 100 | 3.37
RIPIO |  | m3 | 0.02 | 21 | 0.42 | 1.13 | 153200011 | EP | 100 | 1.13
CEMENTO |  | kg | 15 | 0.25 | 3.75 | 10.12 | 374400011 | EP | 100 | 10.12
ARENA |  | m3 | 0.04 | 25 | 1 | 2.7 | 153100117 | EP | 100 | 2.7
AGUA |  | m3 | 0.01 | 1.1 | 0.01 | 0.03 | 180000111 | EP | 100 | 0.03
Ceramica para paredes |  | m2 | 1 | 15.32 | 15.32 | 41.36 | 3737020212 | NP | 0 | 0
SUBTOTAL O |  |  |  |  | 21.75
TRANSPORTE | [5 empty] | PESO RELATIVO ELEMENTO | CPC Elemento | NP/ND/EP | VAE (%) | VAE (%) Elemento
DESCRIPCION | UNIDAD | DISTANCIA | CANTIDAD | TARIFA | COSTO
|  |  | A | B | C = A x B | PRT = Td/Q |  |  | Vi(%) | VAEt =PRT*Vi
SUBTOTAL P |  |  |  |  | 0
|  | TOTAL COSTO DIRECTO (M+N+O+P) |  |  | 37.04 |  |  |  |  | 58.63
|  | COSTO INDIRECTO |  | 20 | 7.41
ESTOS PRECIOS NO INCLUYEN EL IVA |  | OTROS INDIRECTOS:
|  | COSTO TOTAL DEL RUBRO: |  |  | 44.45
|  | VALOR OFERTADO: |  |  | 44.45
CUARENTA Y CUATRO dolares CUARENTA Y CINCO centavos

## 72
ANALISIS DE PRECIOS UNITARIOS | 1 | 1 | 1 | 1 | 1 | DETERMINACION DEL VAE DEL RUBRO
NOMBRE DE PROYECTO: | PRESUPUESTO DE OBRAS NUEVAS EN EL CENAIM |  |  |  | Hoja de 1273
NOMBRE DE OFERENTE:
CODIGO DE RUBRO: | 516338 | 516338 | 516338 | 516338 | 516338
RUBRO: | ENLUCIDO INTERIOR | ENLUCIDO INTERIOR | ENLUCIDO INTERIOR | UNIDAD: | M2
EQUIPOS | [5 empty] | PESO RELATIVO ELEMENTO | CPC Elemento | NP/ND/EP | VAE (%) | VAE (%) Elemento
DESCRIPCION | CANTIDAD | TARIFA | COSTO HORA | RENDIMIENTO | COSTO
| A | B | C = A x B | R | D = C x R | PRT = Td/Q |  |  | Vi(%) | VAEt =PRT*Vi
Herramienta menor | 2 | 0.2 | 0.4 | 0.47 | 0.19 | 2.12 | 4299217233 | EP | 100 | 2.12
Andamio | 1 | 0.3 | 0.3 | 0.47 | 0.14 | 1.56 | 421900017 | EP | 100 | 1.56
SUBTOTAL M |  |  |  |  | 0.33
MANO DE OBRA | [5 empty] | PESO RELATIVO ELEMENTO | CPC Elemento | NP/ND/EP | VAE (%) | VAE (%) Elemento
DESCRIPCION | CANTIDAD | JORNAL /HR | COSTO HORA | RENDIMIENTO | COSTO
| A | B | C = A x B | R | D = C x R | PRT = Td/Q |  |  | Vi(%) | VAEt =PRT*Vi
Peon de albañil (Estr.Oc E2) | 2 | 3.41 | 6.82 | 0.47 | 3.21 | 35.79 | 541110011 | EP | 100 | 35.79
Albañil (Estr.Oc D2) | 1 | 3.45 | 3.45 | 0.47 | 1.62 | 18.06 | 541110011 | EP | 100 | 18.06
Maestro mayor de ejecucion de obra (Estr.Oc C1) | 0.1 | 3.82 | 0.38 | 0.47 | 0.18 | 2.01 | 541110011 | EP | 100 | 2.01
SUBTOTAL M |  |  |  |  | 5.01
MATERIALES | [5 empty] | PESO RELATIVO ELEMENTO | CPC Elemento | NP/ND/EP | VAE (%) | VAE (%) Elemento
DESCRIPCION |  | UNIDAD | CANTIDAD | P. UNITARIO | COSTO
|  |  | A | B | C = A x B | PRT = Td/Q |  |  | Vi(%) | VAEt =PRT*Vi
CEMENTO |  | kg | 12.5 | 0.25 | 3.12 | 34.78 | 374400011 | EP | 100 | 34.78
ARENA |  | m3 | 0.02 | 25 | 0.5 | 5.57 | 153100117 | EP | 100 | 5.57
AGUA |  | m3 | 0.01 | 1.1 | 0.01 | 0.11 | 180000111 | EP | 100 | 0.11
SUBTOTAL O |  |  |  |  | 3.63
TRANSPORTE | [5 empty] | PESO RELATIVO ELEMENTO | CPC Elemento | NP/ND/EP | VAE (%) | VAE (%) Elemento
DESCRIPCION | UNIDAD | DISTANCIA | CANTIDAD | TARIFA | COSTO
|  |  | A | B | C = A x B | PRT = Td/Q |  |  | Vi(%) | VAEt =PRT*Vi
SUBTOTAL P |  |  |  |  | 0
|  | TOTAL COSTO DIRECTO (M+N+O+P) |  |  | 8.97 |  |  |  |  | 100
|  | COSTO INDIRECTO |  | 20 | 1.79
ESTOS PRECIOS NO INCLUYEN EL IVA |  | OTROS INDIRECTOS:
|  | COSTO TOTAL DEL RUBRO: |  |  | 10.76
|  | VALOR OFERTADO: |  |  | 10.76
DIEZ dolares SETENTA Y SEIS centavos

## 73
ANALISIS DE PRECIOS UNITARIOS | 1 | 1 | 1 | 1 | 1 | DETERMINACION DEL VAE DEL RUBRO
NOMBRE DE PROYECTO: | PRESUPUESTO DE OBRAS NUEVAS EN EL CENAIM |  |  |  | Hoja de 1273
NOMBRE DE OFERENTE:
CODIGO DE RUBRO: | 516337 | 516337 | 516337 | 516337 | 516337
RUBRO: | ENLUCIDO EXTERIOR | ENLUCIDO EXTERIOR | ENLUCIDO EXTERIOR | UNIDAD: | M2
EQUIPOS | [5 empty] | PESO RELATIVO ELEMENTO | CPC Elemento | NP/ND/EP | VAE (%) | VAE (%) Elemento
DESCRIPCION | CANTIDAD | TARIFA | COSTO HORA | RENDIMIENTO | COSTO
| A | B | C = A x B | R | D = C x R | PRT = Td/Q |  |  | Vi(%) | VAEt =PRT*Vi
Herramienta menor | 2 | 0.2 | 0.4 | 0.5 | 0.2 | 2.15 | 4299217233 | EP | 100 | 2.15
Andamio | 1 | 0.3 | 0.3 | 0.5 | 0.15 | 1.61 | 421900017 | EP | 100 | 1.61
SUBTOTAL M |  |  |  |  | 0.35
MANO DE OBRA | [5 empty] | PESO RELATIVO ELEMENTO | CPC Elemento | NP/ND/EP | VAE (%) | VAE (%) Elemento
DESCRIPCION | CANTIDAD | JORNAL /HR | COSTO HORA | RENDIMIENTO | COSTO
| A | B | C = A x B | R | D = C x R | PRT = Td/Q |  |  | Vi(%) | VAEt =PRT*Vi
Peon de albañil (Estr.Oc E2) | 2 | 3.41 | 6.82 | 0.5 | 3.41 | 36.67 | 541110011 | EP | 100 | 36.67
Albañil (Estr.Oc D2) | 1 | 3.45 | 3.45 | 0.5 | 1.72 | 18.49 | 541110011 | EP | 100 | 18.49
Maestro mayor de ejecucion de obra (Estr.Oc C1) | 0.1 | 3.82 | 0.38 | 0.5 | 0.19 | 2.04 | 541110011 | EP | 100 | 2.04
SUBTOTAL M |  |  |  |  | 5.32
MATERIALES | [5 empty] | PESO RELATIVO ELEMENTO | CPC Elemento | NP/ND/EP | VAE (%) | VAE (%) Elemento
DESCRIPCION |  | UNIDAD | CANTIDAD | P. UNITARIO | COSTO
|  |  | A | B | C = A x B | PRT = Td/Q |  |  | Vi(%) | VAEt =PRT*Vi
CEMENTO |  | kg | 12.5 | 0.25 | 3.12 | 33.55 | 374400011 | EP | 100 | 33.55
ARENA |  | m3 | 0.02 | 25 | 0.5 | 5.38 | 153100117 | EP | 100 | 5.38
AGUA |  | m3 | 0.01 | 1.1 | 0.01 | 0.11 | 180000111 | EP | 100 | 0.11
SUBTOTAL O |  |  |  |  | 3.63
TRANSPORTE | [5 empty] | PESO RELATIVO ELEMENTO | CPC Elemento | NP/ND/EP | VAE (%) | VAE (%) Elemento
DESCRIPCION | UNIDAD | DISTANCIA | CANTIDAD | TARIFA | COSTO
|  |  | A | B | C = A x B | PRT = Td/Q |  |  | Vi(%) | VAEt =PRT*Vi
SUBTOTAL P |  |  |  |  | 0
|  | TOTAL COSTO DIRECTO (M+N+O+P) |  |  | 9.3 |  |  |  |  | 100
|  | COSTO INDIRECTO |  | 20 | 1.86
ESTOS PRECIOS NO INCLUYEN EL IVA |  | OTROS INDIRECTOS:
|  | COSTO TOTAL DEL RUBRO: |  |  | 11.16
|  | VALOR OFERTADO: |  |  | 11.16
ONCE dolares DIECISEIS centavos

## 74
ANALISIS DE PRECIOS UNITARIOS | 1 | 1 | 1 | 1 | 1 | DETERMINACION DEL VAE DEL RUBRO
NOMBRE DE PROYECTO: | PRESUPUESTO DE OBRAS NUEVAS EN EL CENAIM |  |  |  | Hoja de 1273
NOMBRE DE OFERENTE:
CODIGO DE RUBRO: | 516428 | 516428 | 516428 | 516428 | 516428
RUBRO: | PEDILUVIO | PEDILUVIO | PEDILUVIO | UNIDAD: | U
EQUIPOS | [5 empty] | PESO RELATIVO ELEMENTO | CPC Elemento | NP/ND/EP | VAE (%) | VAE (%) Elemento
DESCRIPCION | CANTIDAD | TARIFA | COSTO HORA | RENDIMIENTO | COSTO
| A | B | C = A x B | R | D = C x R | PRT = Td/Q |  |  | Vi(%) | VAEt =PRT*Vi
Herramienta menor | 2 | 0.2 | 0.4 | 4 | 1.6 | 1.82 | 4299217233 | EP | 100 | 1.82
Concretera 1 saco | 1 | 2.1 | 2.1 | 5 | 10.5 | 11.95 | 4443004231 | EP | 100 | 11.95
SUBTOTAL M |  |  |  |  | 12.1
MANO DE OBRA | [5 empty] | PESO RELATIVO ELEMENTO | CPC Elemento | NP/ND/EP | VAE (%) | VAE (%) Elemento
DESCRIPCION | CANTIDAD | JORNAL /HR | COSTO HORA | RENDIMIENTO | COSTO
| A | B | C = A x B | R | D = C x R | PRT = Td/Q |  |  | Vi(%) | VAEt =PRT*Vi
ALBAÑIL (ESTR.OC. D2) | 1 | 3.45 | 3.45 | 5 | 17.25 | 19.64 | 541110011 | EP | 100 | 19.64
INSPECTOR DE OBRA (ESTR.OC. B3) | 0.1 | 3.83 | 0.38 | 5 | 1.92 | 2.19 | 541110011 | EP | 100 | 2.19
Peon (Estr.Oc E2) | 1 | 3.41 | 3.41 | 5 | 17.05 | 19.41 | 541110011 | EP | 100 | 19.41
SUBTOTAL M |  |  |  |  | 36.22
MATERIALES | [5 empty] | PESO RELATIVO ELEMENTO | CPC Elemento | NP/ND/EP | VAE (%) | VAE (%) Elemento
DESCRIPCION |  | UNIDAD | CANTIDAD | P. UNITARIO | COSTO
|  |  | A | B | C = A x B | PRT = Td/Q |  |  | Vi(%) | VAEt =PRT*Vi
Ladrillo de obra (27x14x2,5) |  | m2 | 2 | 12.2 | 24.4 | 27.77 | 373500011 | EP | 100 | 27.77
PIEDRA |  | m3 | 0.02 | 16.39 | 0.33 | 0.38 | 151300917 | EP | 100 | 0.38
Acero de refuerzo fy=4200kg/cm2 |  | Kg | 1.2 | 1.04 | 1.25 | 1.42 | 411211912 | EP | 100 | 1.42
RIPIO |  | m3 | 0.02 | 21 | 0.42 | 0.48 | 153200011 | EP | 100 | 0.48
CEMENTO |  | kg | 20.6 | 0.25 | 5.15 | 5.86 | 374400011 | EP | 100 | 5.86
ARENA |  | m3 | 0.04 | 25 | 1 | 1.14 | 153100117 | EP | 100 | 1.14
AGUA |  | m3 | 0.01 | 1.1 | 0.01 | 0.01 | 180000111 | EP | 100 | 0.01
Perfil metalico 50x50x4mm |  | ml | 2.8 | 2.49 | 6.97 | 7.93 | 4219001127 | EP | 100 | 7.93
SUBTOTAL O |  |  |  |  | 39.53
TRANSPORTE | [5 empty] | PESO RELATIVO ELEMENTO | CPC Elemento | NP/ND/EP | VAE (%) | VAE (%) Elemento
DESCRIPCION | UNIDAD | DISTANCIA | CANTIDAD | TARIFA | COSTO
|  |  | A | B | C = A x B | PRT = Td/Q |  |  | Vi(%) | VAEt =PRT*Vi
SUBTOTAL P |  |  |  |  | 0
|  | TOTAL COSTO DIRECTO (M+N+O+P) |  |  | 87.85 |  |  |  |  | 100
|  | COSTO INDIRECTO |  | 20 | 17.57
ESTOS PRECIOS NO INCLUYEN EL IVA |  | OTROS INDIRECTOS:
|  | COSTO TOTAL DEL RUBRO: |  |  | 105.42
|  | VALOR OFERTADO: |  |  | 105.42
CIENTO CINCO dolares CUARENTA Y DOS centavos

## 75
ANALISIS DE PRECIOS UNITARIOS | 1 | 1 | 1 | 1 | 1 | DETERMINACION DEL VAE DEL RUBRO
NOMBRE DE PROYECTO: | PRESUPUESTO DE OBRAS NUEVAS EN EL CENAIM |  |  |  | Hoja de 1273
NOMBRE DE OFERENTE:
CODIGO DE RUBRO: | 516541 | 516541 | 516541 | 516541 | 516541
RUBRO: | TACOS EN REMATES DE FACHADAS | TACOS EN REMATES DE FACHADAS | TACOS EN REMATES DE FACHADAS | UNIDAD: | M
EQUIPOS | [5 empty] | PESO RELATIVO ELEMENTO | CPC Elemento | NP/ND/EP | VAE (%) | VAE (%) Elemento
DESCRIPCION | CANTIDAD | TARIFA | COSTO HORA | RENDIMIENTO | COSTO
| A | B | C = A x B | R | D = C x R | PRT = Td/Q |  |  | Vi(%) | VAEt =PRT*Vi
Herramienta menor (5% M.O.) |  |  |  |  | 0.36 | 1.78 | 4299217233 | EP | 100 | 1.78
SUBTOTAL M |  |  |  |  | 0.36
MANO DE OBRA | [5 empty] | PESO RELATIVO ELEMENTO | CPC Elemento | NP/ND/EP | VAE (%) | VAE (%) Elemento
DESCRIPCION | CANTIDAD | JORNAL /HR | COSTO HORA | RENDIMIENTO | COSTO
| A | B | C = A x B | R | D = C x R | PRT = Td/Q |  |  | Vi(%) | VAEt =PRT*Vi
Maestro mayor de ejecucion de obra (Estr.Oc C1) | 1 | 3.82 | 3.82 | 1 | 3.82 | 18.92 | 541110011 | EP | 100 | 18.92
ALBAÑIL (Estr.Oc D2) | 1 | 3.45 | 3.45 | 1 | 3.45 | 17.09 | 541110011 | EP | 100 | 17.09
SUBTOTAL M |  |  |  |  | 7.27
MATERIALES | [5 empty] | PESO RELATIVO ELEMENTO | CPC Elemento | NP/ND/EP | VAE (%) | VAE (%) Elemento
DESCRIPCION |  | UNIDAD | CANTIDAD | P. UNITARIO | COSTO
|  |  | A | B | C = A x B | PRT = Td/Q |  |  | Vi(%) | VAEt =PRT*Vi
TACOS EN REMATES DE FACHADAS |  | U | 1 | 12.56 | 12.56 | 62.21 | 442400011 | NP | 0 | 0
SUBTOTAL O |  |  |  |  | 12.56
TRANSPORTE | [5 empty] | PESO RELATIVO ELEMENTO | CPC Elemento | NP/ND/EP | VAE (%) | VAE (%) Elemento
DESCRIPCION | UNIDAD | DISTANCIA | CANTIDAD | TARIFA | COSTO
|  |  | A | B | C = A x B | PRT = Td/Q |  |  | Vi(%) | VAEt =PRT*Vi
SUBTOTAL P |  |  |  |  | 0
|  | TOTAL COSTO DIRECTO (M+N+O+P) |  |  | 20.19 |  |  |  |  | 37.79
|  | COSTO INDIRECTO |  | 20 | 4.04
ESTOS PRECIOS NO INCLUYEN EL IVA |  | OTROS INDIRECTOS:
|  | COSTO TOTAL DEL RUBRO: |  |  | 24.23
|  | VALOR OFERTADO: |  |  | 24.23
VEINTE Y CUATRO dolares VEINTE Y TRES centavos

## 76
ANALISIS DE PRECIOS UNITARIOS | 1 | 1 | 1 | 1 | 1 | DETERMINACION DEL VAE DEL RUBRO
NOMBRE DE PROYECTO: | PRESUPUESTO DE OBRAS NUEVAS EN EL CENAIM |  |  |  | Hoja de 1273
NOMBRE DE OFERENTE:
CODIGO DE RUBRO: | 516035 | 516035 | 516035 | 516035 | 516035
RUBRO: | RESANES POR INGENIERIA | RESANES POR INGENIERIA | RESANES POR INGENIERIA | UNIDAD: | JOR
EQUIPOS | [5 empty] | PESO RELATIVO ELEMENTO | CPC Elemento | NP/ND/EP | VAE (%) | VAE (%) Elemento
DESCRIPCION | CANTIDAD | TARIFA | COSTO HORA | RENDIMIENTO | COSTO
| A | B | C = A x B | R | D = C x R | PRT = Td/Q |  |  | Vi(%) | VAEt =PRT*Vi
Herramientas menores | 1 | 1 | 1 | 1 | 1 | 4.73 | 429992527 | EP | 100 | 4.73
SUBTOTAL M |  |  |  |  | 1
MANO DE OBRA | [5 empty] | PESO RELATIVO ELEMENTO | CPC Elemento | NP/ND/EP | VAE (%) | VAE (%) Elemento
DESCRIPCION | CANTIDAD | JORNAL /HR | COSTO HORA | RENDIMIENTO | COSTO
| A | B | C = A x B | R | D = C x R | PRT = Td/Q |  |  | Vi(%) | VAEt =PRT*Vi
INSPECTOR DE OBRA (ESTR.OC. B3) | 1 | 3.83 | 3.83 | 1 | 3.83 | 18.12 | 541110011 | EP | 100 | 18.12
ALBAÑIL (ESTR.OC. D2) | 2 | 3.45 | 6.9 | 1 | 6.9 | 32.64 | 541110011 | EP | 100 | 32.64
Peon (Estr.Oc E2) | 1 | 3.41 | 3.41 | 1 | 3.41 | 16.13 | 541110011 | EP | 100 | 16.13
SUBTOTAL M |  |  |  |  | 14.14
MATERIALES | [5 empty] | PESO RELATIVO ELEMENTO | CPC Elemento | NP/ND/EP | VAE (%) | VAE (%) Elemento
DESCRIPCION |  | UNIDAD | CANTIDAD | P. UNITARIO | COSTO
|  |  | A | B | C = A x B | PRT = Td/Q |  |  | Vi(%) | VAEt =PRT*Vi
ARENA |  | m3 | 0.2 | 25 | 5 | 23.65 | 153100117 | EP | 100 | 23.65
Cemento |  | sacos | 0.1 | 7.66 | 0.77 | 3.64 | 374400011 | EP | 100 | 3.64
AGUA |  | m3 | 0.2 | 1.1 | 0.22 | 1.04 | 180000111 | EP | 100 | 1.04
Cal |  | kg | 0.1 | 0.12 | 0.01 | 0.05 | 374200111 | EP | 100 | 0.05
SUBTOTAL O |  |  |  |  | 6
TRANSPORTE | [5 empty] | PESO RELATIVO ELEMENTO | CPC Elemento | NP/ND/EP | VAE (%) | VAE (%) Elemento
DESCRIPCION | UNIDAD | DISTANCIA | CANTIDAD | TARIFA | COSTO
|  |  | A | B | C = A x B | PRT = Td/Q |  |  | Vi(%) | VAEt =PRT*Vi
SUBTOTAL P |  |  |  |  | 0
|  | TOTAL COSTO DIRECTO (M+N+O+P) |  |  | 21.14 |  |  |  |  | 100
|  | COSTO INDIRECTO |  | 20 | 4.23
ESTOS PRECIOS NO INCLUYEN EL IVA |  | OTROS INDIRECTOS:
|  | COSTO TOTAL DEL RUBRO: |  |  | 25.37
|  | VALOR OFERTADO: |  |  | 25.37
VEINTE Y CINCO dolares TREINTA Y SIETE centavos

## 77
ANALISIS DE PRECIOS UNITARIOS | 1 | 1 | 1 | 1 | 1 | DETERMINACION DEL VAE DEL RUBRO
NOMBRE DE PROYECTO: | PRESUPUESTO DE OBRAS NUEVAS EN EL CENAIM |  |  |  | Hoja de 1273
NOMBRE DE OFERENTE:
CODIGO DE RUBRO: | 516012 | 516012 | 516012 | 516012 | 516012
RUBRO: | PILARETES DE HO 10X10 CM | PILARETES DE HO 10X10 CM | PILARETES DE HO 10X10 CM | UNIDAD: | M
EQUIPOS | [5 empty] | PESO RELATIVO ELEMENTO | CPC Elemento | NP/ND/EP | VAE (%) | VAE (%) Elemento
DESCRIPCION | CANTIDAD | TARIFA | COSTO HORA | RENDIMIENTO | COSTO
| A | B | C = A x B | R | D = C x R | PRT = Td/Q |  |  | Vi(%) | VAEt =PRT*Vi
Herramienta menor | 13 | 0.2 | 2.6 | 0.08 | 0.21 | 1.41 | 4299217233 | EP | 100 | 1.41
Concretera 1 saco | 1 | 2.1 | 2.1 | 0.08 | 0.17 | 1.14 | 4443004231 | EP | 100 | 1.14
Vibrador | 1 | 1.99 | 1.99 | 0.08 | 0.16 | 1.08 | 4423100110 | EP | 100 | 1.08
SUBTOTAL M |  |  |  |  | 0.54
MANO DE OBRA | [5 empty] | PESO RELATIVO ELEMENTO | CPC Elemento | NP/ND/EP | VAE (%) | VAE (%) Elemento
DESCRIPCION | CANTIDAD | JORNAL /HR | COSTO HORA | RENDIMIENTO | COSTO
| A | B | C = A x B | R | D = C x R | PRT = Td/Q |  |  | Vi(%) | VAEt =PRT*Vi
ALBAÑIL (ESTR.OC. D2) | 13 | 3.45 | 44.85 | 0.08 | 3.59 | 24.13 | 541110011 | EP | 100 | 24.13
PEON EN GENERAL (ESTR.OC E2) | 2 | 3.41 | 6.82 | 0.08 | 0.55 | 3.7 | 541110011 | EP | 100 | 3.7
INSPECTOR DE OBRA (ESTR.OC. B3) | 0.1 | 3.83 | 0.38 | 0.08 | 0.03 | 0.2 | 541110011 | EP | 100 | 0.2
CARPINTERO (ESTR.OC. D2) | 4 | 3.45 | 13.8 | 0.08 | 1.1 | 7.39 | 541110011 | EP | 100 | 7.39
SUBTOTAL M |  |  |  |  | 5.27
MATERIALES | [5 empty] | PESO RELATIVO ELEMENTO | CPC Elemento | NP/ND/EP | VAE (%) | VAE (%) Elemento
DESCRIPCION |  | UNIDAD | CANTIDAD | P. UNITARIO | COSTO
|  |  | A | B | C = A x B | PRT = Td/Q |  |  | Vi(%) | VAEt =PRT*Vi
ARENA |  | m3 | 0.05 | 25 | 1.25 | 8.4 | 153100117 | EP | 100 | 8.4
RIPIO |  | m3 | 0.06 | 21 | 1.26 | 8.47 | 153200011 | EP | 100 | 8.47
AGUA |  | m3 | 0.1 | 1.1 | 0.11 | 0.74 | 180000111 | EP | 100 | 0.74
CEMENTO |  | kg | 5 | 0.25 | 1.25 | 8.4 | 374400011 | EP | 100 | 8.4
Alfajía de eucalipto 7x7cm |  | m | 1 | 1.02 | 1.02 | 6.85 | 313100013 | EP | 100 | 6.85
PINGOS |  | m | 1 | 1.27 | 1.27 | 8.53 | 313100011 | EP | 100 | 8.53
Tablero contrachapado "b" 15mm |  | u | 0.01 | 41.02 | 0.41 | 2.76 | 4391300172 | EP | 100 | 2.76
CLAVOS |  | kg | 0.5 | 5.01 | 2.5 | 16.8 | 429993125 | EP | 100 | 16.8
SUBTOTAL O |  |  |  |  | 9.07
TRANSPORTE | [5 empty] | PESO RELATIVO ELEMENTO | CPC Elemento | NP/ND/EP | VAE (%) | VAE (%) Elemento
DESCRIPCION | UNIDAD | DISTANCIA | CANTIDAD | TARIFA | COSTO
|  |  | A | B | C = A x B | PRT = Td/Q |  |  | Vi(%) | VAEt =PRT*Vi
SUBTOTAL P |  |  |  |  | 0
|  | TOTAL COSTO DIRECTO (M+N+O+P) |  |  | 14.88 |  |  |  |  | 100
|  | COSTO INDIRECTO |  | 20 | 2.98
ESTOS PRECIOS NO INCLUYEN EL IVA |  | OTROS INDIRECTOS:
|  | COSTO TOTAL DEL RUBRO: |  |  | 17.86
|  | VALOR OFERTADO: |  |  | 17.86
DIECISIETE dolares OCHENTA Y SEIS centavos

## 78
ANALISIS DE PRECIOS UNITARIOS | 1 | 1 | 1 | 1 | 1 | DETERMINACION DEL VAE DEL RUBRO
NOMBRE DE PROYECTO: | PRESUPUESTO DE OBRAS NUEVAS EN EL CENAIM |  |  |  | Hoja de 1273
NOMBRE DE OFERENTE:
CODIGO DE RUBRO: | 516048 | 516048 | 516048 | 516048 | 516048
RUBRO: | VIGUETAS DE HO 10X20 CM | VIGUETAS DE HO 10X20 CM | VIGUETAS DE HO 10X20 CM | UNIDAD: | M
EQUIPOS | [5 empty] | PESO RELATIVO ELEMENTO | CPC Elemento | NP/ND/EP | VAE (%) | VAE (%) Elemento
DESCRIPCION | CANTIDAD | TARIFA | COSTO HORA | RENDIMIENTO | COSTO
| A | B | C = A x B | R | D = C x R | PRT = Td/Q |  |  | Vi(%) | VAEt =PRT*Vi
Herramienta menor | 11 | 0.2 | 2.2 | 0.1 | 0.22 | 1.53 | 4299217233 | EP | 100 | 1.53
Concretera 1 saco | 1 | 2.1 | 2.1 | 0.1 | 0.21 | 1.46 | 4443004231 | EP | 100 | 1.46
Vibrador | 1 | 1.99 | 1.99 | 0.1 | 0.2 | 1.39 | 4423100110 | EP | 100 | 1.39
SUBTOTAL M |  |  |  |  | 0.63
MANO DE OBRA | [5 empty] | PESO RELATIVO ELEMENTO | CPC Elemento | NP/ND/EP | VAE (%) | VAE (%) Elemento
DESCRIPCION | CANTIDAD | JORNAL /HR | COSTO HORA | RENDIMIENTO | COSTO
| A | B | C = A x B | R | D = C x R | PRT = Td/Q |  |  | Vi(%) | VAEt =PRT*Vi
ALBAÑIL (ESTR.OC. D2) | 2 | 3.45 | 6.9 | 0.1 | 0.69 | 4.79 | 541110011 | EP | 100 | 4.79
ALBAÑIL (ESTR.OC. D2) | 2 | 3.45 | 6.9 | 0.1 | 0.69 | 4.79 | 541110011 | EP | 100 | 4.79
INSPECTOR DE OBRA (ESTR.OC. B3) | 1 | 3.83 | 3.83 | 0.1 | 0.38 | 2.64 | 541110011 | EP | 100 | 2.64
Fierrero (Estr.Oc D2) | 2 | 3.45 | 6.9 | 0.1 | 0.69 | 4.79 | 541110011 | EP | 100 | 4.79
SUBTOTAL M |  |  |  |  | 2.45
MATERIALES | [5 empty] | PESO RELATIVO ELEMENTO | CPC Elemento | NP/ND/EP | VAE (%) | VAE (%) Elemento
DESCRIPCION |  | UNIDAD | CANTIDAD | P. UNITARIO | COSTO
|  |  | A | B | C = A x B | PRT = Td/Q |  |  | Vi(%) | VAEt =PRT*Vi
ARENA |  | m3 | 0.05 | 25 | 1.25 | 8.68 | 153100117 | EP | 100 | 8.68
RIPIO |  | m3 | 0.08 | 21 | 1.68 | 11.67 | 153200011 | EP | 100 | 11.67
AGUA |  | m3 | 0.02 | 1.1 | 0.02 | 0.14 | 180000111 | EP | 100 | 0.14
Alambre galvanizado no. 18 |  | Kg | 0.03 | 1.87 | 0.06 | 0.42 | 412660011 | ND | 40 | 0.17
Cemento |  | sacos | 0.4 | 7.66 | 3.06 | 21.25 | 374400011 | EP | 100 | 21.25
Acero de refuerzo fy=4200 kg/cm2 |  | KG | 5 | 1.05 | 5.25 | 36.46 | 411211912 | EP | 100 | 36.46
SUBTOTAL O |  |  |  |  | 11.32
TRANSPORTE | [5 empty] | PESO RELATIVO ELEMENTO | CPC Elemento | NP/ND/EP | VAE (%) | VAE (%) Elemento
DESCRIPCION | UNIDAD | DISTANCIA | CANTIDAD | TARIFA | COSTO
|  |  | A | B | C = A x B | PRT = Td/Q |  |  | Vi(%) | VAEt =PRT*Vi
SUBTOTAL P |  |  |  |  | 0
|  | TOTAL COSTO DIRECTO (M+N+O+P) |  |  | 14.4 |  |  |  |  | 99.76
|  | COSTO INDIRECTO |  | 20 | 2.88
ESTOS PRECIOS NO INCLUYEN EL IVA |  | OTROS INDIRECTOS:
|  | COSTO TOTAL DEL RUBRO: |  |  | 17.28
|  | VALOR OFERTADO: |  |  | 17.28
DIECISIETE dolares VEINTE Y OCHO centavos

## 79
ANALISIS DE PRECIOS UNITARIOS | 1 | 1 | 1 | 1 | 1 | DETERMINACION DEL VAE DEL RUBRO
NOMBRE DE PROYECTO: | PRESUPUESTO DE OBRAS NUEVAS EN EL CENAIM |  |  |  | Hoja de 1273
NOMBRE DE OFERENTE:
CODIGO DE RUBRO: | 516372 | 516372 | 516372 | 516372 | 516372
RUBRO: | HORMIGÓN PULIDO | HORMIGÓN PULIDO | HORMIGÓN PULIDO | UNIDAD: | M2
EQUIPOS | [5 empty] | PESO RELATIVO ELEMENTO | CPC Elemento | NP/ND/EP | VAE (%) | VAE (%) Elemento
DESCRIPCION | CANTIDAD | TARIFA | COSTO HORA | RENDIMIENTO | COSTO
| A | B | C = A x B | R | D = C x R | PRT = Td/Q |  |  | Vi(%) | VAEt =PRT*Vi
Herramienta menor | 13 | 0.2 | 2.6 | 0.12 | 0.31 | 1.31 | 4299217233 | EP | 100 | 1.31
Vibrador | 1 | 1.99 | 1.99 | 0.12 | 0.24 | 1.01 | 4423100110 | EP | 100 | 1.01
SUBTOTAL M |  |  |  |  | 0.55
MANO DE OBRA | [5 empty] | PESO RELATIVO ELEMENTO | CPC Elemento | NP/ND/EP | VAE (%) | VAE (%) Elemento
DESCRIPCION | CANTIDAD | JORNAL /HR | COSTO HORA | RENDIMIENTO | COSTO
| A | B | C = A x B | R | D = C x R | PRT = Td/Q |  |  | Vi(%) | VAEt =PRT*Vi
ALBAÑIL (ESTR.OC. D2) | 5 | 3.45 | 17.25 | 0.12 | 2.07 | 8.72 | 541110011 | EP | 100 | 8.72
PEON EN GENERAL (ESTR.OC E2) | 4 | 3.41 | 13.64 | 0.12 | 1.64 | 6.91 | 541110011 | EP | 100 | 6.91
INSPECTOR DE OBRA (ESTR.OC. B3) | 0.1 | 3.83 | 0.38 | 0.12 | 0.05 | 0.21 | 541110011 | EP | 100 | 0.21
CARPINTERO (ESTR.OC. D2) | 3 | 3.45 | 10.35 | 0.12 | 1.24 | 5.22 | 541110011 | EP | 100 | 5.22
SUBTOTAL M |  |  |  |  | 5
MATERIALES | [5 empty] | PESO RELATIVO ELEMENTO | CPC Elemento | NP/ND/EP | VAE (%) | VAE (%) Elemento
DESCRIPCION |  | UNIDAD | CANTIDAD | P. UNITARIO | COSTO
|  |  | A | B | C = A x B | PRT = Td/Q |  |  | Vi(%) | VAEt =PRT*Vi
Alfajía de eucalipto 7x7cm |  | m | 6 | 1.02 | 6.12 | 25.77 | 313100013 | EP | 100 | 25.77
ACEITE QUEMADO |  | gal | 1.9 | 0.57 | 1.08 | 4.55 | 333800211 | NP | 0 | 0
CLAVOS |  | kg | 0.1 | 5.01 | 0.5 | 2.11 | 429993125 | EP | 100 | 2.11
ADITIVOS |  | glb | 0.1 | 1 | 0.1 | 0.42 | 354902413 | EP | 100 | 0.42
Hormigon premezclado f'c=210kg/cm2 |  | m3 | 0.08 | 130 | 10.4 | 43.79 | 375100021 | EP | 100 | 43.79
SUBTOTAL O |  |  |  |  | 18.2
TRANSPORTE | [5 empty] | PESO RELATIVO ELEMENTO | CPC Elemento | NP/ND/EP | VAE (%) | VAE (%) Elemento
DESCRIPCION | UNIDAD | DISTANCIA | CANTIDAD | TARIFA | COSTO
|  |  | A | B | C = A x B | PRT = Td/Q |  |  | Vi(%) | VAEt =PRT*Vi
SUBTOTAL P |  |  |  |  | 0
|  | TOTAL COSTO DIRECTO (M+N+O+P) |  |  | 23.75 |  |  |  |  | 95.47
|  | COSTO INDIRECTO |  | 20 | 4.75
ESTOS PRECIOS NO INCLUYEN EL IVA |  | OTROS INDIRECTOS:
|  | COSTO TOTAL DEL RUBRO: |  |  | 28.5
|  | VALOR OFERTADO: |  |  | 28.5
VEINTE Y OCHO dolares CINCUENTA centavos

## 80
ANALISIS DE PRECIOS UNITARIOS | 1 | 1 | 1 | 1 | 1 | DETERMINACION DEL VAE DEL RUBRO
NOMBRE DE PROYECTO: | PRESUPUESTO DE OBRAS NUEVAS EN EL CENAIM |  |  |  | Hoja de 1273
NOMBRE DE OFERENTE:
CODIGO DE RUBRO: | 516384 | 516384 | 516384 | 516384 | 516384
RUBRO: | HORMIGÓN PULIDO ACABADO CON PINTURA EPÓXICA COLOR AZUL | HORMIGÓN PULIDO ACABADO CON PINTURA EPÓXICA COLOR AZUL | HORMIGÓN PULIDO ACABADO CON PINTURA EPÓXICA COLOR AZUL | UNIDAD: | M
EQUIPOS | [5 empty] | PESO RELATIVO ELEMENTO | CPC Elemento | NP/ND/EP | VAE (%) | VAE (%) Elemento
DESCRIPCION | CANTIDAD | TARIFA | COSTO HORA | RENDIMIENTO | COSTO
| A | B | C = A x B | R | D = C x R | PRT = Td/Q |  |  | Vi(%) | VAEt =PRT*Vi
Herramienta menor | 10 | 0.2 | 2 | 0.6 | 1.2 | 9.88 | 4299217233 | EP | 100 | 9.88
SUBTOTAL M |  |  |  |  | 1.2
MANO DE OBRA | [5 empty] | PESO RELATIVO ELEMENTO | CPC Elemento | NP/ND/EP | VAE (%) | VAE (%) Elemento
DESCRIPCION | CANTIDAD | JORNAL /HR | COSTO HORA | RENDIMIENTO | COSTO
| A | B | C = A x B | R | D = C x R | PRT = Td/Q |  |  | Vi(%) | VAEt =PRT*Vi
ALBAÑIL (ESTR.OC. D2) | 2 | 3.45 | 6.9 | 0.6 | 4.14 | 34.1 | 541110011 | EP | 100 | 34.1
SUBTOTAL M |  |  |  |  | 4.14
MATERIALES | [5 empty] | PESO RELATIVO ELEMENTO | CPC Elemento | NP/ND/EP | VAE (%) | VAE (%) Elemento
DESCRIPCION |  | UNIDAD | CANTIDAD | P. UNITARIO | COSTO
|  |  | A | B | C = A x B | PRT = Td/Q |  |  | Vi(%) | VAEt =PRT*Vi
PINTURA EPOXICA PARA PISOS |  | u | 0.05 | 135.98 | 6.8 | 56.01 | 351100011 | EP | 100 | 56.01
SUBTOTAL O |  |  |  |  | 6.8
TRANSPORTE | [5 empty] | PESO RELATIVO ELEMENTO | CPC Elemento | NP/ND/EP | VAE (%) | VAE (%) Elemento
DESCRIPCION | UNIDAD | DISTANCIA | CANTIDAD | TARIFA | COSTO
|  |  | A | B | C = A x B | PRT = Td/Q |  |  | Vi(%) | VAEt =PRT*Vi
SUBTOTAL P |  |  |  |  | 0
|  | TOTAL COSTO DIRECTO (M+N+O+P) |  |  | 12.14 |  |  |  |  | 99.99
|  | COSTO INDIRECTO |  | 20 | 2.43
ESTOS PRECIOS NO INCLUYEN EL IVA |  | OTROS INDIRECTOS:
|  | COSTO TOTAL DEL RUBRO: |  |  | 14.57
|  | VALOR OFERTADO: |  |  | 14.57
CATORCE dolares CINCUENTA Y SIETE centavos

## 81
ANALISIS DE PRECIOS UNITARIOS | 1 | 1 | 1 | 1 | 1 | DETERMINACION DEL VAE DEL RUBRO
NOMBRE DE PROYECTO: | PRESUPUESTO DE OBRAS NUEVAS EN EL CENAIM |  |  |  | Hoja de 1273
NOMBRE DE OFERENTE:
CODIGO DE RUBRO: | 516385 | 516385 | 516385 | 516385 | 516385
RUBRO: | HORMIGÓN PULIDO ACABADO CON PINTURA EPÓXICA COLOR GRIS | HORMIGÓN PULIDO ACABADO CON PINTURA EPÓXICA COLOR GRIS | HORMIGÓN PULIDO ACABADO CON PINTURA EPÓXICA COLOR GRIS | UNIDAD: | M
EQUIPOS | [5 empty] | PESO RELATIVO ELEMENTO | CPC Elemento | NP/ND/EP | VAE (%) | VAE (%) Elemento
DESCRIPCION | CANTIDAD | TARIFA | COSTO HORA | RENDIMIENTO | COSTO
| A | B | C = A x B | R | D = C x R | PRT = Td/Q |  |  | Vi(%) | VAEt =PRT*Vi
Herramienta menor | 10 | 0.2 | 2 | 0.6 | 1.2 | 7 | 4299217233 | EP | 100 | 7
SUBTOTAL M |  |  |  |  | 1.2
MANO DE OBRA | [5 empty] | PESO RELATIVO ELEMENTO | CPC Elemento | NP/ND/EP | VAE (%) | VAE (%) Elemento
DESCRIPCION | CANTIDAD | JORNAL /HR | COSTO HORA | RENDIMIENTO | COSTO
| A | B | C = A x B | R | D = C x R | PRT = Td/Q |  |  | Vi(%) | VAEt =PRT*Vi
ALBAÑIL (ESTR.OC. D2) | 2 | 3.45 | 6.9 | 0.6 | 4.14 | 24.15 | 541110011 | EP | 100 | 24.15
SUBTOTAL M |  |  |  |  | 4.14
MATERIALES | [5 empty] | PESO RELATIVO ELEMENTO | CPC Elemento | NP/ND/EP | VAE (%) | VAE (%) Elemento
DESCRIPCION |  | UNIDAD | CANTIDAD | P. UNITARIO | COSTO
|  |  | A | B | C = A x B | PRT = Td/Q |  |  | Vi(%) | VAEt =PRT*Vi
Encofrado |  | M2 | 0.5 | 10 | 5 | 29.17 | 316000311 | EP | 100 | 29.17
PINTURA EPOXICA PARA PISOS |  | u | 0.05 | 135.98 | 6.8 | 39.67 | 351100011 | EP | 100 | 39.67
SUBTOTAL O |  |  |  |  | 11.8
TRANSPORTE | [5 empty] | PESO RELATIVO ELEMENTO | CPC Elemento | NP/ND/EP | VAE (%) | VAE (%) Elemento
DESCRIPCION | UNIDAD | DISTANCIA | CANTIDAD | TARIFA | COSTO
|  |  | A | B | C = A x B | PRT = Td/Q |  |  | Vi(%) | VAEt =PRT*Vi
SUBTOTAL P |  |  |  |  | 0
|  | TOTAL COSTO DIRECTO (M+N+O+P) |  |  | 17.14 |  |  |  |  | 99.99
|  | COSTO INDIRECTO |  | 20 | 3.43
ESTOS PRECIOS NO INCLUYEN EL IVA |  | OTROS INDIRECTOS:
|  | COSTO TOTAL DEL RUBRO: |  |  | 20.57
|  | VALOR OFERTADO: |  |  | 20.57
VEINTE dolares CINCUENTA Y SIETE centavos

## 82
ANALISIS DE PRECIOS UNITARIOS | 1 | 1 | 1 | 1 | 1 | DETERMINACION DEL VAE DEL RUBRO
NOMBRE DE PROYECTO: | PRESUPUESTO DE OBRAS NUEVAS EN EL CENAIM |  |  |  | Hoja de 1273
NOMBRE DE OFERENTE:
CODIGO DE RUBRO: | 516460 | 516460 | 516460 | 516460 | 516460
RUBRO: | PUERTA PV PVC-4 DE (1.60M*2.20M) | PUERTA PV PVC-4 DE (1.60M*2.20M) | PUERTA PV PVC-4 DE (1.60M*2.20M) | UNIDAD: | U
EQUIPOS | [5 empty] | PESO RELATIVO ELEMENTO | CPC Elemento | NP/ND/EP | VAE (%) | VAE (%) Elemento
DESCRIPCION | CANTIDAD | TARIFA | COSTO HORA | RENDIMIENTO | COSTO
| A | B | C = A x B | R | D = C x R | PRT = Td/Q |  |  | Vi(%) | VAEt =PRT*Vi
Herramienta menor | 1 | 0.2 | 0.2 | 8.6 | 1.72 | 0.66 | 4299217233 | EP | 100 | 0.66
SOLDADORA ELECTRICA | 1 | 1.77 | 1.77 | 8.6 | 15.22 | 5.88 | 442400011 | EP | 100 | 5.88
SUBTOTAL M |  |  |  |  | 16.94
MANO DE OBRA | [5 empty] | PESO RELATIVO ELEMENTO | CPC Elemento | NP/ND/EP | VAE (%) | VAE (%) Elemento
DESCRIPCION | CANTIDAD | JORNAL /HR | COSTO HORA | RENDIMIENTO | COSTO
| A | B | C = A x B | R | D = C x R | PRT = Td/Q |  |  | Vi(%) | VAEt =PRT*Vi
INSPECTOR DE OBRA (ESTR.OC. B3) | 0.1 | 3.83 | 0.38 | 8.6 | 3.29 | 1.27 | 541110011 | EP | 100 | 1.27
Soldador (Estr.Oc D2) | 1 | 3.45 | 3.45 | 8.6 | 29.67 | 11.46 | 541110011 | EP | 100 | 11.46
ALBAÑIL (Estr.Oc D2) | 1 | 3.45 | 3.45 | 8.6 | 29.67 | 11.46 | 541110011 | EP | 100 | 11.46
Peon (Estr.Oc E2) | 1 | 3.41 | 3.41 | 8.6 | 29.33 | 11.33 | 541110011 | EP | 100 | 11.33
SUBTOTAL M |  |  |  |  | 91.96
MATERIALES | [5 empty] | PESO RELATIVO ELEMENTO | CPC Elemento | NP/ND/EP | VAE (%) | VAE (%) Elemento
DESCRIPCION |  | UNIDAD | CANTIDAD | P. UNITARIO | COSTO
|  |  | A | B | C = A x B | PRT = Td/Q |  |  | Vi(%) | VAEt =PRT*Vi
PUERTA PV PVC-4 DE (1.60M*2.20M) |  | U | 1 | 150 | 150 | 57.94 | 351101314 | EP | 100 | 57.94
SUBTOTAL O |  |  |  |  | 150
TRANSPORTE | [5 empty] | PESO RELATIVO ELEMENTO | CPC Elemento | NP/ND/EP | VAE (%) | VAE (%) Elemento
DESCRIPCION | UNIDAD | DISTANCIA | CANTIDAD | TARIFA | COSTO
|  |  | A | B | C = A x B | PRT = Td/Q |  |  | Vi(%) | VAEt =PRT*Vi
SUBTOTAL P |  |  |  |  | 0
|  | TOTAL COSTO DIRECTO (M+N+O+P) |  |  | 258.9 |  |  |  |  | 100
|  | COSTO INDIRECTO |  | 20 | 51.78
ESTOS PRECIOS NO INCLUYEN EL IVA |  | OTROS INDIRECTOS:
|  | COSTO TOTAL DEL RUBRO: |  |  | 310.68
|  | VALOR OFERTADO: |  |  | 310.68
TRESCIENTOS DIEZ dolares SESENTA Y OCHO centavos

## 83
ANALISIS DE PRECIOS UNITARIOS | 1 | 1 | 1 | 1 | 1 | DETERMINACION DEL VAE DEL RUBRO
NOMBRE DE PROYECTO: | PRESUPUESTO DE OBRAS NUEVAS EN EL CENAIM |  |  |  | Hoja de 1273
NOMBRE DE OFERENTE:
CODIGO DE RUBRO: | 516462 | 516462 | 516462 | 516462 | 516462
RUBRO: | PUERTA PV PVC-5 DE (1.30M*2.20M) | PUERTA PV PVC-5 DE (1.30M*2.20M) | PUERTA PV PVC-5 DE (1.30M*2.20M) | UNIDAD: | U
EQUIPOS | [5 empty] | PESO RELATIVO ELEMENTO | CPC Elemento | NP/ND/EP | VAE (%) | VAE (%) Elemento
DESCRIPCION | CANTIDAD | TARIFA | COSTO HORA | RENDIMIENTO | COSTO
| A | B | C = A x B | R | D = C x R | PRT = Td/Q |  |  | Vi(%) | VAEt =PRT*Vi
Herramienta menor | 1 | 0.2 | 0.2 | 8.25 | 1.65 | 0.69 | 4299217233 | EP | 100 | 0.69
SOLDADORA ELECTRICA | 1 | 1.77 | 1.77 | 8.25 | 14.6 | 6.07 | 442400011 | EP | 100 | 6.07
SUBTOTAL M |  |  |  |  | 16.25
MANO DE OBRA | [5 empty] | PESO RELATIVO ELEMENTO | CPC Elemento | NP/ND/EP | VAE (%) | VAE (%) Elemento
DESCRIPCION | CANTIDAD | JORNAL /HR | COSTO HORA | RENDIMIENTO | COSTO
| A | B | C = A x B | R | D = C x R | PRT = Td/Q |  |  | Vi(%) | VAEt =PRT*Vi
INSPECTOR DE OBRA (ESTR.OC. B3) | 0.1 | 3.83 | 0.38 | 8.25 | 3.16 | 1.31 | 541110011 | EP | 100 | 1.31
Soldador (Estr.Oc D2) | 1 | 3.45 | 3.45 | 8.25 | 28.46 | 11.84 | 541110011 | EP | 100 | 11.84
ALBAÑIL (Estr.Oc D2) | 1 | 3.45 | 3.45 | 8.25 | 28.46 | 11.84 | 541110011 | EP | 100 | 11.84
Peon (Estr.Oc E2) | 1 | 3.41 | 3.41 | 8.25 | 28.13 | 11.7 | 541110011 | EP | 100 | 11.7
SUBTOTAL M |  |  |  |  | 88.21
MATERIALES | [5 empty] | PESO RELATIVO ELEMENTO | CPC Elemento | NP/ND/EP | VAE (%) | VAE (%) Elemento
DESCRIPCION |  | UNIDAD | CANTIDAD | P. UNITARIO | COSTO
|  |  | A | B | C = A x B | PRT = Td/Q |  |  | Vi(%) | VAEt =PRT*Vi
PUERTA PV PVC-5 DE (1.30M*2.20M) |  | U | 1 | 136 | 136 | 56.56 | 351101314 | EP | 100 | 56.56
SUBTOTAL O |  |  |  |  | 136
TRANSPORTE | [5 empty] | PESO RELATIVO ELEMENTO | CPC Elemento | NP/ND/EP | VAE (%) | VAE (%) Elemento
DESCRIPCION | UNIDAD | DISTANCIA | CANTIDAD | TARIFA | COSTO
|  |  | A | B | C = A x B | PRT = Td/Q |  |  | Vi(%) | VAEt =PRT*Vi
SUBTOTAL P |  |  |  |  | 0
|  | TOTAL COSTO DIRECTO (M+N+O+P) |  |  | 240.46 |  |  |  |  | 100
|  | COSTO INDIRECTO |  | 20 | 48.09
ESTOS PRECIOS NO INCLUYEN EL IVA |  | OTROS INDIRECTOS:
|  | COSTO TOTAL DEL RUBRO: |  |  | 288.55
|  | VALOR OFERTADO: |  |  | 288.55
DOSCIENTOS OCHENTA Y OCHO dolares CINCUENTA Y CINCO centavos

## 84
ANALISIS DE PRECIOS UNITARIOS | 1 | 1 | 1 | 1 | 1 | DETERMINACION DEL VAE DEL RUBRO
NOMBRE DE PROYECTO: | PRESUPUESTO DE OBRAS NUEVAS EN EL CENAIM |  |  |  | Hoja de 1273
NOMBRE DE OFERENTE:
CODIGO DE RUBRO: | 516461 | 516461 | 516461 | 516461 | 516461
RUBRO: | PUERTA PV PVC-5 DE (1.20M*2.20M) | PUERTA PV PVC-5 DE (1.20M*2.20M) | PUERTA PV PVC-5 DE (1.20M*2.20M) | UNIDAD: | U
EQUIPOS | [5 empty] | PESO RELATIVO ELEMENTO | CPC Elemento | NP/ND/EP | VAE (%) | VAE (%) Elemento
DESCRIPCION | CANTIDAD | TARIFA | COSTO HORA | RENDIMIENTO | COSTO
| A | B | C = A x B | R | D = C x R | PRT = Td/Q |  |  | Vi(%) | VAEt =PRT*Vi
Herramienta menor | 1 | 0.2 | 0.2 | 8.25 | 1.65 | 0.7 | 4299217233 | EP | 100 | 0.7
SOLDADORA ELECTRICA | 1 | 1.77 | 1.77 | 8.25 | 14.6 | 6.23 | 442400011 | EP | 100 | 6.23
SUBTOTAL M |  |  |  |  | 16.25
MANO DE OBRA | [5 empty] | PESO RELATIVO ELEMENTO | CPC Elemento | NP/ND/EP | VAE (%) | VAE (%) Elemento
DESCRIPCION | CANTIDAD | JORNAL /HR | COSTO HORA | RENDIMIENTO | COSTO
| A | B | C = A x B | R | D = C x R | PRT = Td/Q |  |  | Vi(%) | VAEt =PRT*Vi
INSPECTOR DE OBRA (ESTR.OC. B3) | 0.1 | 3.83 | 0.38 | 8.25 | 3.16 | 1.35 | 541110011 | EP | 100 | 1.35
Soldador (Estr.Oc D2) | 1 | 3.45 | 3.45 | 8.25 | 28.46 | 12.14 | 541110011 | EP | 100 | 12.14
ALBAÑIL (Estr.Oc D2) | 1 | 3.45 | 3.45 | 8.25 | 28.46 | 12.14 | 541110011 | EP | 100 | 12.14
Peon (Estr.Oc E2) | 1 | 3.41 | 3.41 | 8.25 | 28.13 | 12 | 541110011 | EP | 100 | 12
SUBTOTAL M |  |  |  |  | 88.21
MATERIALES | [5 empty] | PESO RELATIVO ELEMENTO | CPC Elemento | NP/ND/EP | VAE (%) | VAE (%) Elemento
DESCRIPCION |  | UNIDAD | CANTIDAD | P. UNITARIO | COSTO
|  |  | A | B | C = A x B | PRT = Td/Q |  |  | Vi(%) | VAEt =PRT*Vi
PUERTA PV PVC-5 DE (1.20M*2.20M) |  | U | 1 | 130 | 130 | 55.45 | 351101314 | EP | 100 | 55.45
SUBTOTAL O |  |  |  |  | 130
TRANSPORTE | [5 empty] | PESO RELATIVO ELEMENTO | CPC Elemento | NP/ND/EP | VAE (%) | VAE (%) Elemento
DESCRIPCION | UNIDAD | DISTANCIA | CANTIDAD | TARIFA | COSTO
|  |  | A | B | C = A x B | PRT = Td/Q |  |  | Vi(%) | VAEt =PRT*Vi
SUBTOTAL P |  |  |  |  | 0
|  | TOTAL COSTO DIRECTO (M+N+O+P) |  |  | 234.46 |  |  |  |  | 100
|  | COSTO INDIRECTO |  | 20 | 46.89
ESTOS PRECIOS NO INCLUYEN EL IVA |  | OTROS INDIRECTOS:
|  | COSTO TOTAL DEL RUBRO: |  |  | 281.35
|  | VALOR OFERTADO: |  |  | 281.35
DOSCIENTOS OCHENTA Y UN dolares TREINTA Y CINCO centavos

## 85
ANALISIS DE PRECIOS UNITARIOS | 1 | 1 | 1 | 1 | 1 | DETERMINACION DEL VAE DEL RUBRO
NOMBRE DE PROYECTO: | PRESUPUESTO DE OBRAS NUEVAS EN EL CENAIM |  |  |  | Hoja de 1273
NOMBRE DE OFERENTE:
CODIGO DE RUBRO: | 516463 | 516463 | 516463 | 516463 | 516463
RUBRO: | PUERTA PV PVC-7 DE (0.90M*2.20M) | PUERTA PV PVC-7 DE (0.90M*2.20M) | PUERTA PV PVC-7 DE (0.90M*2.20M) | UNIDAD: | U
EQUIPOS | [5 empty] | PESO RELATIVO ELEMENTO | CPC Elemento | NP/ND/EP | VAE (%) | VAE (%) Elemento
DESCRIPCION | CANTIDAD | TARIFA | COSTO HORA | RENDIMIENTO | COSTO
| A | B | C = A x B | R | D = C x R | PRT = Td/Q |  |  | Vi(%) | VAEt =PRT*Vi
Herramienta menor | 1 | 0.2 | 0.2 | 8 | 1.6 | 0.71 | 4299217233 | EP | 100 | 0.71
SOLDADORA ELECTRICA | 1 | 1.77 | 1.77 | 8 | 14.16 | 6.26 | 442400011 | EP | 100 | 6.26
SUBTOTAL M |  |  |  |  | 15.76
MANO DE OBRA | [5 empty] | PESO RELATIVO ELEMENTO | CPC Elemento | NP/ND/EP | VAE (%) | VAE (%) Elemento
DESCRIPCION | CANTIDAD | JORNAL /HR | COSTO HORA | RENDIMIENTO | COSTO
| A | B | C = A x B | R | D = C x R | PRT = Td/Q |  |  | Vi(%) | VAEt =PRT*Vi
INSPECTOR DE OBRA (ESTR.OC. B3) | 0.1 | 3.83 | 0.38 | 8 | 3.06 | 1.35 | 541110011 | EP | 100 | 1.35
Soldador (Estr.Oc D2) | 1 | 3.45 | 3.45 | 8 | 27.6 | 12.2 | 541110011 | EP | 100 | 12.2
ALBAÑIL (Estr.Oc D2) | 1 | 3.45 | 3.45 | 8 | 27.6 | 12.2 | 541110011 | EP | 100 | 12.2
Peon (Estr.Oc E2) | 1 | 3.41 | 3.41 | 8 | 27.28 | 12.05 | 541110011 | EP | 100 | 12.05
SUBTOTAL M |  |  |  |  | 85.54
MATERIALES | [5 empty] | PESO RELATIVO ELEMENTO | CPC Elemento | NP/ND/EP | VAE (%) | VAE (%) Elemento
DESCRIPCION |  | UNIDAD | CANTIDAD | P. UNITARIO | COSTO
|  |  | A | B | C = A x B | PRT = Td/Q |  |  | Vi(%) | VAEt =PRT*Vi
PUERTA PV PVC-7 DE (0.90M*2.20M) |  | U | 1 | 125 | 125 | 55.24 | 351101314 | EP | 100 | 55.24
SUBTOTAL O |  |  |  |  | 125
TRANSPORTE | [5 empty] | PESO RELATIVO ELEMENTO | CPC Elemento | NP/ND/EP | VAE (%) | VAE (%) Elemento
DESCRIPCION | UNIDAD | DISTANCIA | CANTIDAD | TARIFA | COSTO
|  |  | A | B | C = A x B | PRT = Td/Q |  |  | Vi(%) | VAEt =PRT*Vi
SUBTOTAL P |  |  |  |  | 0
|  | TOTAL COSTO DIRECTO (M+N+O+P) |  |  | 226.3 |  |  |  |  | 100
|  | COSTO INDIRECTO |  | 20 | 45.26
ESTOS PRECIOS NO INCLUYEN EL IVA |  | OTROS INDIRECTOS:
|  | COSTO TOTAL DEL RUBRO: |  |  | 271.56
|  | VALOR OFERTADO: |  |  | 271.56
DOSCIENTOS SETENTA Y UN dolares CINCUENTA Y SEIS centavos

## 86
ANALISIS DE PRECIOS UNITARIOS | 1 | 1 | 1 | 1 | 1 | DETERMINACION DEL VAE DEL RUBRO
NOMBRE DE PROYECTO: | PRESUPUESTO DE OBRAS NUEVAS EN EL CENAIM |  |  |  | Hoja de 1273
NOMBRE DE OFERENTE:
CODIGO DE RUBRO: | 516464 | 516464 | 516464 | 516464 | 516464
RUBRO: | PUERTA PV PVC-8 DE (0.80M*2.20M) | PUERTA PV PVC-8 DE (0.80M*2.20M) | PUERTA PV PVC-8 DE (0.80M*2.20M) | UNIDAD: | U
EQUIPOS | [5 empty] | PESO RELATIVO ELEMENTO | CPC Elemento | NP/ND/EP | VAE (%) | VAE (%) Elemento
DESCRIPCION | CANTIDAD | TARIFA | COSTO HORA | RENDIMIENTO | COSTO
| A | B | C = A x B | R | D = C x R | PRT = Td/Q |  |  | Vi(%) | VAEt =PRT*Vi
Herramienta menor | 1 | 0.2 | 0.2 | 7.85 | 1.57 | 0.77 | 4299217233 | EP | 100 | 0.77
SOLDADORA ELECTRICA | 1 | 1.77 | 1.77 | 7.85 | 13.89 | 6.8 | 442400011 | EP | 100 | 6.8
SUBTOTAL M |  |  |  |  | 15.46
MANO DE OBRA | [5 empty] | PESO RELATIVO ELEMENTO | CPC Elemento | NP/ND/EP | VAE (%) | VAE (%) Elemento
DESCRIPCION | CANTIDAD | JORNAL /HR | COSTO HORA | RENDIMIENTO | COSTO
| A | B | C = A x B | R | D = C x R | PRT = Td/Q |  |  | Vi(%) | VAEt =PRT*Vi
INSPECTOR DE OBRA (ESTR.OC. B3) | 0.1 | 3.83 | 0.38 | 7.85 | 3.01 | 1.47 | 541110011 | EP | 100 | 1.47
Soldador (Estr.Oc D2) | 1 | 3.45 | 3.45 | 7.85 | 27.08 | 13.25 | 541110011 | EP | 100 | 13.25
ALBAÑIL (Estr.Oc D2) | 1 | 3.45 | 3.45 | 7.85 | 27.08 | 13.25 | 541110011 | EP | 100 | 13.25
Peon (Estr.Oc E2) | 1 | 3.41 | 3.41 | 7.85 | 26.77 | 13.1 | 541110011 | EP | 100 | 13.1
SUBTOTAL M |  |  |  |  | 83.94
MATERIALES | [5 empty] | PESO RELATIVO ELEMENTO | CPC Elemento | NP/ND/EP | VAE (%) | VAE (%) Elemento
DESCRIPCION |  | UNIDAD | CANTIDAD | P. UNITARIO | COSTO
|  |  | A | B | C = A x B | PRT = Td/Q |  |  | Vi(%) | VAEt =PRT*Vi
PUERTA PV PVC-8 DE (0.80M*2.20M) |  | U | 1 | 105 | 105 | 51.37 | 351101314 | EP | 100 | 51.37
SUBTOTAL O |  |  |  |  | 105
TRANSPORTE | [5 empty] | PESO RELATIVO ELEMENTO | CPC Elemento | NP/ND/EP | VAE (%) | VAE (%) Elemento
DESCRIPCION | UNIDAD | DISTANCIA | CANTIDAD | TARIFA | COSTO
|  |  | A | B | C = A x B | PRT = Td/Q |  |  | Vi(%) | VAEt =PRT*Vi
SUBTOTAL P |  |  |  |  | 0
|  | TOTAL COSTO DIRECTO (M+N+O+P) |  |  | 204.4 |  |  |  |  | 100
|  | COSTO INDIRECTO |  | 20 | 40.88
ESTOS PRECIOS NO INCLUYEN EL IVA |  | OTROS INDIRECTOS:
|  | COSTO TOTAL DEL RUBRO: |  |  | 245.28
|  | VALOR OFERTADO: |  |  | 245.28
DOSCIENTOS CUARENTA Y CINCO dolares VEINTE Y OCHO centavos

## 87
ANALISIS DE PRECIOS UNITARIOS | 1 | 1 | 1 | 1 | 1 | DETERMINACION DEL VAE DEL RUBRO
NOMBRE DE PROYECTO: | PRESUPUESTO DE OBRAS NUEVAS EN EL CENAIM |  |  |  | Hoja de 1273
NOMBRE DE OFERENTE:
CODIGO DE RUBRO: | 516465 | 516465 | 516465 | 516465 | 516465
RUBRO: | PUERTA PV PVC-9 DE (0.65M*2.20M) | PUERTA PV PVC-9 DE (0.65M*2.20M) | PUERTA PV PVC-9 DE (0.65M*2.20M) | UNIDAD: | U
EQUIPOS | [5 empty] | PESO RELATIVO ELEMENTO | CPC Elemento | NP/ND/EP | VAE (%) | VAE (%) Elemento
DESCRIPCION | CANTIDAD | TARIFA | COSTO HORA | RENDIMIENTO | COSTO
| A | B | C = A x B | R | D = C x R | PRT = Td/Q |  |  | Vi(%) | VAEt =PRT*Vi
Herramienta menor | 1 | 0.2 | 0.2 | 8.6 | 1.72 | 0.66 | 4299217233 | EP | 100 | 0.66
SOLDADORA ELECTRICA | 1 | 1.77 | 1.77 | 8.6 | 15.22 | 5.88 | 442400011 | EP | 100 | 5.88
SUBTOTAL M |  |  |  |  | 16.94
MANO DE OBRA | [5 empty] | PESO RELATIVO ELEMENTO | CPC Elemento | NP/ND/EP | VAE (%) | VAE (%) Elemento
DESCRIPCION | CANTIDAD | JORNAL /HR | COSTO HORA | RENDIMIENTO | COSTO
| A | B | C = A x B | R | D = C x R | PRT = Td/Q |  |  | Vi(%) | VAEt =PRT*Vi
INSPECTOR DE OBRA (ESTR.OC. B3) | 0.1 | 3.83 | 0.38 | 8.6 | 3.29 | 1.27 | 541110011 | EP | 100 | 1.27
Soldador (Estr.Oc D2) | 1 | 3.45 | 3.45 | 8.6 | 29.67 | 11.46 | 541110011 | EP | 100 | 11.46
ALBAÑIL (Estr.Oc D2) | 1 | 3.45 | 3.45 | 8.6 | 29.67 | 11.46 | 541110011 | EP | 100 | 11.46
Peon (Estr.Oc E2) | 1 | 3.41 | 3.41 | 8.6 | 29.33 | 11.33 | 541110011 | EP | 100 | 11.33
SUBTOTAL M |  |  |  |  | 91.96
MATERIALES | [5 empty] | PESO RELATIVO ELEMENTO | CPC Elemento | NP/ND/EP | VAE (%) | VAE (%) Elemento
DESCRIPCION |  | UNIDAD | CANTIDAD | P. UNITARIO | COSTO
|  |  | A | B | C = A x B | PRT = Td/Q |  |  | Vi(%) | VAEt =PRT*Vi
UERTA PV PVC-9 DE (0.65M*2.20M) |  | U | 1 | 150 | 150 | 57.94 | 363201011 | EP | 100 | 57.94
SUBTOTAL O |  |  |  |  | 150
TRANSPORTE | [5 empty] | PESO RELATIVO ELEMENTO | CPC Elemento | NP/ND/EP | VAE (%) | VAE (%) Elemento
DESCRIPCION | UNIDAD | DISTANCIA | CANTIDAD | TARIFA | COSTO
|  |  | A | B | C = A x B | PRT = Td/Q |  |  | Vi(%) | VAEt =PRT*Vi
SUBTOTAL P |  |  |  |  | 0
|  | TOTAL COSTO DIRECTO (M+N+O+P) |  |  | 258.9 |  |  |  |  | 100
|  | COSTO INDIRECTO |  | 20 | 51.78
ESTOS PRECIOS NO INCLUYEN EL IVA |  | OTROS INDIRECTOS:
|  | COSTO TOTAL DEL RUBRO: |  |  | 310.68
|  | VALOR OFERTADO: |  |  | 310.68
TRESCIENTOS DIEZ dolares SESENTA Y OCHO centavos

## 88
ANALISIS DE PRECIOS UNITARIOS | 1 | 1 | 1 | 1 | 1 | DETERMINACION DEL VAE DEL RUBRO
NOMBRE DE PROYECTO: | PRESUPUESTO DE OBRAS NUEVAS EN EL CENAIM |  |  |  | Hoja de 1273
NOMBRE DE OFERENTE:
CODIGO DE RUBRO: | 516452 | 516452 | 516452 | 516452 | 516452
RUBRO: | PUERTA PL PVC-2 DE (1.56M*2.20M) | PUERTA PL PVC-2 DE (1.56M*2.20M) | PUERTA PL PVC-2 DE (1.56M*2.20M) | UNIDAD: | U
EQUIPOS | [5 empty] | PESO RELATIVO ELEMENTO | CPC Elemento | NP/ND/EP | VAE (%) | VAE (%) Elemento
DESCRIPCION | CANTIDAD | TARIFA | COSTO HORA | RENDIMIENTO | COSTO
| A | B | C = A x B | R | D = C x R | PRT = Td/Q |  |  | Vi(%) | VAEt =PRT*Vi
Herramienta menor | 1 | 0.2 | 0.2 | 8.6 | 1.72 | 0.67 | 4299217233 | EP | 100 | 0.67
SOLDADORA ELECTRICA | 1 | 1.77 | 1.77 | 8.6 | 15.22 | 5.92 | 442400011 | EP | 100 | 5.92
SUBTOTAL M |  |  |  |  | 16.94
MANO DE OBRA | [5 empty] | PESO RELATIVO ELEMENTO | CPC Elemento | NP/ND/EP | VAE (%) | VAE (%) Elemento
DESCRIPCION | CANTIDAD | JORNAL /HR | COSTO HORA | RENDIMIENTO | COSTO
| A | B | C = A x B | R | D = C x R | PRT = Td/Q |  |  | Vi(%) | VAEt =PRT*Vi
INSPECTOR DE OBRA (ESTR.OC. B3) | 0.1 | 3.83 | 0.38 | 8.6 | 3.29 | 1.28 | 541110011 | EP | 100 | 1.28
Soldador (Estr.Oc D2) | 1 | 3.45 | 3.45 | 8.6 | 29.67 | 11.55 | 541110011 | EP | 100 | 11.55
ALBAÑIL (Estr.Oc D2) | 1 | 3.45 | 3.45 | 8.6 | 29.67 | 11.55 | 541110011 | EP | 100 | 11.55
Peon (Estr.Oc E2) | 1 | 3.41 | 3.41 | 8.6 | 29.33 | 11.42 | 541110011 | EP | 100 | 11.42
SUBTOTAL M |  |  |  |  | 91.96
MATERIALES | [5 empty] | PESO RELATIVO ELEMENTO | CPC Elemento | NP/ND/EP | VAE (%) | VAE (%) Elemento
DESCRIPCION |  | UNIDAD | CANTIDAD | P. UNITARIO | COSTO
|  |  | A | B | C = A x B | PRT = Td/Q |  |  | Vi(%) | VAEt =PRT*Vi
PUERTA PL PVC-2 DE (1.56M*2.20M) |  | U | 1 | 148 | 148 | 57.61 | 351101314 | EP | 100 | 57.61
SUBTOTAL O |  |  |  |  | 148
TRANSPORTE | [5 empty] | PESO RELATIVO ELEMENTO | CPC Elemento | NP/ND/EP | VAE (%) | VAE (%) Elemento
DESCRIPCION | UNIDAD | DISTANCIA | CANTIDAD | TARIFA | COSTO
|  |  | A | B | C = A x B | PRT = Td/Q |  |  | Vi(%) | VAEt =PRT*Vi
SUBTOTAL P |  |  |  |  | 0
|  | TOTAL COSTO DIRECTO (M+N+O+P) |  |  | 256.9 |  |  |  |  | 100
|  | COSTO INDIRECTO |  | 20 | 51.38
ESTOS PRECIOS NO INCLUYEN EL IVA |  | OTROS INDIRECTOS:
|  | COSTO TOTAL DEL RUBRO: |  |  | 308.28
|  | VALOR OFERTADO: |  |  | 308.28
TRESCIENTOS OCHO dolares VEINTE Y OCHO centavos

## 89
ANALISIS DE PRECIOS UNITARIOS | 1 | 1 | 1 | 1 | 1 | DETERMINACION DEL VAE DEL RUBRO
NOMBRE DE PROYECTO: | PRESUPUESTO DE OBRAS NUEVAS EN EL CENAIM |  |  |  | Hoja de 1273
NOMBRE DE OFERENTE:
CODIGO DE RUBRO: | 516573 | 516573 | 516573 | 516573 | 516573
RUBRO: | VENTANA DE PVC Y VIDRIO DE 6MM | VENTANA DE PVC Y VIDRIO DE 6MM | VENTANA DE PVC Y VIDRIO DE 6MM | UNIDAD: | M2
EQUIPOS | [5 empty] | PESO RELATIVO ELEMENTO | CPC Elemento | NP/ND/EP | VAE (%) | VAE (%) Elemento
DESCRIPCION | CANTIDAD | TARIFA | COSTO HORA | RENDIMIENTO | COSTO
| A | B | C = A x B | R | D = C x R | PRT = Td/Q |  |  | Vi(%) | VAEt =PRT*Vi
Herramienta menor | 1 | 0.2 | 0.2 | 3 | 0.6 | 0.45 | 4299217233 | EP | 100 | 0.45
SUBTOTAL M |  |  |  |  | 0.6
MANO DE OBRA | [5 empty] | PESO RELATIVO ELEMENTO | CPC Elemento | NP/ND/EP | VAE (%) | VAE (%) Elemento
DESCRIPCION | CANTIDAD | JORNAL /HR | COSTO HORA | RENDIMIENTO | COSTO
| A | B | C = A x B | R | D = C x R | PRT = Td/Q |  |  | Vi(%) | VAEt =PRT*Vi
PEON EN GENERAL (ESTR.OC E2) | 2 | 3.41 | 6.82 | 3 | 20.46 | 15.21 | 541110011 | EP | 100 | 15.21
INSPECTOR DE OBRA (ESTR.OC. B3) | 0.1 | 3.83 | 0.38 | 3 | 1.15 | 0.85 | 541110011 | EP | 100 | 0.85
INSTALADOR REVESTIMIENTO EN GENERAL (ESTR. OC. D2) | 1 | 3.45 | 3.45 | 3 | 10.35 | 7.69 | 541110011 | EP | 100 | 7.69
SUBTOTAL M |  |  |  |  | 31.96
MATERIALES | [5 empty] | PESO RELATIVO ELEMENTO | CPC Elemento | NP/ND/EP | VAE (%) | VAE (%) Elemento
DESCRIPCION |  | UNIDAD | CANTIDAD | P. UNITARIO | COSTO
|  |  | A | B | C = A x B | PRT = Td/Q |  |  | Vi(%) | VAEt =PRT*Vi
VENTANA DE PVC Y VIDRIO DE 6MM |  | M2 | 1 | 98 | 98 | 72.83 | 389990111 | NP | 0 | 0
SUBTOTAL O |  |  |  |  | 98
TRANSPORTE | [5 empty] | PESO RELATIVO ELEMENTO | CPC Elemento | NP/ND/EP | VAE (%) | VAE (%) Elemento
DESCRIPCION | UNIDAD | DISTANCIA | CANTIDAD | TARIFA | COSTO
|  |  | A | B | C = A x B | PRT = Td/Q |  |  | Vi(%) | VAEt =PRT*Vi
TRANSPORTE DE MATERIAL | QUNTAL | 100 | 0.4 | 0.1 | 4 | 2.97 | 321530014 | EP | 100
SUBTOTAL P |  |  |  |  | 4
|  | TOTAL COSTO DIRECTO (M+N+O+P) |  |  | 134.56 | 2.97 |  |  |  | 27.17
|  | COSTO INDIRECTO |  | 20 | 26.91
ESTOS PRECIOS NO INCLUYEN EL IVA |  | OTROS INDIRECTOS:
|  | COSTO TOTAL DEL RUBRO: |  |  | 161.47
|  | VALOR OFERTADO: |  |  | 161.47
CIENTO SESENTA Y UN dolares CUARENTA Y SIETE centavos

## 90
ANALISIS DE PRECIOS UNITARIOS | 1 | 1 | 1 | 1 | 1 | DETERMINACION DEL VAE DEL RUBRO
NOMBRE DE PROYECTO: | PRESUPUESTO DE OBRAS NUEVAS EN EL CENAIM |  |  |  | Hoja de 1273
NOMBRE DE OFERENTE:
CODIGO DE RUBRO: | 516409 | 516409 | 516409 | 516409 | 516409
RUBRO: | LOUVERS DE PVC (INCLUYE ESTRUCTURA) | LOUVERS DE PVC (INCLUYE ESTRUCTURA) | LOUVERS DE PVC (INCLUYE ESTRUCTURA) | UNIDAD: | M2
EQUIPOS | [5 empty] | PESO RELATIVO ELEMENTO | CPC Elemento | NP/ND/EP | VAE (%) | VAE (%) Elemento
DESCRIPCION | CANTIDAD | TARIFA | COSTO HORA | RENDIMIENTO | COSTO
| A | B | C = A x B | R | D = C x R | PRT = Td/Q |  |  | Vi(%) | VAEt =PRT*Vi
Herramienta menor | 2 | 0.2 | 0.4 | 0.6 | 0.24 | 0.43 | 4299217233 | EP | 100 | 0.43
SUBTOTAL M |  |  |  |  | 0.24
MANO DE OBRA | [5 empty] | PESO RELATIVO ELEMENTO | CPC Elemento | NP/ND/EP | VAE (%) | VAE (%) Elemento
DESCRIPCION | CANTIDAD | JORNAL /HR | COSTO HORA | RENDIMIENTO | COSTO
| A | B | C = A x B | R | D = C x R | PRT = Td/Q |  |  | Vi(%) | VAEt =PRT*Vi
PEON EN GENERAL (ESTR.OC E2) | 1 | 3.41 | 3.41 | 0.6 | 2.05 | 3.67 | 541110011 | EP | 100 | 3.67
INSPECTOR DE OBRA (ESTR.OC. B3) | 1 | 3.83 | 3.83 | 0.6 | 2.3 | 4.12 | 541110011 | EP | 100 | 4.12
INSTALADOR REVESTIMIENTO EN GENERAL (ESTR. OC. D2) | 0.1 | 3.45 | 0.34 | 0.6 | 0.21 | 0.38 | 541110011 | EP | 100 | 0.38
SUBTOTAL M |  |  |  |  | 4.56
MATERIALES | [5 empty] | PESO RELATIVO ELEMENTO | CPC Elemento | NP/ND/EP | VAE (%) | VAE (%) Elemento
DESCRIPCION |  | UNIDAD | CANTIDAD | P. UNITARIO | COSTO
|  |  | A | B | C = A x B | PRT = Td/Q |  |  | Vi(%) | VAEt =PRT*Vi
Material menudo |  | Unidad | 1 | 0.23 | 0.23 | 0.41 | 3544002123 | EP | 100 | 0.41
LOUVERS DE PVC |  | M2 | 1 | 24.11 | 24.11 | 43.18 | 541110011 | EP | 100 | 43.18
ACERO EN PERFILES |  | KG | 1 | 1.08 | 1.08 | 1.93 | 411220116 | EP | 100 | 1.93
PINTURA MARITIMA/ ACRILICA DE POLIURETANO |  | GL | 0.1 | 256.11 | 25.61 | 45.87 | 351100212 | EP | 100 | 45.87
SUBTOTAL O |  |  |  |  | 51.03
TRANSPORTE | [5 empty] | PESO RELATIVO ELEMENTO | CPC Elemento | NP/ND/EP | VAE (%) | VAE (%) Elemento
DESCRIPCION | UNIDAD | DISTANCIA | CANTIDAD | TARIFA | COSTO
|  |  | A | B | C = A x B | PRT = Td/Q |  |  | Vi(%) | VAEt =PRT*Vi
SUBTOTAL P |  |  |  |  | 0
|  | TOTAL COSTO DIRECTO (M+N+O+P) |  |  | 55.83 |  |  |  |  | 99.99
|  | COSTO INDIRECTO |  | 20 | 11.17
ESTOS PRECIOS NO INCLUYEN EL IVA |  | OTROS INDIRECTOS:
|  | COSTO TOTAL DEL RUBRO: |  |  | 67
|  | VALOR OFERTADO: |  |  | 67
SESENTA Y SIETE dolares CERO centavos

## 91
ANALISIS DE PRECIOS UNITARIOS | 1 | 1 | 1 | 1 | 1 | DETERMINACION DEL VAE DEL RUBRO
NOMBRE DE PROYECTO: | PRESUPUESTO DE OBRAS NUEVAS EN EL CENAIM |  |  |  | Hoja de 1273
NOMBRE DE OFERENTE:
CODIGO DE RUBRO: | 516362 | 516362 | 516362 | 516362 | 516362
RUBRO: | FREGADERO O LAVADO | FREGADERO O LAVADO | FREGADERO O LAVADO | UNIDAD: | U
EQUIPOS | [5 empty] | PESO RELATIVO ELEMENTO | CPC Elemento | NP/ND/EP | VAE (%) | VAE (%) Elemento
DESCRIPCION | CANTIDAD | TARIFA | COSTO HORA | RENDIMIENTO | COSTO
| A | B | C = A x B | R | D = C x R | PRT = Td/Q |  |  | Vi(%) | VAEt =PRT*Vi
Herramienta menor | 1 | 0.2 | 0.2 | 2 | 0.4 | 0.55 | 4299217233 | EP | 100 | 0.55
SUBTOTAL M |  |  |  |  | 0.4
MANO DE OBRA | [5 empty] | PESO RELATIVO ELEMENTO | CPC Elemento | NP/ND/EP | VAE (%) | VAE (%) Elemento
DESCRIPCION | CANTIDAD | JORNAL /HR | COSTO HORA | RENDIMIENTO | COSTO
| A | B | C = A x B | R | D = C x R | PRT = Td/Q |  |  | Vi(%) | VAEt =PRT*Vi
ALBAÑIL (ESTR.OC. D2) | 1 | 3.45 | 3.45 | 2 | 6.9 | 9.5 | 541110011 | EP | 100 | 9.5
INSPECTOR DE OBRA (ESTR.OC. B3) | 0.1 | 3.83 | 0.38 | 2 | 0.77 | 1.06 | 541110011 | EP | 100 | 1.06
SUBTOTAL M |  |  |  |  | 7.67
MATERIALES | [5 empty] | PESO RELATIVO ELEMENTO | CPC Elemento | NP/ND/EP | VAE (%) | VAE (%) Elemento
DESCRIPCION |  | UNIDAD | CANTIDAD | P. UNITARIO | COSTO
|  |  | A | B | C = A x B | PRT = Td/Q |  |  | Vi(%) | VAEt =PRT*Vi
CEMENTO |  | kg | 5 | 0.25 | 1.25 | 1.72 | 374400011 | EP | 100 | 1.72
Fregadero acero inoxidable 1 pozo falda (100x50cm) |  | u | 1 | 63.28 | 63.28 | 87.16 | 4299217228 | EP | 100 | 87.16
SUBTOTAL O |  |  |  |  | 64.53
TRANSPORTE | [5 empty] | PESO RELATIVO ELEMENTO | CPC Elemento | NP/ND/EP | VAE (%) | VAE (%) Elemento
DESCRIPCION | UNIDAD | DISTANCIA | CANTIDAD | TARIFA | COSTO
|  |  | A | B | C = A x B | PRT = Td/Q |  |  | Vi(%) | VAEt =PRT*Vi
SUBTOTAL P |  |  |  |  | 0
|  | TOTAL COSTO DIRECTO (M+N+O+P) |  |  | 72.6 |  |  |  |  | 99.99
|  | COSTO INDIRECTO |  | 20 | 14.52
ESTOS PRECIOS NO INCLUYEN EL IVA |  | OTROS INDIRECTOS:
|  | COSTO TOTAL DEL RUBRO: |  |  | 87.12
|  | VALOR OFERTADO: |  |  | 87.12
OCHENTA Y SIETE dolares DOCE centavos

## 92
ANALISIS DE PRECIOS UNITARIOS | 1 | 1 | 1 | 1 | 1 | DETERMINACION DEL VAE DEL RUBRO
NOMBRE DE PROYECTO: | PRESUPUESTO DE OBRAS NUEVAS EN EL CENAIM |  |  |  | Hoja de 1273
NOMBRE DE OFERENTE:
CODIGO DE RUBRO: | 515807 | 515807 | 515807 | 515807 | 515807
RUBRO: | PUNTO DE AGUA PVC ROSCABLE 1/2" | PUNTO DE AGUA PVC ROSCABLE 1/2" | PUNTO DE AGUA PVC ROSCABLE 1/2" | UNIDAD: | U
EQUIPOS | [5 empty] | PESO RELATIVO ELEMENTO | CPC Elemento | NP/ND/EP | VAE (%) | VAE (%) Elemento
DESCRIPCION | CANTIDAD | TARIFA | COSTO HORA | RENDIMIENTO | COSTO
| A | B | C = A x B | R | D = C x R | PRT = Td/Q |  |  | Vi(%) | VAEt =PRT*Vi
Herramienta menor | 2 | 0.2 | 0.4 | 3.0935 | 1.24 | 3.4 | 4299217233 | EP | 100 | 3.4
SUBTOTAL M |  |  |  |  | 1.24
MANO DE OBRA | [5 empty] | PESO RELATIVO ELEMENTO | CPC Elemento | NP/ND/EP | VAE (%) | VAE (%) Elemento
DESCRIPCION | CANTIDAD | JORNAL /HR | COSTO HORA | RENDIMIENTO | COSTO
| A | B | C = A x B | R | D = C x R | PRT = Td/Q |  |  | Vi(%) | VAEt =PRT*Vi
PEON EN GENERAL (ESTR.OC E2) | 1 | 3.41 | 3.41 | 3.0935 | 10.55 | 28.97 | 541110011 | EP | 100 | 28.97
ALBAÑIL (ESTR.OC. D2) | 1 | 3.45 | 3.45 | 3.0935 | 10.67 | 29.3 | 541110011 | EP | 100 | 29.3
INSPECTOR DE OBRA (ESTR.OC. B3) | 0.1 | 3.83 | 0.38 | 3.0935 | 1.18 | 3.24 | 541110011 | EP | 100 | 3.24
SUBTOTAL M |  |  |  |  | 22.4
MATERIALES | [5 empty] | PESO RELATIVO ELEMENTO | CPC Elemento | NP/ND/EP | VAE (%) | VAE (%) Elemento
DESCRIPCION |  | UNIDAD | CANTIDAD | P. UNITARIO | COSTO
|  |  | A | B | C = A x B | PRT = Td/Q |  |  | Vi(%) | VAEt =PRT*Vi
Codo hg 1/2" |  | u | 3 | 0.26 | 0.78 | 2.14 | 3755000184 | EP | 100 | 2.14
Neplo hg 1/2" 5cm |  | u | 3 | 0.36 | 1.08 | 2.97 | 445210011 | EP | 100 | 2.97
Tapon hembra hg 1/2" |  | u | 3 | 0.41 | 1.23 | 3.38 | 893100412 | ND | 40 | 1.35
Tee hg 1/2" |  | u | 3 | 0.32 | 0.96 | 2.64 | 415160312 | EP | 100 | 2.64
Teflon rollo=10m |  | u | 0.2 | 0.16 | 0.03 | 0.08 | 369800021 | EP | 100 | 0.08
Tubo pvc 1/2" |  | m | 10 | 0.87 | 8.7 | 23.89 | 363201011 | EP | 100 | 23.89
SUBTOTAL O |  |  |  |  | 12.78
TRANSPORTE | [5 empty] | PESO RELATIVO ELEMENTO | CPC Elemento | NP/ND/EP | VAE (%) | VAE (%) Elemento
DESCRIPCION | UNIDAD | DISTANCIA | CANTIDAD | TARIFA | COSTO
|  |  | A | B | C = A x B | PRT = Td/Q |  |  | Vi(%) | VAEt =PRT*Vi
SUBTOTAL P |  |  |  |  | 0
|  | TOTAL COSTO DIRECTO (M+N+O+P) |  |  | 36.42 |  |  |  |  | 97.98
|  | COSTO INDIRECTO |  | 20 | 7.28
ESTOS PRECIOS NO INCLUYEN EL IVA |  | OTROS INDIRECTOS:
|  | COSTO TOTAL DEL RUBRO: |  |  | 43.7
|  | VALOR OFERTADO: |  |  | 43.7
CUARENTA Y TRES dolares SETENTA centavos

## 93
ANALISIS DE PRECIOS UNITARIOS | 1 | 1 | 1 | 1 | 1 | DETERMINACION DEL VAE DEL RUBRO
NOMBRE DE PROYECTO: | PRESUPUESTO DE OBRAS NUEVAS EN EL CENAIM |  |  |  | Hoja de 1273
NOMBRE DE OFERENTE:
CODIGO DE RUBRO: | 516404 | 516404 | 516404 | 516404 | 516404
RUBRO: | LLAVE DE AA PP 1/2" | LLAVE DE AA PP 1/2" | LLAVE DE AA PP 1/2" | UNIDAD: | U
EQUIPOS | [5 empty] | PESO RELATIVO ELEMENTO | CPC Elemento | NP/ND/EP | VAE (%) | VAE (%) Elemento
DESCRIPCION | CANTIDAD | TARIFA | COSTO HORA | RENDIMIENTO | COSTO
| A | B | C = A x B | R | D = C x R | PRT = Td/Q |  |  | Vi(%) | VAEt =PRT*Vi
Herramienta menor | 1 | 0.2 | 0.2 | 0.3 | 0.06 | 0.8 | 4299217233 | EP | 100 | 0.8
SUBTOTAL M |  |  |  |  | 0.06
MANO DE OBRA | [5 empty] | PESO RELATIVO ELEMENTO | CPC Elemento | NP/ND/EP | VAE (%) | VAE (%) Elemento
DESCRIPCION | CANTIDAD | JORNAL /HR | COSTO HORA | RENDIMIENTO | COSTO
| A | B | C = A x B | R | D = C x R | PRT = Td/Q |  |  | Vi(%) | VAEt =PRT*Vi
PEON EN GENERAL (ESTR.OC E2) | 1 | 3.41 | 3.41 | 0.3 | 1.02 | 13.53 | 541110011 | EP | 100 | 13.53
ALBAÑIL (ESTR.OC. D2) | 1 | 3.45 | 3.45 | 0.3 | 1.03 | 13.66 | 541110011 | EP | 100 | 13.66
SUBTOTAL M |  |  |  |  | 2.05
MATERIALES | [5 empty] | PESO RELATIVO ELEMENTO | CPC Elemento | NP/ND/EP | VAE (%) | VAE (%) Elemento
DESCRIPCION |  | UNIDAD | CANTIDAD | P. UNITARIO | COSTO
|  |  | A | B | C = A x B | PRT = Td/Q |  |  | Vi(%) | VAEt =PRT*Vi
Teflon rollo=10m |  | u | 0.2 | 0.16 | 0.03 | 0.4 | 369800021 | EP | 100 | 0.4
Llave de manguera 1/2" |  | u | 1 | 5.4 | 5.4 | 71.62 | 541110011 | EP | 100 | 71.62
SUBTOTAL O |  |  |  |  | 5.43
TRANSPORTE | [5 empty] | PESO RELATIVO ELEMENTO | CPC Elemento | NP/ND/EP | VAE (%) | VAE (%) Elemento
DESCRIPCION | UNIDAD | DISTANCIA | CANTIDAD | TARIFA | COSTO
|  |  | A | B | C = A x B | PRT = Td/Q |  |  | Vi(%) | VAEt =PRT*Vi
SUBTOTAL P |  |  |  |  | 0
|  | TOTAL COSTO DIRECTO (M+N+O+P) |  |  | 7.54 |  |  |  |  | 100
|  | COSTO INDIRECTO |  | 20 | 1.51
ESTOS PRECIOS NO INCLUYEN EL IVA |  | OTROS INDIRECTOS:
|  | COSTO TOTAL DEL RUBRO: |  |  | 9.05
|  | VALOR OFERTADO: |  |  | 9.05
NUEVE dolares CINCO centavos

## 94
ANALISIS DE PRECIOS UNITARIOS | 1 | 1 | 1 | 1 | 1 | DETERMINACION DEL VAE DEL RUBRO
NOMBRE DE PROYECTO: | PRESUPUESTO DE OBRAS NUEVAS EN EL CENAIM |  |  |  | Hoja de 1273
NOMBRE DE OFERENTE:
CODIGO DE RUBRO: | 516294 | 516294 | 516294 | 516294 | 516294
RUBRO: | CANAL ABIERTO DE HORMIGÓN ARMADO INCLUYE CUBIERTA DE PISO (H=0.33 X A=0.30) E=10CM | CANAL ABIERTO DE HORMIGÓN ARMADO INCLUYE CUBIERTA DE PISO (H=0.33 X A=0.30) E=10CM | CANAL ABIERTO DE HORMIGÓN ARMADO INCLUYE CUBIERTA DE PISO (H=0.33 X A=0.30) E=10CM | UNIDAD: | M
EQUIPOS | [5 empty] | PESO RELATIVO ELEMENTO | CPC Elemento | NP/ND/EP | VAE (%) | VAE (%) Elemento
DESCRIPCION | CANTIDAD | TARIFA | COSTO HORA | RENDIMIENTO | COSTO
| A | B | C = A x B | R | D = C x R | PRT = Td/Q |  |  | Vi(%) | VAEt =PRT*Vi
Herramienta menor | 1 | 0.2 | 0.2 | 0.55 | 0.11 | 0.14 | 4299217233 | EP | 100 | 0.14
Vibrador | 1 | 1.99 | 1.99 | 0.55 | 1.09 | 1.41 | 4423100110 | EP | 100 | 1.41
SUBTOTAL M |  |  |  |  | 1.2
MANO DE OBRA | [5 empty] | PESO RELATIVO ELEMENTO | CPC Elemento | NP/ND/EP | VAE (%) | VAE (%) Elemento
DESCRIPCION | CANTIDAD | JORNAL /HR | COSTO HORA | RENDIMIENTO | COSTO
| A | B | C = A x B | R | D = C x R | PRT = Td/Q |  |  | Vi(%) | VAEt =PRT*Vi
ALBAÑIL (ESTR.OC. D2) | 2 | 3.45 | 6.9 | 0.55 | 3.8 | 4.9 | 541110011 | EP | 100 | 4.9
PEON EN GENERAL (ESTR.OC E2) | 3 | 3.41 | 10.23 | 0.55 | 5.63 | 7.26 | 541110011 | EP | 100 | 7.26
INSPECTOR DE OBRA (ESTR.OC. B3) | 0.1 | 3.83 | 0.38 | 0.55 | 0.21 | 0.27 | 541110011 | EP | 100 | 0.27
CARPINTERO (ESTR.OC. D2) | 1 | 3.45 | 3.45 | 0.55 | 1.9 | 2.45 | 541110011 | EP | 100 | 2.45
Fierrero (Estr.Oc D2) | 1 | 3.45 | 3.45 | 0.55 | 1.9 | 2.45 | 541110011 | EP | 100 | 2.45
SUBTOTAL M |  |  |  |  | 13.44
MATERIALES | [5 empty] | PESO RELATIVO ELEMENTO | CPC Elemento | NP/ND/EP | VAE (%) | VAE (%) Elemento
DESCRIPCION |  | UNIDAD | CANTIDAD | P. UNITARIO | COSTO
|  |  | A | B | C = A x B | PRT = Td/Q |  |  | Vi(%) | VAEt =PRT*Vi
ACEITE QUEMADO |  | gal | 0.25 | 0.57 | 0.14 | 0.18 | 333800211 | NP | 0 | 0
CLAVOS |  | kg | 0.25 | 5.01 | 1.25 | 1.61 | 429993125 | EP | 100 | 1.61
IMPERMEABILIZANTE |  | kg | 0.3 | 1.46 | 0.44 | 0.57 | 354902411 | EP | 100 | 0.57
Acero de refuerzo |  | kg | 9.17 | 1.3 | 11.92 | 15.37 | 411211912 | EP | 100 | 15.37
ALAMBRE DE AMARRE |  | kg | 0.8 | 1.86 | 1.49 | 1.92 | 412660011 | ND | 40 | 0.77
TAPA DE MADERA PLASTICA |  | M | 0.32 | 7.55 | 2.42 | 3.12 | 491140015 | ND | 40 | 1.25
PANEL DE ENCOFRADO 60X120 |  | U | 4 | 1.88 | 7.52 | 9.69 | 312300111 | EP | 100 | 9.69
Cuarton 5x5 cm |  | m | 7 | 1.59 | 11.13 | 14.35 | 313100012 | EP | 100 | 14.35
CUARTÓN 6" |  | u | 2 | 1.75 | 3.5 | 4.51 | 313100012 | EP | 100 | 4.51
TIRAS 2.5 X 2.5 X 250 |  | u | 1 | 1.02 | 1.02 | 1.31 | 319220215 | EP | 100 | 1.31
HORMIGON PREMEZCLADO 210 |  | M3 | 0.17 | 130 | 22.1 | 28.49 | 375100021 | EP | 100 | 28.49
SUBTOTAL O |  |  |  |  | 62.93
TRANSPORTE | [5 empty] | PESO RELATIVO ELEMENTO | CPC Elemento | NP/ND/EP | VAE (%) | VAE (%) Elemento
DESCRIPCION | UNIDAD | DISTANCIA | CANTIDAD | TARIFA | COSTO
|  |  | A | B | C = A x B | PRT = Td/Q |  |  | Vi(%) | VAEt =PRT*Vi
SUBTOTAL P |  |  |  |  | 0
|  | TOTAL COSTO DIRECTO (M+N+O+P) |  |  | 77.57 |  |  |  |  | 96.8
|  | COSTO INDIRECTO |  | 20 | 15.51
ESTOS PRECIOS NO INCLUYEN EL IVA |  | OTROS INDIRECTOS:
|  | COSTO TOTAL DEL RUBRO: |  |  | 93.08
|  | VALOR OFERTADO: |  |  | 93.08
NOVENTA Y TRES dolares OCHO centavos

## 95
ANALISIS DE PRECIOS UNITARIOS | 1 | 1 | 1 | 1 | 1 | DETERMINACION DEL VAE DEL RUBRO
NOMBRE DE PROYECTO: | PRESUPUESTO DE OBRAS NUEVAS EN EL CENAIM |  |  |  | Hoja de 1273
NOMBRE DE OFERENTE:
CODIGO DE RUBRO: | 515765 | 515765 | 515765 | 515765 | 515765
RUBRO: | DESAGUES PVC 50 MM TIPO B INCLUYE ACCESORIOS | DESAGUES PVC 50 MM TIPO B INCLUYE ACCESORIOS | DESAGUES PVC 50 MM TIPO B INCLUYE ACCESORIOS | UNIDAD: | U
EQUIPOS | [5 empty] | PESO RELATIVO ELEMENTO | CPC Elemento | NP/ND/EP | VAE (%) | VAE (%) Elemento
DESCRIPCION | CANTIDAD | TARIFA | COSTO HORA | RENDIMIENTO | COSTO
| A | B | C = A x B | R | D = C x R | PRT = Td/Q |  |  | Vi(%) | VAEt =PRT*Vi
Herramienta menor | 2 | 0.2 | 0.4 | 1 | 0.4 | 1.63 | 4299217233 | EP | 100 | 1.63
SUBTOTAL M |  |  |  |  | 0.4
MANO DE OBRA | [5 empty] | PESO RELATIVO ELEMENTO | CPC Elemento | NP/ND/EP | VAE (%) | VAE (%) Elemento
DESCRIPCION | CANTIDAD | JORNAL /HR | COSTO HORA | RENDIMIENTO | COSTO
| A | B | C = A x B | R | D = C x R | PRT = Td/Q |  |  | Vi(%) | VAEt =PRT*Vi
PEON EN GENERAL (ESTR.OC E2) | 1 | 3.41 | 3.41 | 1 | 3.41 | 13.91 | 541110011 | EP | 100 | 13.91
Plomero (Estr.Oc D2) | 1 | 3.45 | 3.45 | 1 | 3.45 | 14.08 | 541110011 | EP | 100 | 14.08
INSPECTOR DE OBRA (ESTR.OC. B3) | 0.25 | 3.83 | 0.96 | 1 | 0.96 | 3.92 | 541110011 | EP | 100 | 3.92
SUBTOTAL M |  |  |  |  | 7.82
MATERIALES | [5 empty] | PESO RELATIVO ELEMENTO | CPC Elemento | NP/ND/EP | VAE (%) | VAE (%) Elemento
DESCRIPCION |  | UNIDAD | CANTIDAD | P. UNITARIO | COSTO
|  |  | A | B | C = A x B | PRT = Td/Q |  |  | Vi(%) | VAEt =PRT*Vi
Tubo PVC 50mm |  | m | 5 | 1.8 | 9 | 36.72 | 363201011 | EP | 100 | 36.72
Accesorios pvc 50mm |  | u | 2 | 2.55 | 5.1 | 20.81 | 445210011 | EP | 100 | 20.81
Polipega |  | gl | 0.05 | 43.82 | 2.19 | 8.94 | 335001011 | EP | 100 | 8.94
SUBTOTAL O |  |  |  |  | 16.29
TRANSPORTE | [5 empty] | PESO RELATIVO ELEMENTO | CPC Elemento | NP/ND/EP | VAE (%) | VAE (%) Elemento
DESCRIPCION | UNIDAD | DISTANCIA | CANTIDAD | TARIFA | COSTO
|  |  | A | B | C = A x B | PRT = Td/Q |  |  | Vi(%) | VAEt =PRT*Vi
SUBTOTAL P |  |  |  |  | 0
|  | TOTAL COSTO DIRECTO (M+N+O+P) |  |  | 24.51 |  |  |  |  | 100
|  | COSTO INDIRECTO |  | 20 | 4.9
ESTOS PRECIOS NO INCLUYEN EL IVA |  | OTROS INDIRECTOS:
|  | COSTO TOTAL DEL RUBRO: |  |  | 29.41
|  | VALOR OFERTADO: |  |  | 29.41
VEINTE Y NUEVE dolares CUARENTA Y UN centavos

## 96
ANALISIS DE PRECIOS UNITARIOS | 1 | 1 | 1 | 1 | 1 | DETERMINACION DEL VAE DEL RUBRO
NOMBRE DE PROYECTO: | PRESUPUESTO DE OBRAS NUEVAS EN EL CENAIM |  |  |  | Hoja de 1273
NOMBRE DE OFERENTE:
CODIGO DE RUBRO: | 516332 | 516332 | 516332 | 516332 | 516332
RUBRO: | DESAGUES PVC 75 MM TIPO B INCLUYE ACCESORIOS | DESAGUES PVC 75 MM TIPO B INCLUYE ACCESORIOS | DESAGUES PVC 75 MM TIPO B INCLUYE ACCESORIOS | UNIDAD: | U
EQUIPOS | [5 empty] | PESO RELATIVO ELEMENTO | CPC Elemento | NP/ND/EP | VAE (%) | VAE (%) Elemento
DESCRIPCION | CANTIDAD | TARIFA | COSTO HORA | RENDIMIENTO | COSTO
| A | B | C = A x B | R | D = C x R | PRT = Td/Q |  |  | Vi(%) | VAEt =PRT*Vi
Herramienta menor | 2 | 0.2 | 0.4 | 1 | 0.4 | 1.29 | 4299217233 | EP | 100 | 1.29
SUBTOTAL M |  |  |  |  | 0.4
MANO DE OBRA | [5 empty] | PESO RELATIVO ELEMENTO | CPC Elemento | NP/ND/EP | VAE (%) | VAE (%) Elemento
DESCRIPCION | CANTIDAD | JORNAL /HR | COSTO HORA | RENDIMIENTO | COSTO
| A | B | C = A x B | R | D = C x R | PRT = Td/Q |  |  | Vi(%) | VAEt =PRT*Vi
PEON EN GENERAL (ESTR.OC E2) | 1 | 3.41 | 3.41 | 1 | 3.41 | 10.97 | 541110011 | EP | 100 | 10.97
Plomero (Estr.Oc D2) | 1 | 3.45 | 3.45 | 1 | 3.45 | 11.1 | 541110011 | EP | 100 | 11.1
INSPECTOR DE OBRA (ESTR.OC. B3) | 0.25 | 3.83 | 0.96 | 1 | 0.96 | 3.09 | 541110011 | EP | 100 | 3.09
SUBTOTAL M |  |  |  |  | 7.82
MATERIALES | [5 empty] | PESO RELATIVO ELEMENTO | CPC Elemento | NP/ND/EP | VAE (%) | VAE (%) Elemento
DESCRIPCION |  | UNIDAD | CANTIDAD | P. UNITARIO | COSTO
|  |  | A | B | C = A x B | PRT = Td/Q |  |  | Vi(%) | VAEt =PRT*Vi
Polipega |  | gl | 0.05 | 43.82 | 2.19 | 7.05 | 335001011 | EP | 100 | 7.05
Tubo PVC 75mm |  | m | 5 | 4.02 | 20.1 | 64.67 | 363201011 | EP | 100 | 64.67
Accesorios varios |  | gbl | 0.01 | 56.5 | 0.57 | 1.83 | 445210011 | EP | 100 | 1.83
SUBTOTAL O |  |  |  |  | 22.86
TRANSPORTE | [5 empty] | PESO RELATIVO ELEMENTO | CPC Elemento | NP/ND/EP | VAE (%) | VAE (%) Elemento
DESCRIPCION | UNIDAD | DISTANCIA | CANTIDAD | TARIFA | COSTO
|  |  | A | B | C = A x B | PRT = Td/Q |  |  | Vi(%) | VAEt =PRT*Vi
SUBTOTAL P |  |  |  |  | 0
|  | TOTAL COSTO DIRECTO (M+N+O+P) |  |  | 31.08 |  |  |  |  | 100
|  | COSTO INDIRECTO |  | 20 | 6.22
ESTOS PRECIOS NO INCLUYEN EL IVA |  | OTROS INDIRECTOS:
|  | COSTO TOTAL DEL RUBRO: |  |  | 37.3
|  | VALOR OFERTADO: |  |  | 37.3
TREINTA Y SIETE dolares TREINTA centavos

## 97
ANALISIS DE PRECIOS UNITARIOS | 1 | 1 | 1 | 1 | 1 | DETERMINACION DEL VAE DEL RUBRO
NOMBRE DE PROYECTO: | PRESUPUESTO DE OBRAS NUEVAS EN EL CENAIM |  |  |  | Hoja de 1273
NOMBRE DE OFERENTE:
CODIGO DE RUBRO: | 515764 | 515764 | 515764 | 515764 | 515764
RUBRO: | DESAGUES PVC 110 MM TIPO B INCLUYE ACCESORIOS | DESAGUES PVC 110 MM TIPO B INCLUYE ACCESORIOS | DESAGUES PVC 110 MM TIPO B INCLUYE ACCESORIOS | UNIDAD: | U
EQUIPOS | [5 empty] | PESO RELATIVO ELEMENTO | CPC Elemento | NP/ND/EP | VAE (%) | VAE (%) Elemento
DESCRIPCION | CANTIDAD | TARIFA | COSTO HORA | RENDIMIENTO | COSTO
| A | B | C = A x B | R | D = C x R | PRT = Td/Q |  |  | Vi(%) | VAEt =PRT*Vi
Herramienta menor | 1 | 0.2 | 0.2 | 1 | 0.2 | 0.63 | 4299217233 | EP | 100 | 0.63
SUBTOTAL M |  |  |  |  | 0.2
MANO DE OBRA | [5 empty] | PESO RELATIVO ELEMENTO | CPC Elemento | NP/ND/EP | VAE (%) | VAE (%) Elemento
DESCRIPCION | CANTIDAD | JORNAL /HR | COSTO HORA | RENDIMIENTO | COSTO
| A | B | C = A x B | R | D = C x R | PRT = Td/Q |  |  | Vi(%) | VAEt =PRT*Vi
Plomero (Estr.Oc D2) | 2 | 3.45 | 6.9 | 1 | 6.9 | 21.66 | 541110011 | EP | 100 | 21.66
PEON EN GENERAL (ESTR.OC E2) | 1 | 3.41 | 3.41 | 1 | 3.41 | 10.7 | 541110011 | EP | 100 | 10.7
SUBTOTAL M |  |  |  |  | 10.31
MATERIALES | [5 empty] | PESO RELATIVO ELEMENTO | CPC Elemento | NP/ND/EP | VAE (%) | VAE (%) Elemento
DESCRIPCION |  | UNIDAD | CANTIDAD | P. UNITARIO | COSTO
|  |  | A | B | C = A x B | PRT = Td/Q |  |  | Vi(%) | VAEt =PRT*Vi
Poli pega |  | gal. | 0.05 | 59.12 | 2.96 | 9.29 | 354900421 | EP | 100 | 9.29
Poli limpia |  | gal. | 0.05 | 35.66 | 1.78 | 5.59 | 354900421 | EP | 100 | 5.59
Codo ec 110mm x 90° |  | u | 1 | 1.28 | 1.28 | 4.02 | 3755000184 | EP | 100 | 4.02
Tubo pvc 110mm - reforzado |  | m | 3 | 5.11 | 15.33 | 48.12 | 363201011 | EP | 100 | 48.12
SUBTOTAL O |  |  |  |  | 21.35
TRANSPORTE | [5 empty] | PESO RELATIVO ELEMENTO | CPC Elemento | NP/ND/EP | VAE (%) | VAE (%) Elemento
DESCRIPCION | UNIDAD | DISTANCIA | CANTIDAD | TARIFA | COSTO
|  |  | A | B | C = A x B | PRT = Td/Q |  |  | Vi(%) | VAEt =PRT*Vi
SUBTOTAL P |  |  |  |  | 0
|  | TOTAL COSTO DIRECTO (M+N+O+P) |  |  | 31.86 |  |  |  |  | 100
|  | COSTO INDIRECTO |  | 20 | 6.37
ESTOS PRECIOS NO INCLUYEN EL IVA |  | OTROS INDIRECTOS:
|  | COSTO TOTAL DEL RUBRO: |  |  | 38.23
|  | VALOR OFERTADO: |  |  | 38.23
TREINTA Y OCHO dolares VEINTE Y TRES centavos

## 98
ANALISIS DE PRECIOS UNITARIOS | 1 | 1 | 1 | 1 | 1 | DETERMINACION DEL VAE DEL RUBRO
NOMBRE DE PROYECTO: | PRESUPUESTO DE OBRAS NUEVAS EN EL CENAIM |  |  |  | Hoja de 1273
NOMBRE DE OFERENTE:
CODIGO DE RUBRO: | 516511 | 516511 | 516511 | 516511 | 516511
RUBRO: | SUMIDERO DE LOSA DE 4" INCLUYE REJILLA | SUMIDERO DE LOSA DE 4" INCLUYE REJILLA | SUMIDERO DE LOSA DE 4" INCLUYE REJILLA | UNIDAD: | U
EQUIPOS | [5 empty] | PESO RELATIVO ELEMENTO | CPC Elemento | NP/ND/EP | VAE (%) | VAE (%) Elemento
DESCRIPCION | CANTIDAD | TARIFA | COSTO HORA | RENDIMIENTO | COSTO
| A | B | C = A x B | R | D = C x R | PRT = Td/Q |  |  | Vi(%) | VAEt =PRT*Vi
Herramientas menores | 1.41 | 1 | 1.41 | 0.7 | 0.99 | 1.14 | 429992527 | EP | 100 | 1.14
SUBTOTAL M |  |  |  |  | 0.99
MANO DE OBRA | [5 empty] | PESO RELATIVO ELEMENTO | CPC Elemento | NP/ND/EP | VAE (%) | VAE (%) Elemento
DESCRIPCION | CANTIDAD | JORNAL /HR | COSTO HORA | RENDIMIENTO | COSTO
| A | B | C = A x B | R | D = C x R | PRT = Td/Q |  |  | Vi(%) | VAEt =PRT*Vi
ALBAÑIL (ESTR.OC. D2) | 2.82 | 3.45 | 9.73 | 0.7 | 6.81 | 7.87 | 541110011 | EP | 100 | 7.87
Maestro mayor de ejecucion de obra (Estr.Oc C1) | 2.82 | 3.82 | 10.77 | 0.7 | 7.54 | 8.71 | 541110011 | EP | 100 | 8.71
Plomero (Estr.Oc D2) | 1.42 | 3.45 | 4.9 | 0.7 | 3.43 | 3.96 | 541110011 | EP | 100 | 3.96
SUBTOTAL M |  |  |  |  | 17.78
MATERIALES | [5 empty] | PESO RELATIVO ELEMENTO | CPC Elemento | NP/ND/EP | VAE (%) | VAE (%) Elemento
DESCRIPCION |  | UNIDAD | CANTIDAD | P. UNITARIO | COSTO
|  |  | A | B | C = A x B | PRT = Td/Q |  |  | Vi(%) | VAEt =PRT*Vi
Rejilla tipo t br 150x110 mm |  | U | 1 | 67.8 | 67.8 | 78.32 | 351101314 | EP | 100 | 78.32
SUBTOTAL O |  |  |  |  | 67.8
TRANSPORTE | [5 empty] | PESO RELATIVO ELEMENTO | CPC Elemento | NP/ND/EP | VAE (%) | VAE (%) Elemento
DESCRIPCION | UNIDAD | DISTANCIA | CANTIDAD | TARIFA | COSTO
|  |  | A | B | C = A x B | PRT = Td/Q |  |  | Vi(%) | VAEt =PRT*Vi
SUBTOTAL P |  |  |  |  | 0
|  | TOTAL COSTO DIRECTO (M+N+O+P) |  |  | 86.57 |  |  |  |  | 100
|  | COSTO INDIRECTO |  | 20 | 17.31
ESTOS PRECIOS NO INCLUYEN EL IVA |  | OTROS INDIRECTOS:
|  | COSTO TOTAL DEL RUBRO: |  |  | 103.88
|  | VALOR OFERTADO: |  |  | 103.88
CIENTO TRES dolares OCHENTA Y OCHO centavos

## 99
ANALISIS DE PRECIOS UNITARIOS | 1 | 1 | 1 | 1 | 1 | DETERMINACION DEL VAE DEL RUBRO
NOMBRE DE PROYECTO: | PRESUPUESTO DE OBRAS NUEVAS EN EL CENAIM |  |  |  | Hoja de 1273
NOMBRE DE OFERENTE:
CODIGO DE RUBRO: | 515749 | 515749 | 515749 | 515749 | 515749
RUBRO: | BAJANTES DE TUBERIA PVC TIPO B DE 110 MM | BAJANTES DE TUBERIA PVC TIPO B DE 110 MM | BAJANTES DE TUBERIA PVC TIPO B DE 110 MM | UNIDAD: | M
EQUIPOS | [5 empty] | PESO RELATIVO ELEMENTO | CPC Elemento | NP/ND/EP | VAE (%) | VAE (%) Elemento
DESCRIPCION | CANTIDAD | TARIFA | COSTO HORA | RENDIMIENTO | COSTO
| A | B | C = A x B | R | D = C x R | PRT = Td/Q |  |  | Vi(%) | VAEt =PRT*Vi
Herramienta menor | 2 | 0.2 | 0.4 | 0.15 | 0.06 | 0.89 | 4299217233 | EP | 100 | 0.89
SUBTOTAL M |  |  |  |  | 0.06
MANO DE OBRA | [5 empty] | PESO RELATIVO ELEMENTO | CPC Elemento | NP/ND/EP | VAE (%) | VAE (%) Elemento
DESCRIPCION | CANTIDAD | JORNAL /HR | COSTO HORA | RENDIMIENTO | COSTO
| A | B | C = A x B | R | D = C x R | PRT = Td/Q |  |  | Vi(%) | VAEt =PRT*Vi
ALBAÑIL (ESTR.OC. D2) | 2 | 3.45 | 6.9 | 0.15 | 1.03 | 15.28 | 541110011 | EP | 100 | 15.28
INSPECTOR DE OBRA (ESTR.OC. B3) | 0.1 | 3.83 | 0.38 | 0.15 | 0.06 | 0.89 | 541110011 | EP | 100 | 0.89
SUBTOTAL M |  |  |  |  | 1.09
MATERIALES | [5 empty] | PESO RELATIVO ELEMENTO | CPC Elemento | NP/ND/EP | VAE (%) | VAE (%) Elemento
DESCRIPCION |  | UNIDAD | CANTIDAD | P. UNITARIO | COSTO
|  |  | A | B | C = A x B | PRT = Td/Q |  |  | Vi(%) | VAEt =PRT*Vi
Polilimpia |  | gl | 0 | 25.52 | 0 | 0 | 354900421 | EP | 100 | 0
Polipega |  | gl | 0.02 | 43.82 | 0.88 | 13.06 | 335001011 | EP | 100 | 13.06
Tubo PVC 110mm |  | m | 1.05 | 4.49 | 4.71 | 69.88 | 363201011 | EP | 100 | 69.88
SUBTOTAL O |  |  |  |  | 5.59
TRANSPORTE | [5 empty] | PESO RELATIVO ELEMENTO | CPC Elemento | NP/ND/EP | VAE (%) | VAE (%) Elemento
DESCRIPCION | UNIDAD | DISTANCIA | CANTIDAD | TARIFA | COSTO
|  |  | A | B | C = A x B | PRT = Td/Q |  |  | Vi(%) | VAEt =PRT*Vi
SUBTOTAL P |  |  |  |  | 0
|  | TOTAL COSTO DIRECTO (M+N+O+P) |  |  | 6.74 |  |  |  |  | 100
|  | COSTO INDIRECTO |  | 20 | 1.35
ESTOS PRECIOS NO INCLUYEN EL IVA |  | OTROS INDIRECTOS:
|  | COSTO TOTAL DEL RUBRO: |  |  | 8.09
|  | VALOR OFERTADO: |  |  | 8.09
OCHO dolares NUEVE centavos

## 100
ANALISIS DE PRECIOS UNITARIOS | 1 | 1 | 1 | 1 | 1 | DETERMINACION DEL VAE DEL RUBRO
NOMBRE DE PROYECTO: | PRESUPUESTO DE OBRAS NUEVAS EN EL CENAIM |  |  |  | Hoja de 1273
NOMBRE DE OFERENTE:
CODIGO DE RUBRO: | 516561 | 516561 | 516561 | 516561 | 516561
RUBRO: | TUBERÍA Y ACCESORIOS DE PVC DOBLE PARED ESTRUCTURADA NORMA INEN 2059 S5 D=160MM | TUBERÍA Y ACCESORIOS DE PVC DOBLE PARED ESTRUCTURADA NORMA INEN 2059 S5 D=160MM | TUBERÍA Y ACCESORIOS DE PVC DOBLE PARED ESTRUCTURADA NORMA INEN 2059 S5 D=160MM | UNIDAD: | M
EQUIPOS | [5 empty] | PESO RELATIVO ELEMENTO | CPC Elemento | NP/ND/EP | VAE (%) | VAE (%) Elemento
DESCRIPCION | CANTIDAD | TARIFA | COSTO HORA | RENDIMIENTO | COSTO
| A | B | C = A x B | R | D = C x R | PRT = Td/Q |  |  | Vi(%) | VAEt =PRT*Vi
Herramienta menor | 1 | 0.2 | 0.2 | 0.6 | 0.12 | 0.68 | 4299217233 | EP | 100 | 0.68
SUBTOTAL M |  |  |  |  | 0.12
MANO DE OBRA | [5 empty] | PESO RELATIVO ELEMENTO | CPC Elemento | NP/ND/EP | VAE (%) | VAE (%) Elemento
DESCRIPCION | CANTIDAD | JORNAL /HR | COSTO HORA | RENDIMIENTO | COSTO
| A | B | C = A x B | R | D = C x R | PRT = Td/Q |  |  | Vi(%) | VAEt =PRT*Vi
Maestro mayor de ejecucion de obra (Estr.Oc C1) | 0.1 | 3.82 | 0.38 | 0.6 | 0.23 | 1.3 | 541110011 | EP | 100 | 1.3
Plomero (Estr.Oc D2) | 1 | 3.45 | 3.45 | 0.6 | 2.07 | 11.72 | 541110011 | EP | 100 | 11.72
PEÓN | 1 | 3.41 | 3.41 | 0.6 | 2.05 | 11.61 | 541110011 | EP | 100 | 11.61
SUBTOTAL M |  |  |  |  | 4.35
MATERIALES | [5 empty] | PESO RELATIVO ELEMENTO | CPC Elemento | NP/ND/EP | VAE (%) | VAE (%) Elemento
DESCRIPCION |  | UNIDAD | CANTIDAD | P. UNITARIO | COSTO
|  |  | A | B | C = A x B | PRT = Td/Q |  |  | Vi(%) | VAEt =PRT*Vi
Material menudo |  | Unidad | 1 | 0.23 | 0.23 | 1.3 | 3544002123 | EP | 100 | 1.3
Tubo pvc 160mm |  | m | 1 | 12.96 | 12.96 | 73.39 | 363201011 | EP | 100 | 73.39
SUBTOTAL O |  |  |  |  | 13.19
TRANSPORTE | [5 empty] | PESO RELATIVO ELEMENTO | CPC Elemento | NP/ND/EP | VAE (%) | VAE (%) Elemento
DESCRIPCION | UNIDAD | DISTANCIA | CANTIDAD | TARIFA | COSTO
|  |  | A | B | C = A x B | PRT = Td/Q |  |  | Vi(%) | VAEt =PRT*Vi
TRANSPORTE DE MATERIAL | QUNTAL | 200 | 0 | 0.1 | 0 | 0 | 321530014 | EP | 100
SUBTOTAL P |  |  |  |  | 0
|  | TOTAL COSTO DIRECTO (M+N+O+P) |  |  | 17.66 | 0 |  |  |  | 100
|  | COSTO INDIRECTO |  | 20 | 3.53
ESTOS PRECIOS NO INCLUYEN EL IVA |  | OTROS INDIRECTOS:
|  | COSTO TOTAL DEL RUBRO: |  |  | 21.19
|  | VALOR OFERTADO: |  |  | 21.19
VEINTIUN dolares DIECINUEVE centavos

## 101
ANALISIS DE PRECIOS UNITARIOS | 1 | 1 | 1 | 1 | 1 | DETERMINACION DEL VAE DEL RUBRO
NOMBRE DE PROYECTO: | PRESUPUESTO DE OBRAS NUEVAS EN EL CENAIM |  |  |  | Hoja de 1273
NOMBRE DE OFERENTE:
CODIGO DE RUBRO: | 516560 | 516560 | 516560 | 516560 | 516560
RUBRO: | TUBERÍA Y ACCESORIOS DE PVC DOBLE PARED ESTRUCTURADA NORMA INEN 2059 S5 D=110MM | TUBERÍA Y ACCESORIOS DE PVC DOBLE PARED ESTRUCTURADA NORMA INEN 2059 S5 D=110MM | TUBERÍA Y ACCESORIOS DE PVC DOBLE PARED ESTRUCTURADA NORMA INEN 2059 S5 D=110MM | UNIDAD: | M
EQUIPOS | [5 empty] | PESO RELATIVO ELEMENTO | CPC Elemento | NP/ND/EP | VAE (%) | VAE (%) Elemento
DESCRIPCION | CANTIDAD | TARIFA | COSTO HORA | RENDIMIENTO | COSTO
| A | B | C = A x B | R | D = C x R | PRT = Td/Q |  |  | Vi(%) | VAEt =PRT*Vi
Herramienta menor | 3 | 0.2 | 0.6 | 0.2 | 0.12 | 1.78 | 4299217233 | EP | 100 | 1.78
SUBTOTAL M |  |  |  |  | 0.12
MANO DE OBRA | [5 empty] | PESO RELATIVO ELEMENTO | CPC Elemento | NP/ND/EP | VAE (%) | VAE (%) Elemento
DESCRIPCION | CANTIDAD | JORNAL /HR | COSTO HORA | RENDIMIENTO | COSTO
| A | B | C = A x B | R | D = C x R | PRT = Td/Q |  |  | Vi(%) | VAEt =PRT*Vi
PEON EN GENERAL (ESTR.OC E2) | 2 | 3.41 | 6.82 | 0.2 | 1.36 | 20.18 | 541110011 | EP | 100 | 20.18
ALBAÑIL (ESTR.OC. D2) | 1 | 3.45 | 3.45 | 0.2 | 0.69 | 10.24 | 541110011 | EP | 100 | 10.24
INSPECTOR DE OBRA (ESTR.OC. B3) | 0.1 | 3.83 | 0.38 | 0.2 | 0.08 | 1.19 | 541110011 | EP | 100 | 1.19
SUBTOTAL M |  |  |  |  | 2.13
MATERIALES | [5 empty] | PESO RELATIVO ELEMENTO | CPC Elemento | NP/ND/EP | VAE (%) | VAE (%) Elemento
DESCRIPCION |  | UNIDAD | CANTIDAD | P. UNITARIO | COSTO
|  |  | A | B | C = A x B | PRT = Td/Q |  |  | Vi(%) | VAEt =PRT*Vi
Polilimpia |  | gl | 0 | 25.52 | 0 | 0 | 354900421 | EP | 100 | 0
Polipega |  | gl | 0 | 43.82 | 0 | 0 | 335001011 | EP | 100 | 0
Tubo PVC 110mm |  | m | 1 | 4.49 | 4.49 | 66.62 | 363201011 | EP | 100 | 66.62
SUBTOTAL O |  |  |  |  | 4.49
TRANSPORTE | [5 empty] | PESO RELATIVO ELEMENTO | CPC Elemento | NP/ND/EP | VAE (%) | VAE (%) Elemento
DESCRIPCION | UNIDAD | DISTANCIA | CANTIDAD | TARIFA | COSTO
|  |  | A | B | C = A x B | PRT = Td/Q |  |  | Vi(%) | VAEt =PRT*Vi
SUBTOTAL P |  |  |  |  | 0
|  | TOTAL COSTO DIRECTO (M+N+O+P) |  |  | 6.74 |  |  |  |  | 100
|  | COSTO INDIRECTO |  | 20 | 1.35
ESTOS PRECIOS NO INCLUYEN EL IVA |  | OTROS INDIRECTOS:
|  | COSTO TOTAL DEL RUBRO: |  |  | 8.09
|  | VALOR OFERTADO: |  |  | 8.09
OCHO dolares NUEVE centavos

## 102
ANALISIS DE PRECIOS UNITARIOS | 1 | 1 | 1 | 1 | 1 | DETERMINACION DEL VAE DEL RUBRO
NOMBRE DE PROYECTO: | PRESUPUESTO DE OBRAS NUEVAS EN EL CENAIM |  |  |  | Hoja de 1273
NOMBRE DE OFERENTE:
CODIGO DE RUBRO: | 516516 | 516516 | 516516 | 516516 | 516516
RUBRO: | SUMINISTRO E INSTALACION DE INODORO CON VÁLVULA FLUXÓMETRO | SUMINISTRO E INSTALACION DE INODORO CON VÁLVULA FLUXÓMETRO | SUMINISTRO E INSTALACION DE INODORO CON VÁLVULA FLUXÓMETRO | UNIDAD: | U
EQUIPOS | [5 empty] | PESO RELATIVO ELEMENTO | CPC Elemento | NP/ND/EP | VAE (%) | VAE (%) Elemento
DESCRIPCION | CANTIDAD | TARIFA | COSTO HORA | RENDIMIENTO | COSTO
| A | B | C = A x B | R | D = C x R | PRT = Td/Q |  |  | Vi(%) | VAEt =PRT*Vi
Herramienta menor (5.00% M.O.) (5% M.O.) |  |  |  |  | 1.09 | 0.35 | 429992527 | EP | 100 | 0.35
SUBTOTAL M |  |  |  |  | 1.09
MANO DE OBRA | [5 empty] | PESO RELATIVO ELEMENTO | CPC Elemento | NP/ND/EP | VAE (%) | VAE (%) Elemento
DESCRIPCION | CANTIDAD | JORNAL /HR | COSTO HORA | RENDIMIENTO | COSTO
| A | B | C = A x B | R | D = C x R | PRT = Td/Q |  |  | Vi(%) | VAEt =PRT*Vi
Peon en General (Estr.Oc E2) | 1 | 3.41 | 3.41 | 3 | 10.23 | 3.31 | 541110011 | EP | 100 | 3.31
Plomero (Estr.Oc D2) | 1 | 3.45 | 3.45 | 3 | 10.35 | 3.35 | 541110011 | EP | 100 | 3.35
INSPECTOR DE OBRA (ESTR.OC. B3) | 0.1 | 3.83 | 0.38 | 3 | 1.15 | 0.37 | 541110011 | EP | 100 | 0.37
SUBTOTAL M |  |  |  |  | 21.73
MATERIALES | [5 empty] | PESO RELATIVO ELEMENTO | CPC Elemento | NP/ND/EP | VAE (%) | VAE (%) Elemento
DESCRIPCION |  | UNIDAD | CANTIDAD | P. UNITARIO | COSTO
|  |  | A | B | C = A x B | PRT = Td/Q |  |  | Vi(%) | VAEt =PRT*Vi
ROLLO DE TEFLON |  | u | 0.5 | 0.16 | 0.08 | 0.03 | 446130118 | NP | 0 | 0
FLUXOMETRO PARA INODORO |  | u | 1 | 185.09 | 185.09 | 59.89 | 541110011 | EP | 100 | 59.89
INODORO PARA FLUXOMETRO |  | U | 1 | 101.08 | 101.08 | 32.7 | 541110011 | EP | 100 | 32.7
SUBTOTAL O |  |  |  |  | 286.25
TRANSPORTE | [5 empty] | PESO RELATIVO ELEMENTO | CPC Elemento | NP/ND/EP | VAE (%) | VAE (%) Elemento
DESCRIPCION | UNIDAD | DISTANCIA | CANTIDAD | TARIFA | COSTO
|  |  | A | B | C = A x B | PRT = Td/Q |  |  | Vi(%) | VAEt =PRT*Vi
SUBTOTAL P |  |  |  |  | 0
|  | TOTAL COSTO DIRECTO (M+N+O+P) |  |  | 309.07 |  |  |  |  | 99.97
|  | COSTO INDIRECTO |  | 20 | 61.81
ESTOS PRECIOS NO INCLUYEN EL IVA |  | OTROS INDIRECTOS:
|  | COSTO TOTAL DEL RUBRO: |  |  | 370.88
|  | VALOR OFERTADO: |  |  | 370.88
TRESCIENTOS SETENTA dolares OCHENTA Y OCHO centavos

## 103
ANALISIS DE PRECIOS UNITARIOS | 1 | 1 | 1 | 1 | 1 | DETERMINACION DEL VAE DEL RUBRO
NOMBRE DE PROYECTO: | PRESUPUESTO DE OBRAS NUEVAS EN EL CENAIM |  |  |  | Hoja de 1273
NOMBRE DE OFERENTE:
CODIGO DE RUBRO: | 515832 | 515832 | 515832 | 515832 | 515832
RUBRO: | SUMINISTRO E INSTALACIÓN DE LAVAMANOS, INCLUYE GRIFERÍA | SUMINISTRO E INSTALACIÓN DE LAVAMANOS, INCLUYE GRIFERÍA | SUMINISTRO E INSTALACIÓN DE LAVAMANOS, INCLUYE GRIFERÍA | UNIDAD: | U
EQUIPOS | [5 empty] | PESO RELATIVO ELEMENTO | CPC Elemento | NP/ND/EP | VAE (%) | VAE (%) Elemento
DESCRIPCION | CANTIDAD | TARIFA | COSTO HORA | RENDIMIENTO | COSTO
| A | B | C = A x B | R | D = C x R | PRT = Td/Q |  |  | Vi(%) | VAEt =PRT*Vi
Herramienta menor | 2 | 0.2 | 0.4 | 1.5 | 0.6 | 0.4 | 4299217233 | EP | 100 | 0.4
SUBTOTAL M |  |  |  |  | 0.6
MANO DE OBRA | [5 empty] | PESO RELATIVO ELEMENTO | CPC Elemento | NP/ND/EP | VAE (%) | VAE (%) Elemento
DESCRIPCION | CANTIDAD | JORNAL /HR | COSTO HORA | RENDIMIENTO | COSTO
| A | B | C = A x B | R | D = C x R | PRT = Td/Q |  |  | Vi(%) | VAEt =PRT*Vi
ALBAÑIL (ESTR.OC. D2) | 1 | 3.45 | 3.45 | 1.5 | 5.18 | 3.42 | 541110011 | EP | 100 | 3.42
PEON EN GENERAL (ESTR.OC E2) | 1 | 3.41 | 3.41 | 1.5 | 5.12 | 3.38 | 541110011 | EP | 100 | 3.38
INSPECTOR DE OBRA (ESTR.OC. B3) | 0.1 | 3.83 | 0.38 | 1.5 | 0.57 | 0.38 | 541110011 | EP | 100 | 0.38
SUBTOTAL M |  |  |  |  | 10.87
MATERIALES | [5 empty] | PESO RELATIVO ELEMENTO | CPC Elemento | NP/ND/EP | VAE (%) | VAE (%) Elemento
DESCRIPCION |  | UNIDAD | CANTIDAD | P. UNITARIO | COSTO
|  |  | A | B | C = A x B | PRT = Td/Q |  |  | Vi(%) | VAEt =PRT*Vi
Lavamanos de 1 llave |  | u | 1 | 63.85 | 63.85 | 42.2 | 3721000110 | EP | 100 | 42.2
Mezclador para lavabo |  | u | 1 | 73.45 | 73.45 | 48.54 | 439412013 | EP | 100 | 48.54
Sifon lavabo |  | u | 1 | 2.55 | 2.55 | 1.69 | 4291100155 | EP | 100 | 1.69
SUBTOTAL O |  |  |  |  | 139.85
TRANSPORTE | [5 empty] | PESO RELATIVO ELEMENTO | CPC Elemento | NP/ND/EP | VAE (%) | VAE (%) Elemento
DESCRIPCION | UNIDAD | DISTANCIA | CANTIDAD | TARIFA | COSTO
|  |  | A | B | C = A x B | PRT = Td/Q |  |  | Vi(%) | VAEt =PRT*Vi
SUBTOTAL P |  |  |  |  | 0
|  | TOTAL COSTO DIRECTO (M+N+O+P) |  |  | 151.32 |  |  |  |  | 100
|  | COSTO INDIRECTO |  | 20 | 30.26
ESTOS PRECIOS NO INCLUYEN EL IVA |  | OTROS INDIRECTOS:
|  | COSTO TOTAL DEL RUBRO: |  |  | 181.58
|  | VALOR OFERTADO: |  |  | 181.58
CIENTO OCHENTA Y UN dolares CINCUENTA Y OCHO centavos

## 104
ANALISIS DE PRECIOS UNITARIOS | 1 | 1 | 1 | 1 | 1 | DETERMINACION DEL VAE DEL RUBRO
NOMBRE DE PROYECTO: | PRESUPUESTO DE OBRAS NUEVAS EN EL CENAIM |  |  |  | Hoja de 1273
NOMBRE DE OFERENTE:
CODIGO DE RUBRO: | 515836 | 515836 | 515836 | 515836 | 515836
RUBRO: | SUMINISTRO E INSTALACION DE URINARIO CON PRESMATIC | SUMINISTRO E INSTALACION DE URINARIO CON PRESMATIC | SUMINISTRO E INSTALACION DE URINARIO CON PRESMATIC | UNIDAD: | U
EQUIPOS | [5 empty] | PESO RELATIVO ELEMENTO | CPC Elemento | NP/ND/EP | VAE (%) | VAE (%) Elemento
DESCRIPCION | CANTIDAD | TARIFA | COSTO HORA | RENDIMIENTO | COSTO
| A | B | C = A x B | R | D = C x R | PRT = Td/Q |  |  | Vi(%) | VAEt =PRT*Vi
Herramienta menor (5.00% M.O.) | 1 | 0.2 | 0.2 | 1 | 0.2 | 0.05 | 429992527 | EP | 100 | 0.05
SUBTOTAL M |  |  |  |  | 0.2
MANO DE OBRA | [5 empty] | PESO RELATIVO ELEMENTO | CPC Elemento | NP/ND/EP | VAE (%) | VAE (%) Elemento
DESCRIPCION | CANTIDAD | JORNAL /HR | COSTO HORA | RENDIMIENTO | COSTO
| A | B | C = A x B | R | D = C x R | PRT = Td/Q |  |  | Vi(%) | VAEt =PRT*Vi
Plomero (Estr.Oc D2) | 1 | 3.45 | 3.45 | 2 | 6.9 | 1.77 | 541110011 | EP | 100 | 1.77
PEON EN GENERAL (ESTR.OC E2) | 1 | 3.41 | 3.41 | 2 | 6.82 | 1.75 | 541110011 | EP | 100 | 1.75
INSPECTOR DE OBRA (ESTR.OC. B3) | 0.1 | 3.83 | 0.38 | 2 | 0.77 | 0.2 | 541110011 | EP | 100 | 0.2
SUBTOTAL M |  |  |  |  | 14.49
MATERIALES | [5 empty] | PESO RELATIVO ELEMENTO | CPC Elemento | NP/ND/EP | VAE (%) | VAE (%) Elemento
DESCRIPCION |  | UNIDAD | CANTIDAD | P. UNITARIO | COSTO
|  |  | A | B | C = A x B | PRT = Td/Q |  |  | Vi(%) | VAEt =PRT*Vi
SIFON DE PVC DE 50MM PARA DESAGUE |  | u | 1 | 2.58 | 2.58 | 0.66 | 3632060112 | EP | 100 | 0.66
URINARIO ECOLOGICO SIFON HIDROSTATICO |  | u | 1 | 368.13 | 368.13 | 94.59 | 363201011 | EP | 100 | 94.59
ACOPLE |  | u | 1 | 3.56 | 3.56 | 0.91 | 445210011 | EP | 100 | 0.91
TACO EXPANSIVO |  | u | 3 | 0.01 | 0.03 | 0.01 | 462120612 | EP | 100 | 0.01
TORNILLOS |  | u | 3 | 0.07 | 0.21 | 0.05 | 4299217247 | EP | 100 | 0.05
SUBTOTAL O |  |  |  |  | 374.51
TRANSPORTE | [5 empty] | PESO RELATIVO ELEMENTO | CPC Elemento | NP/ND/EP | VAE (%) | VAE (%) Elemento
DESCRIPCION | UNIDAD | DISTANCIA | CANTIDAD | TARIFA | COSTO
|  |  | A | B | C = A x B | PRT = Td/Q |  |  | Vi(%) | VAEt =PRT*Vi
SUBTOTAL P |  |  |  |  | 0
|  | TOTAL COSTO DIRECTO (M+N+O+P) |  |  | 389.2 |  |  |  |  | 99.99
|  | COSTO INDIRECTO |  | 20 | 77.84
ESTOS PRECIOS NO INCLUYEN EL IVA |  | OTROS INDIRECTOS:
|  | COSTO TOTAL DEL RUBRO: |  |  | 467.04
|  | VALOR OFERTADO: |  |  | 467.04
CUATROCIENTOS SESENTA Y SIETE dolares CUATRO centavos

## 105
ANALISIS DE PRECIOS UNITARIOS | 1 | 1 | 1 | 1 | 1 | DETERMINACION DEL VAE DEL RUBRO
NOMBRE DE PROYECTO: | PRESUPUESTO DE OBRAS NUEVAS EN EL CENAIM |  |  |  | Hoja de 1273
NOMBRE DE OFERENTE:
CODIGO DE RUBRO: | 516513 | 516513 | 516513 | 516513 | 516513
RUBRO: | SUMINISTRO E INSTALACION DE DUCHA Y ACCESORIOS | SUMINISTRO E INSTALACION DE DUCHA Y ACCESORIOS | SUMINISTRO E INSTALACION DE DUCHA Y ACCESORIOS | UNIDAD: | U
EQUIPOS | [5 empty] | PESO RELATIVO ELEMENTO | CPC Elemento | NP/ND/EP | VAE (%) | VAE (%) Elemento
DESCRIPCION | CANTIDAD | TARIFA | COSTO HORA | RENDIMIENTO | COSTO
| A | B | C = A x B | R | D = C x R | PRT = Td/Q |  |  | Vi(%) | VAEt =PRT*Vi
Herramienta menor | 2 | 0.2 | 0.4 | 1 | 0.4 | 0.92 | 4299217233 | EP | 100 | 0.92
SUBTOTAL M |  |  |  |  | 0.4
MANO DE OBRA | [5 empty] | PESO RELATIVO ELEMENTO | CPC Elemento | NP/ND/EP | VAE (%) | VAE (%) Elemento
DESCRIPCION | CANTIDAD | JORNAL /HR | COSTO HORA | RENDIMIENTO | COSTO
| A | B | C = A x B | R | D = C x R | PRT = Td/Q |  |  | Vi(%) | VAEt =PRT*Vi
PEON EN GENERAL (ESTR.OC E2) | 1 | 3.41 | 3.41 | 1 | 3.41 | 7.86 | 541110011 | EP | 100 | 7.86
ALBAÑIL (ESTR.OC. D2) | 1 | 3.45 | 3.45 | 1 | 3.45 | 7.95 | 541110011 | EP | 100 | 7.95
INSPECTOR DE OBRA (ESTR.OC. B3) | 0.1 | 3.83 | 0.38 | 1 | 0.38 | 0.88 | 541110011 | EP | 100 | 0.88
SUBTOTAL M |  |  |  |  | 7.24
MATERIALES | [5 empty] | PESO RELATIVO ELEMENTO | CPC Elemento | NP/ND/EP | VAE (%) | VAE (%) Elemento
DESCRIPCION |  | UNIDAD | CANTIDAD | P. UNITARIO | COSTO
|  |  | A | B | C = A x B | PRT = Td/Q |  |  | Vi(%) | VAEt =PRT*Vi
Interruptor simple |  | u | 1 | 2.55 | 2.55 | 5.88 | 4621103111 | NP | 0 | 0
Ducha electrica |  | u | 1 | 33.2 | 33.2 | 76.52 | 541110011 | EP | 100 | 76.52
SUBTOTAL O |  |  |  |  | 35.75
TRANSPORTE | [5 empty] | PESO RELATIVO ELEMENTO | CPC Elemento | NP/ND/EP | VAE (%) | VAE (%) Elemento
DESCRIPCION | UNIDAD | DISTANCIA | CANTIDAD | TARIFA | COSTO
|  |  | A | B | C = A x B | PRT = Td/Q |  |  | Vi(%) | VAEt =PRT*Vi
SUBTOTAL P |  |  |  |  | 0
|  | TOTAL COSTO DIRECTO (M+N+O+P) |  |  | 43.39 |  |  |  |  | 94.13
|  | COSTO INDIRECTO |  | 20 | 8.68
ESTOS PRECIOS NO INCLUYEN EL IVA |  | OTROS INDIRECTOS:
|  | COSTO TOTAL DEL RUBRO: |  |  | 52.07
|  | VALOR OFERTADO: |  |  | 52.07
CINCUENTA Y DOS dolares SIETE centavos

## 106
ANALISIS DE PRECIOS UNITARIOS | 1 | 1 | 1 | 1 | 1 | DETERMINACION DEL VAE DEL RUBRO
NOMBRE DE PROYECTO: | PRESUPUESTO DE OBRAS NUEVAS EN EL CENAIM |  |  |  | Hoja de 1273
NOMBRE DE OFERENTE:
CODIGO DE RUBRO: | 516499 | 516499 | 516499 | 516499 | 516499
RUBRO: | SEDIMENTADOR | SEDIMENTADOR | SEDIMENTADOR | UNIDAD: | U
EQUIPOS | [5 empty] | PESO RELATIVO ELEMENTO | CPC Elemento | NP/ND/EP | VAE (%) | VAE (%) Elemento
DESCRIPCION | CANTIDAD | TARIFA | COSTO HORA | RENDIMIENTO | COSTO
| A | B | C = A x B | R | D = C x R | PRT = Td/Q |  |  | Vi(%) | VAEt =PRT*Vi
Concretera 1 saco | 1 | 2.1 | 2.1 | 13 | 27.3 | 2.59 | 4443004231 | EP | 100 | 2.59
Herramienta menor | 2 | 0.2 | 0.4 | 13 | 5.2 | 0.49 | 4299217233 | EP | 100 | 0.49
SUBTOTAL M |  |  |  |  | 32.5
MANO DE OBRA | [5 empty] | PESO RELATIVO ELEMENTO | CPC Elemento | NP/ND/EP | VAE (%) | VAE (%) Elemento
DESCRIPCION | CANTIDAD | JORNAL /HR | COSTO HORA | RENDIMIENTO | COSTO
| A | B | C = A x B | R | D = C x R | PRT = Td/Q |  |  | Vi(%) | VAEt =PRT*Vi
ALBAÑIL (ESTR.OC. D2) | 3 | 3.45 | 10.35 | 13 | 134.55 | 12.77 | 541110011 | EP | 100 | 12.77
INSPECTOR DE OBRA (ESTR.OC. B3) | 0.1 | 3.83 | 0.38 | 13 | 4.98 | 0.47 | 541110011 | EP | 100 | 0.47
Peon (Estr.Oc E2) | 3 | 3.41 | 10.23 | 13 | 132.99 | 12.62 | 541110011 | EP | 100 | 12.62
Carpintero (Estr.Oc D2) | 2 | 3.45 | 6.9 | 13 | 89.7 | 8.51 | 541110011 | EP | 100 | 8.51
Fierrero (Estr.Oc D2) | 1 | 3.45 | 3.45 | 13 | 44.85 | 4.26 | 541110011 | EP | 100 | 4.26
SUBTOTAL M |  |  |  |  | 407.07
MATERIALES | [5 empty] | PESO RELATIVO ELEMENTO | CPC Elemento | NP/ND/EP | VAE (%) | VAE (%) Elemento
DESCRIPCION |  | UNIDAD | CANTIDAD | P. UNITARIO | COSTO
|  |  | A | B | C = A x B | PRT = Td/Q |  |  | Vi(%) | VAEt =PRT*Vi
Ladrillo de obra (27x14x2,5) |  | m2 | 8 | 12.2 | 97.6 | 9.26 | 373500011 | EP | 100 | 9.26
PIEDRA |  | m3 | 0.1 | 16.39 | 1.64 | 0.16 | 151300917 | EP | 100 | 0.16
Acero de refuerzo fy=4200kg/cm2 |  | Kg | 200 | 1.04 | 208 | 19.73 | 411211912 | EP | 100 | 19.73
ARENA |  | m3 | 0.2 | 25 | 5 | 0.47 | 153100117 | EP | 100 | 0.47
RIPIO |  | m3 | 0.1 | 21 | 2.1 | 0.2 | 153200011 | EP | 100 | 0.2
AGUA |  | m3 | 0.1 | 1.1 | 0.11 | 0.01 | 180000111 | EP | 100 | 0.01
CEMENTO |  | kg | 640 | 0.25 | 160 | 15.18 | 374400011 | EP | 100 | 15.18
Encofrado |  | M2 | 14 | 10 | 140 | 13.28 | 316000311 | EP | 100 | 13.28
SUBTOTAL O |  |  |  |  | 614.45
TRANSPORTE | [5 empty] | PESO RELATIVO ELEMENTO | CPC Elemento | NP/ND/EP | VAE (%) | VAE (%) Elemento
DESCRIPCION | UNIDAD | DISTANCIA | CANTIDAD | TARIFA | COSTO
|  |  | A | B | C = A x B | PRT = Td/Q |  |  | Vi(%) | VAEt =PRT*Vi
SUBTOTAL P |  |  |  |  | 0
|  | TOTAL COSTO DIRECTO (M+N+O+P) |  |  | 1054.02 |  |  |  |  | 100
|  | COSTO INDIRECTO |  | 20 | 210.8
ESTOS PRECIOS NO INCLUYEN EL IVA |  | OTROS INDIRECTOS:
|  | COSTO TOTAL DEL RUBRO: |  |  | 1264.82
|  | VALOR OFERTADO: |  |  | 1264.82
MIL DOSCIENTOS SESENTA Y CUATRO dolares OCHENTA Y DOS centavos

## 107
ANALISIS DE PRECIOS UNITARIOS | 1 | 1 | 1 | 1 | 1 | DETERMINACION DEL VAE DEL RUBRO
NOMBRE DE PROYECTO: | PRESUPUESTO DE OBRAS NUEVAS EN EL CENAIM |  |  |  | Hoja de 1273
NOMBRE DE OFERENTE:
CODIGO DE RUBRO: | 516547 | 516547 | 516547 | 516547 | 516547
RUBRO: | TRATAMIENTO DE AGUAS DESECHADAS | TRATAMIENTO DE AGUAS DESECHADAS | TRATAMIENTO DE AGUAS DESECHADAS | UNIDAD: | U
EQUIPOS | [5 empty] | PESO RELATIVO ELEMENTO | CPC Elemento | NP/ND/EP | VAE (%) | VAE (%) Elemento
DESCRIPCION | CANTIDAD | TARIFA | COSTO HORA | RENDIMIENTO | COSTO
| A | B | C = A x B | R | D = C x R | PRT = Td/Q |  |  | Vi(%) | VAEt =PRT*Vi
Concretera 1 saco | 1 | 2.1 | 2.1 | 20 | 42 | 2.5 | 4443004231 | EP | 100 | 2.5
Herramienta menor | 2 | 0.2 | 0.4 | 20 | 8 | 0.48 | 4299217233 | EP | 100 | 0.48
SUBTOTAL M |  |  |  |  | 50
MANO DE OBRA | [5 empty] | PESO RELATIVO ELEMENTO | CPC Elemento | NP/ND/EP | VAE (%) | VAE (%) Elemento
DESCRIPCION | CANTIDAD | JORNAL /HR | COSTO HORA | RENDIMIENTO | COSTO
| A | B | C = A x B | R | D = C x R | PRT = Td/Q |  |  | Vi(%) | VAEt =PRT*Vi
ALBAÑIL (ESTR.OC. D2) | 3 | 3.45 | 10.35 | 20 | 207 | 12.31 | 541110011 | EP | 100 | 12.31
INSPECTOR DE OBRA (ESTR.OC. B3) | 0.1 | 3.83 | 0.38 | 20 | 7.66 | 0.46 | 541110011 | EP | 100 | 0.46
Peon (Estr.Oc E2) | 3 | 3.41 | 10.23 | 20 | 204.6 | 12.17 | 541110011 | EP | 100 | 12.17
Carpintero (Estr.Oc D2) | 2 | 3.45 | 6.9 | 20 | 138 | 8.21 | 541110011 | EP | 100 | 8.21
Fierrero (Estr.Oc D2) | 1 | 3.45 | 3.45 | 20 | 69 | 4.1 | 541110011 | EP | 100 | 4.1
SUBTOTAL M |  |  |  |  | 626.26
MATERIALES | [5 empty] | PESO RELATIVO ELEMENTO | CPC Elemento | NP/ND/EP | VAE (%) | VAE (%) Elemento
DESCRIPCION |  | UNIDAD | CANTIDAD | P. UNITARIO | COSTO
|  |  | A | B | C = A x B | PRT = Td/Q |  |  | Vi(%) | VAEt =PRT*Vi
Ladrillo de obra (27x14x2,5) |  | m2 | 12 | 12.2 | 146.4 | 8.71 | 373500011 | EP | 100 | 8.71
PIEDRA |  | m3 | 1 | 16.39 | 16.39 | 0.97 | 151300917 | EP | 100 | 0.97
Acero de refuerzo fy=4200kg/cm2 |  | Kg | 340 | 1.04 | 353.6 | 21.03 | 411211912 | EP | 100 | 21.03
ARENA |  | m3 | 0.4 | 25 | 10 | 0.59 | 153100117 | EP | 100 | 0.59
RIPIO |  | m3 | 0.3 | 21 | 6.3 | 0.37 | 153200011 | EP | 100 | 0.37
AGUA |  | m3 | 0.1 | 1.1 | 0.11 | 0.01 | 180000111 | EP | 100 | 0.01
CEMENTO |  | kg | 890 | 0.25 | 222.5 | 13.23 | 374400011 | EP | 100 | 13.23
Encofrado |  | M2 | 25 | 10 | 250 | 14.87 | 316000311 | EP | 100 | 14.87
SUBTOTAL O |  |  |  |  | 1005.3
TRANSPORTE | [5 empty] | PESO RELATIVO ELEMENTO | CPC Elemento | NP/ND/EP | VAE (%) | VAE (%) Elemento
DESCRIPCION | UNIDAD | DISTANCIA | CANTIDAD | TARIFA | COSTO
|  |  | A | B | C = A x B | PRT = Td/Q |  |  | Vi(%) | VAEt =PRT*Vi
SUBTOTAL P |  |  |  |  | 0
|  | TOTAL COSTO DIRECTO (M+N+O+P) |  |  | 1681.56 |  |  |  |  | 100
|  | COSTO INDIRECTO |  | 20 | 336.31
ESTOS PRECIOS NO INCLUYEN EL IVA |  | OTROS INDIRECTOS:
|  | COSTO TOTAL DEL RUBRO: |  |  | 2017.87
|  | VALOR OFERTADO: |  |  | 2017.87
DOS MIL DIECISIETE dolares OCHENTA Y SIETE centavos

## 108
ANALISIS DE PRECIOS UNITARIOS | 1 | 1 | 1 | 1 | 1 | DETERMINACION DEL VAE DEL RUBRO
NOMBRE DE PROYECTO: | PRESUPUESTO DE OBRAS NUEVAS EN EL CENAIM |  |  |  | Hoja de 1273
NOMBRE DE OFERENTE:
CODIGO DE RUBRO: | 516568 | 516568 | 516568 | 516568 | 516568
RUBRO: | TUMBADO DE FIBROCEMENTO ACABADO CON PINTURA EPÓXICA BLANCA | TUMBADO DE FIBROCEMENTO ACABADO CON PINTURA EPÓXICA BLANCA | TUMBADO DE FIBROCEMENTO ACABADO CON PINTURA EPÓXICA BLANCA | UNIDAD: | M2
EQUIPOS | [5 empty] | PESO RELATIVO ELEMENTO | CPC Elemento | NP/ND/EP | VAE (%) | VAE (%) Elemento
DESCRIPCION | CANTIDAD | TARIFA | COSTO HORA | RENDIMIENTO | COSTO
| A | B | C = A x B | R | D = C x R | PRT = Td/Q |  |  | Vi(%) | VAEt =PRT*Vi
Herramienta menor | 1 | 0.2 | 0.2 | 1 | 0.2 | 1.19 | 4299217233 | EP | 100 | 1.19
SUBTOTAL M |  |  |  |  | 0.2
MANO DE OBRA | [5 empty] | PESO RELATIVO ELEMENTO | CPC Elemento | NP/ND/EP | VAE (%) | VAE (%) Elemento
DESCRIPCION | CANTIDAD | JORNAL /HR | COSTO HORA | RENDIMIENTO | COSTO
| A | B | C = A x B | R | D = C x R | PRT = Td/Q |  |  | Vi(%) | VAEt =PRT*Vi
ALBAÑIL (ESTR.OC. D2) | 1 | 3.45 | 3.45 | 1 | 3.45 | 20.55 | 541110011 | EP | 100 | 20.55
INSPECTOR DE OBRA (ESTR.OC. B3) | 1 | 3.83 | 3.83 | 1 | 3.83 | 22.81 | 541110011 | EP | 100 | 22.81
SUBTOTAL M |  |  |  |  | 7.28
MATERIALES | [5 empty] | PESO RELATIVO ELEMENTO | CPC Elemento | NP/ND/EP | VAE (%) | VAE (%) Elemento
DESCRIPCION |  | UNIDAD | CANTIDAD | P. UNITARIO | COSTO
|  |  | A | B | C = A x B | PRT = Td/Q |  |  | Vi(%) | VAEt =PRT*Vi
FIBRA MINERAL AISLAMIENTO ACUSTICO 60X60 cm |  | m2 | 1 | 9.31 | 9.31 | 55.45 | 371290111 | EP | 100 | 55.45
SUBTOTAL O |  |  |  |  | 9.31
TRANSPORTE | [5 empty] | PESO RELATIVO ELEMENTO | CPC Elemento | NP/ND/EP | VAE (%) | VAE (%) Elemento
DESCRIPCION | UNIDAD | DISTANCIA | CANTIDAD | TARIFA | COSTO
|  |  | A | B | C = A x B | PRT = Td/Q |  |  | Vi(%) | VAEt =PRT*Vi
Cielo raso de gypsum plancha verde | m2 | 300 | 1 | 0 | 0 | 0 | 369100111 | EP | 100
SUBTOTAL P |  |  |  |  | 0
|  | TOTAL COSTO DIRECTO (M+N+O+P) |  |  | 16.79 | 0 |  |  |  | 100
|  | COSTO INDIRECTO |  | 20 | 3.36
ESTOS PRECIOS NO INCLUYEN EL IVA |  | OTROS INDIRECTOS:
|  | COSTO TOTAL DEL RUBRO: |  |  | 20.15
|  | VALOR OFERTADO: |  |  | 20.15
VEINTE dolares QUINCE centavos

## 109
ANALISIS DE PRECIOS UNITARIOS | 1 | 1 | 1 | 1 | 1 | DETERMINACION DEL VAE DEL RUBRO
NOMBRE DE PROYECTO: | PRESUPUESTO DE OBRAS NUEVAS EN EL CENAIM |  |  |  | Hoja de 1273
NOMBRE DE OFERENTE:
CODIGO DE RUBRO: | 516014 | 516014 | 516014 | 516014 | 516014
RUBRO: | PINTURA INTERIOR | PINTURA INTERIOR | PINTURA INTERIOR | UNIDAD: | M2
EQUIPOS | [5 empty] | PESO RELATIVO ELEMENTO | CPC Elemento | NP/ND/EP | VAE (%) | VAE (%) Elemento
DESCRIPCION | CANTIDAD | TARIFA | COSTO HORA | RENDIMIENTO | COSTO
| A | B | C = A x B | R | D = C x R | PRT = Td/Q |  |  | Vi(%) | VAEt =PRT*Vi
Herramientas menores | 1 | 1 | 1 | 0.2 | 0.2 | 3.05 | 429992527 | EP | 100 | 3.05
Andamios | 12 | 0.12 | 1.44 | 0.2 | 0.29 | 4.42 | 421900017 | EP | 100 | 4.42
SUBTOTAL M |  |  |  |  | 0.49
MANO DE OBRA | [5 empty] | PESO RELATIVO ELEMENTO | CPC Elemento | NP/ND/EP | VAE (%) | VAE (%) Elemento
DESCRIPCION | CANTIDAD | JORNAL /HR | COSTO HORA | RENDIMIENTO | COSTO
| A | B | C = A x B | R | D = C x R | PRT = Td/Q |  |  | Vi(%) | VAEt =PRT*Vi
Pintor (Estr.Oc D2) | 2 | 3.45 | 6.9 | 0.2 | 1.38 | 21.04 | 541110011 | EP | 100 | 21.04
Peon de pintor (Estr.Oc E2) | 2 | 3.41 | 6.82 | 0.2 | 1.36 | 20.73 | 541110011 | EP | 100 | 20.73
INSPECTOR DE OBRA (ESTR.OC. B3) | 0.2 | 3.83 | 0.77 | 0.2 | 0.15 | 2.29 | 541110011 | EP | 100 | 2.29
SUBTOTAL M |  |  |  |  | 2.89
MATERIALES | [5 empty] | PESO RELATIVO ELEMENTO | CPC Elemento | NP/ND/EP | VAE (%) | VAE (%) Elemento
DESCRIPCION |  | UNIDAD | CANTIDAD | P. UNITARIO | COSTO
|  |  | A | B | C = A x B | PRT = Td/Q |  |  | Vi(%) | VAEt =PRT*Vi
Pintura elastomerica |  | galon | 0.1 | 15.82 | 1.58 | 24.09 | 351100121 | EP | 100 | 24.09
Sikafill o similar,impermabizante cubierta transitable base resina acrilica |  | GAL | 0.05 | 27.2 | 1.36 | 20.73 | 369400011 | EP | 100 | 20.73
EMPASTE INTERIOR |  | kg | 0.5 | 0.47 | 0.24 | 3.66 | 374200111 | EP | 100 | 3.66
SUBTOTAL O |  |  |  |  | 3.18
TRANSPORTE | [5 empty] | PESO RELATIVO ELEMENTO | CPC Elemento | NP/ND/EP | VAE (%) | VAE (%) Elemento
DESCRIPCION | UNIDAD | DISTANCIA | CANTIDAD | TARIFA | COSTO
|  |  | A | B | C = A x B | PRT = Td/Q |  |  | Vi(%) | VAEt =PRT*Vi
SUBTOTAL P |  |  |  |  | 0
|  | TOTAL COSTO DIRECTO (M+N+O+P) |  |  | 6.56 |  |  |  |  | 100
|  | COSTO INDIRECTO |  | 20 | 1.31
ESTOS PRECIOS NO INCLUYEN EL IVA |  | OTROS INDIRECTOS:
|  | COSTO TOTAL DEL RUBRO: |  |  | 7.87
|  | VALOR OFERTADO: |  |  | 7.87
SIETE dolares OCHENTA Y SIETE centavos

## 110
ANALISIS DE PRECIOS UNITARIOS | 1 | 1 | 1 | 1 | 1 | DETERMINACION DEL VAE DEL RUBRO
NOMBRE DE PROYECTO: | PRESUPUESTO DE OBRAS NUEVAS EN EL CENAIM |  |  |  | Hoja de 1273
NOMBRE DE OFERENTE:
CODIGO DE RUBRO: | 516013 | 516013 | 516013 | 516013 | 516013
RUBRO: | PINTURA EXTERIOR | PINTURA EXTERIOR | PINTURA EXTERIOR | UNIDAD: | M2
EQUIPOS | [5 empty] | PESO RELATIVO ELEMENTO | CPC Elemento | NP/ND/EP | VAE (%) | VAE (%) Elemento
DESCRIPCION | CANTIDAD | TARIFA | COSTO HORA | RENDIMIENTO | COSTO
| A | B | C = A x B | R | D = C x R | PRT = Td/Q |  |  | Vi(%) | VAEt =PRT*Vi
Herramientas menores | 1 | 1 | 1 | 0.25 | 0.25 | 3.22 | 429992527 | EP | 100 | 3.22
Andamios | 12 | 0.12 | 1.44 | 0.25 | 0.36 | 4.64 | 421900017 | EP | 100 | 4.64
SUBTOTAL M |  |  |  |  | 0.61
MANO DE OBRA | [5 empty] | PESO RELATIVO ELEMENTO | CPC Elemento | NP/ND/EP | VAE (%) | VAE (%) Elemento
DESCRIPCION | CANTIDAD | JORNAL /HR | COSTO HORA | RENDIMIENTO | COSTO
| A | B | C = A x B | R | D = C x R | PRT = Td/Q |  |  | Vi(%) | VAEt =PRT*Vi
Pintor (Estr.Oc D2) | 2 | 3.45 | 6.9 | 0.25 | 1.72 | 22.16 | 541110011 | EP | 100 | 22.16
Peon de pintor (Estr.Oc E2) | 2 | 3.41 | 6.82 | 0.25 | 1.7 | 21.91 | 541110011 | EP | 100 | 21.91
INSPECTOR DE OBRA (ESTR.OC. B3) | 0.2 | 3.83 | 0.77 | 0.25 | 0.19 | 2.45 | 541110011 | EP | 100 | 2.45
SUBTOTAL M |  |  |  |  | 3.61
MATERIALES | [5 empty] | PESO RELATIVO ELEMENTO | CPC Elemento | NP/ND/EP | VAE (%) | VAE (%) Elemento
DESCRIPCION |  | UNIDAD | CANTIDAD | P. UNITARIO | COSTO
|  |  | A | B | C = A x B | PRT = Td/Q |  |  | Vi(%) | VAEt =PRT*Vi
Pintura elastomerica |  | galon | 0.1 | 15.82 | 1.58 | 20.36 | 351100121 | EP | 100 | 20.36
Sikafill o similar,impermabizante cubierta transitable base resina acrilica |  | GAL | 0.05 | 27.2 | 1.36 | 17.53 | 369400011 | EP | 100 | 17.53
EMPASTE EXTERIOR |  | kg | 0.5 | 1.21 | 0.6 | 7.73 | 374200111 | EP | 100 | 7.73
SUBTOTAL O |  |  |  |  | 3.54
TRANSPORTE | [5 empty] | PESO RELATIVO ELEMENTO | CPC Elemento | NP/ND/EP | VAE (%) | VAE (%) Elemento
DESCRIPCION | UNIDAD | DISTANCIA | CANTIDAD | TARIFA | COSTO
|  |  | A | B | C = A x B | PRT = Td/Q |  |  | Vi(%) | VAEt =PRT*Vi
SUBTOTAL P |  |  |  |  | 0
|  | TOTAL COSTO DIRECTO (M+N+O+P) |  |  | 7.76 |  |  |  |  | 100
|  | COSTO INDIRECTO |  | 20 | 1.55
ESTOS PRECIOS NO INCLUYEN EL IVA |  | OTROS INDIRECTOS:
|  | COSTO TOTAL DEL RUBRO: |  |  | 9.31
|  | VALOR OFERTADO: |  |  | 9.31
NUEVE dolares TREINTA Y UN centavos

## 111
ANALISIS DE PRECIOS UNITARIOS | 1 | 1 | 1 | 1 | 1 | DETERMINACION DEL VAE DEL RUBRO
NOMBRE DE PROYECTO: | PRESUPUESTO DE OBRAS NUEVAS EN EL CENAIM |  |  |  | Hoja de 1273
NOMBRE DE OFERENTE:
CODIGO DE RUBRO: | 516432 | 516432 | 516432 | 516432 | 516432
RUBRO: | PINTURA EPÓXICA PARA MESONES COLOR GRIS | PINTURA EPÓXICA PARA MESONES COLOR GRIS | PINTURA EPÓXICA PARA MESONES COLOR GRIS | UNIDAD: | M2
EQUIPOS | [5 empty] | PESO RELATIVO ELEMENTO | CPC Elemento | NP/ND/EP | VAE (%) | VAE (%) Elemento
DESCRIPCION | CANTIDAD | TARIFA | COSTO HORA | RENDIMIENTO | COSTO
| A | B | C = A x B | R | D = C x R | PRT = Td/Q |  |  | Vi(%) | VAEt =PRT*Vi
Herramientas menores | 1 | 1 | 1 | 0.2 | 0.2 | 1.34 | 429992527 | EP | 100 | 1.34
Andamios | 12 | 0.12 | 1.44 | 0.2 | 0.29 | 1.95 | 421900017 | EP | 100 | 1.95
SUBTOTAL M |  |  |  |  | 0.49
MANO DE OBRA | [5 empty] | PESO RELATIVO ELEMENTO | CPC Elemento | NP/ND/EP | VAE (%) | VAE (%) Elemento
DESCRIPCION | CANTIDAD | JORNAL /HR | COSTO HORA | RENDIMIENTO | COSTO
| A | B | C = A x B | R | D = C x R | PRT = Td/Q |  |  | Vi(%) | VAEt =PRT*Vi
Pintor (Estr.Oc D2) | 2 | 3.45 | 6.9 | 0.2 | 1.38 | 9.26 | 541110011 | EP | 100 | 9.26
Peon de pintor (Estr.Oc E2) | 2 | 3.41 | 6.82 | 0.2 | 1.36 | 9.12 | 541110011 | EP | 100 | 9.12
INSPECTOR DE OBRA (ESTR.OC. B3) | 0.2 | 3.83 | 0.77 | 0.2 | 0.15 | 1.01 | 541110011 | EP | 100 | 1.01
SUBTOTAL M |  |  |  |  | 2.89
MATERIALES | [5 empty] | PESO RELATIVO ELEMENTO | CPC Elemento | NP/ND/EP | VAE (%) | VAE (%) Elemento
DESCRIPCION |  | UNIDAD | CANTIDAD | P. UNITARIO | COSTO
|  |  | A | B | C = A x B | PRT = Td/Q |  |  | Vi(%) | VAEt =PRT*Vi
Sikafill o similar,impermabizante cubierta transitable base resina acrilica |  | GAL | 0.05 | 27.2 | 1.36 | 9.12 | 369400011 | EP | 100 | 9.12
Pintura epoxica grado alimenticio |  | m2 | 1 | 10.17 | 10.17 | 68.21 | 351100212 | EP | 100 | 68.21
SUBTOTAL O |  |  |  |  | 11.53
TRANSPORTE | [5 empty] | PESO RELATIVO ELEMENTO | CPC Elemento | NP/ND/EP | VAE (%) | VAE (%) Elemento
DESCRIPCION | UNIDAD | DISTANCIA | CANTIDAD | TARIFA | COSTO
|  |  | A | B | C = A x B | PRT = Td/Q |  |  | Vi(%) | VAEt =PRT*Vi
SUBTOTAL P |  |  |  |  | 0
|  | TOTAL COSTO DIRECTO (M+N+O+P) |  |  | 14.91 |  |  |  |  | 100
|  | COSTO INDIRECTO |  | 20 | 2.98
ESTOS PRECIOS NO INCLUYEN EL IVA |  | OTROS INDIRECTOS:
|  | COSTO TOTAL DEL RUBRO: |  |  | 17.89
|  | VALOR OFERTADO: |  |  | 17.89
DIECISIETE dolares OCHENTA Y NUEVE centavos

## 112
ANALISIS DE PRECIOS UNITARIOS | 1 | 1 | 1 | 1 | 1 | DETERMINACION DEL VAE DEL RUBRO
NOMBRE DE PROYECTO: | PRESUPUESTO DE OBRAS NUEVAS EN EL CENAIM |  |  |  | Hoja de 1273
NOMBRE DE OFERENTE:
CODIGO DE RUBRO: | 516431 | 516431 | 516431 | 516431 | 516431
RUBRO: | PINTURA EPÓXICA PARA MESONES COLOR AZUL | PINTURA EPÓXICA PARA MESONES COLOR AZUL | PINTURA EPÓXICA PARA MESONES COLOR AZUL | UNIDAD: | M2
EQUIPOS | [5 empty] | PESO RELATIVO ELEMENTO | CPC Elemento | NP/ND/EP | VAE (%) | VAE (%) Elemento
DESCRIPCION | CANTIDAD | TARIFA | COSTO HORA | RENDIMIENTO | COSTO
| A | B | C = A x B | R | D = C x R | PRT = Td/Q |  |  | Vi(%) | VAEt =PRT*Vi
Herramientas menores | 1 | 1 | 1 | 0.2 | 0.2 | 1.34 | 429992527 | EP | 100 | 1.34
Andamios | 12 | 0.12 | 1.44 | 0.2 | 0.29 | 1.95 | 421900017 | EP | 100 | 1.95
SUBTOTAL M |  |  |  |  | 0.49
MANO DE OBRA | [5 empty] | PESO RELATIVO ELEMENTO | CPC Elemento | NP/ND/EP | VAE (%) | VAE (%) Elemento
DESCRIPCION | CANTIDAD | JORNAL /HR | COSTO HORA | RENDIMIENTO | COSTO
| A | B | C = A x B | R | D = C x R | PRT = Td/Q |  |  | Vi(%) | VAEt =PRT*Vi
Pintor (Estr.Oc D2) | 2 | 3.45 | 6.9 | 0.2 | 1.38 | 9.26 | 541110011 | EP | 100 | 9.26
Peon de pintor (Estr.Oc E2) | 2 | 3.41 | 6.82 | 0.2 | 1.36 | 9.12 | 541110011 | EP | 100 | 9.12
INSPECTOR DE OBRA (ESTR.OC. B3) | 0.2 | 3.83 | 0.77 | 0.2 | 0.15 | 1.01 | 541110011 | EP | 100 | 1.01
SUBTOTAL M |  |  |  |  | 2.89
MATERIALES | [5 empty] | PESO RELATIVO ELEMENTO | CPC Elemento | NP/ND/EP | VAE (%) | VAE (%) Elemento
DESCRIPCION |  | UNIDAD | CANTIDAD | P. UNITARIO | COSTO
|  |  | A | B | C = A x B | PRT = Td/Q |  |  | Vi(%) | VAEt =PRT*Vi
Sikafill o similar,impermabizante cubierta transitable base resina acrilica |  | GAL | 0.05 | 27.2 | 1.36 | 9.12 | 369400011 | EP | 100 | 9.12
Pintura epoxica grado alimenticio |  | m2 | 1 | 10.17 | 10.17 | 68.21 | 351100212 | EP | 100 | 68.21
SUBTOTAL O |  |  |  |  | 11.53
TRANSPORTE | [5 empty] | PESO RELATIVO ELEMENTO | CPC Elemento | NP/ND/EP | VAE (%) | VAE (%) Elemento
DESCRIPCION | UNIDAD | DISTANCIA | CANTIDAD | TARIFA | COSTO
|  |  | A | B | C = A x B | PRT = Td/Q |  |  | Vi(%) | VAEt =PRT*Vi
SUBTOTAL P |  |  |  |  | 0
|  | TOTAL COSTO DIRECTO (M+N+O+P) |  |  | 14.91 |  |  |  |  | 100
|  | COSTO INDIRECTO |  | 20 | 2.98
ESTOS PRECIOS NO INCLUYEN EL IVA |  | OTROS INDIRECTOS:
|  | COSTO TOTAL DEL RUBRO: |  |  | 17.89
|  | VALOR OFERTADO: |  |  | 17.89
DIECISIETE dolares OCHENTA Y NUEVE centavos

## 113
ANALISIS DE PRECIOS UNITARIOS | 1 | 1 | 1 | 1 | 1 | DETERMINACION DEL VAE DEL RUBRO
NOMBRE DE PROYECTO: | PRESUPUESTO DE OBRAS NUEVAS EN EL CENAIM |  |  |  | Hoja de 1273
NOMBRE DE OFERENTE:
CODIGO DE RUBRO: | 516277 | 516277 | 516277 | 516277 | 516277
RUBRO: | BOMBA DE 2 HP | BOMBA DE 2 HP | BOMBA DE 2 HP | UNIDAD: | U
EQUIPOS | [5 empty] | PESO RELATIVO ELEMENTO | CPC Elemento | NP/ND/EP | VAE (%) | VAE (%) Elemento
DESCRIPCION | CANTIDAD | TARIFA | COSTO HORA | RENDIMIENTO | COSTO
| A | B | C = A x B | R | D = C x R | PRT = Td/Q |  |  | Vi(%) | VAEt =PRT*Vi
Herramienta menor | 3 | 0.2 | 0.6 | 2 | 1.2 | 0.11 | 4299217233 | EP | 100 | 0.11
Tecle | 1 | 0.5 | 0.5 | 2 | 1 | 0.1 | 442320932 | ND | 40 | 0.04
SUBTOTAL M |  |  |  |  | 2.2
MANO DE OBRA | [5 empty] | PESO RELATIVO ELEMENTO | CPC Elemento | NP/ND/EP | VAE (%) | VAE (%) Elemento
DESCRIPCION | CANTIDAD | JORNAL /HR | COSTO HORA | RENDIMIENTO | COSTO
| A | B | C = A x B | R | D = C x R | PRT = Td/Q |  |  | Vi(%) | VAEt =PRT*Vi
ALBAÑIL (ESTR.OC. D2) | 2 | 3.45 | 6.9 | 2 | 13.8 | 1.32 | 541110011 | EP | 100 | 1.32
PEON EN GENERAL (ESTR.OC E2) | 1 | 3.41 | 3.41 | 2 | 6.82 | 0.65 | 541110011 | EP | 100 | 0.65
Mecanico equipo pesado (Estr.Oc C1) | 1 | 3.82 | 3.82 | 0.2 | 0.76 | 0.07 | 541110011 | EP | 100 | 0.07
SUBTOTAL M |  |  |  |  | 21.38
MATERIALES | [5 empty] | PESO RELATIVO ELEMENTO | CPC Elemento | NP/ND/EP | VAE (%) | VAE (%) Elemento
DESCRIPCION |  | UNIDAD | CANTIDAD | P. UNITARIO | COSTO
|  |  | A | B | C = A x B | PRT = Td/Q |  |  | Vi(%) | VAEt =PRT*Vi
Bomba eje horizontal 2hp |  | U | 1 | 1021.52 | 1021.52 | 97.74 | 432300421 | NP | 0 | 0
SUBTOTAL O |  |  |  |  | 1021.52
TRANSPORTE | [5 empty] | PESO RELATIVO ELEMENTO | CPC Elemento | NP/ND/EP | VAE (%) | VAE (%) Elemento
DESCRIPCION | UNIDAD | DISTANCIA | CANTIDAD | TARIFA | COSTO
|  |  | A | B | C = A x B | PRT = Td/Q |  |  | Vi(%) | VAEt =PRT*Vi
SUBTOTAL P |  |  |  |  | 0
|  | TOTAL COSTO DIRECTO (M+N+O+P) |  |  | 1045.1 |  |  |  |  | 2.19
|  | COSTO INDIRECTO |  | 20 | 209.02
ESTOS PRECIOS NO INCLUYEN EL IVA |  | OTROS INDIRECTOS:
|  | COSTO TOTAL DEL RUBRO: |  |  | 1254.12
|  | VALOR OFERTADO: |  |  | 1254.12
MIL DOSCIENTOS CINCUENTA Y CUATRO dolares DOCE centavos

## 114
ANALISIS DE PRECIOS UNITARIOS | 1 | 1 | 1 | 1 | 1 | DETERMINACION DEL VAE DEL RUBRO
NOMBRE DE PROYECTO: | PRESUPUESTO DE OBRAS NUEVAS EN EL CENAIM |  |  |  | Hoja de 1273
NOMBRE DE OFERENTE:
CODIGO DE RUBRO: | 516276 | 516276 | 516276 | 516276 | 516276
RUBRO: | BOMBA DE 1/2 HP | BOMBA DE 1/2 HP | BOMBA DE 1/2 HP | UNIDAD: | U
EQUIPOS | [5 empty] | PESO RELATIVO ELEMENTO | CPC Elemento | NP/ND/EP | VAE (%) | VAE (%) Elemento
DESCRIPCION | CANTIDAD | TARIFA | COSTO HORA | RENDIMIENTO | COSTO
| A | B | C = A x B | R | D = C x R | PRT = Td/Q |  |  | Vi(%) | VAEt =PRT*Vi
Herramienta menor | 1 | 0.2 | 0.2 | 1.1 | 0.22 | 0.05 | 4299217233 | EP | 100 | 0.05
SUBTOTAL M |  |  |  |  | 0.22
MANO DE OBRA | [5 empty] | PESO RELATIVO ELEMENTO | CPC Elemento | NP/ND/EP | VAE (%) | VAE (%) Elemento
DESCRIPCION | CANTIDAD | JORNAL /HR | COSTO HORA | RENDIMIENTO | COSTO
| A | B | C = A x B | R | D = C x R | PRT = Td/Q |  |  | Vi(%) | VAEt =PRT*Vi
PEON EN GENERAL (ESTR.OC E2) | 2 | 3.41 | 6.82 | 1.1 | 7.5 | 1.79 | 541110011 | EP | 100 | 1.79
INSPECTOR DE OBRA (ESTR.OC. B3) | 1 | 3.83 | 3.83 | 1.1 | 4.21 | 1.01 | 541110011 | EP | 100 | 1.01
SUBTOTAL M |  |  |  |  | 11.71
MATERIALES | [5 empty] | PESO RELATIVO ELEMENTO | CPC Elemento | NP/ND/EP | VAE (%) | VAE (%) Elemento
DESCRIPCION |  | UNIDAD | CANTIDAD | P. UNITARIO | COSTO
|  |  | A | B | C = A x B | PRT = Td/Q |  |  | Vi(%) | VAEt =PRT*Vi
CEMENTO |  | kg | 7.72 | 0.25 | 1.93 | 0.46 | 374400011 | EP | 100 | 0.46
ARENA |  | m3 | 0.02 | 25 | 0.5 | 0.12 | 153100117 | EP | 100 | 0.12
RIPIO |  | m3 | 0.02 | 21 | 0.42 | 0.1 | 153200011 | EP | 100 | 0.1
Bomba 1/2hp 1"x1" |  | u | 1 | 403.3 | 403.3 | 96.46 | 432300421 | NP | 0 | 0
AGUA |  | m3 | 0.01 | 1.1 | 0.01 | 0 | 180000111 | EP | 100 | 0
SUBTOTAL O |  |  |  |  | 406.16
TRANSPORTE | [5 empty] | PESO RELATIVO ELEMENTO | CPC Elemento | NP/ND/EP | VAE (%) | VAE (%) Elemento
DESCRIPCION | UNIDAD | DISTANCIA | CANTIDAD | TARIFA | COSTO
|  |  | A | B | C = A x B | PRT = Td/Q |  |  | Vi(%) | VAEt =PRT*Vi
SUBTOTAL P |  |  |  |  | 0
|  | TOTAL COSTO DIRECTO (M+N+O+P) |  |  | 418.09 |  |  |  |  | 3.53
|  | COSTO INDIRECTO |  | 20 | 83.62
ESTOS PRECIOS NO INCLUYEN EL IVA |  | OTROS INDIRECTOS:
|  | COSTO TOTAL DEL RUBRO: |  |  | 501.71
|  | VALOR OFERTADO: |  |  | 501.71
QUINIENTOS UN dolares SETENTA Y UN centavos

## 115
ANALISIS DE PRECIOS UNITARIOS | 1 | 1 | 1 | 1 | 1 | DETERMINACION DEL VAE DEL RUBRO
NOMBRE DE PROYECTO: | PRESUPUESTO DE OBRAS NUEVAS EN EL CENAIM |  |  |  | Hoja de 1273
NOMBRE DE OFERENTE:
CODIGO DE RUBRO: | 516620 | 516620 | 516620 | 516620 | 516620
RUBRO: | BASE PARA ASIENTO DE BOMBA | BASE PARA ASIENTO DE BOMBA | BASE PARA ASIENTO DE BOMBA | UNIDAD: | U
EQUIPOS | [5 empty] | PESO RELATIVO ELEMENTO | CPC Elemento | NP/ND/EP | VAE (%) | VAE (%) Elemento
DESCRIPCION | CANTIDAD | TARIFA | COSTO HORA | RENDIMIENTO | COSTO
| A | B | C = A x B | R | D = C x R | PRT = Td/Q |  |  | Vi(%) | VAEt =PRT*Vi
Herramienta menor (5% M.O.) |  |  |  |  | 0.34 | 1.02 | 4299217233 | EP | 100 | 1.02
SUBTOTAL M |  |  |  |  | 0.34
MANO DE OBRA | [5 empty] | PESO RELATIVO ELEMENTO | CPC Elemento | NP/ND/EP | VAE (%) | VAE (%) Elemento
DESCRIPCION | CANTIDAD | JORNAL /HR | COSTO HORA | RENDIMIENTO | COSTO
| A | B | C = A x B | R | D = C x R | PRT = Td/Q |  |  | Vi(%) | VAEt =PRT*Vi
ALBAÑIL (ESTR.OC. D2) | 1 | 3.45 | 3.45 | 1 | 3.45 | 10.32 | 541110011 | EP | 100 | 10.32
PEON EN GENERAL (ESTR.OC E2) | 1 | 3.41 | 3.41 | 1 | 3.41 | 10.2 | 541110011 | EP | 100 | 10.2
SUBTOTAL M |  |  |  |  | 6.86
MATERIALES | [5 empty] | PESO RELATIVO ELEMENTO | CPC Elemento | NP/ND/EP | VAE (%) | VAE (%) Elemento
DESCRIPCION |  | UNIDAD | CANTIDAD | P. UNITARIO | COSTO
|  |  | A | B | C = A x B | PRT = Td/Q |  |  | Vi(%) | VAEt =PRT*Vi
ARENA |  | m3 | 0.1 | 25 | 2.5 | 7.48 | 153100117 | EP | 100 | 7.48
AGUA |  | m3 | 0.1 | 1.1 | 0.11 | 0.33 | 180000111 | EP | 100 | 0.33
CEMENTO |  | kg | 25 | 0.25 | 6.25 | 18.7 | 374400011 | EP | 100 | 18.7
Piedra homogenizada # 57 (5-25mm). |  | m3 | 0.1 | 7.75 | 0.78 | 2.33 | 153200012 | EP | 100 | 2.33
Tabla de encofrado 0,20m |  | m | 8 | 1.81 | 14.48 | 43.33 | 313100011 | EP | 100 | 43.33
ACERO DE REFUERZO EN BARRAS |  | kg | 2 | 1.05 | 2.1 | 6.28 | 411211912 | EP | 100 | 6.28
SUBTOTAL O |  |  |  |  | 26.22
TRANSPORTE | [5 empty] | PESO RELATIVO ELEMENTO | CPC Elemento | NP/ND/EP | VAE (%) | VAE (%) Elemento
DESCRIPCION | UNIDAD | DISTANCIA | CANTIDAD | TARIFA | COSTO
|  |  | A | B | C = A x B | PRT = Td/Q |  |  | Vi(%) | VAEt =PRT*Vi
SUBTOTAL P |  |  |  |  | 0
|  | TOTAL COSTO DIRECTO (M+N+O+P) |  |  | 33.42 |  |  |  |  | 99.99
|  | COSTO INDIRECTO |  | 20 | 6.68
ESTOS PRECIOS NO INCLUYEN EL IVA |  | OTROS INDIRECTOS:
|  | COSTO TOTAL DEL RUBRO: |  |  | 40.1
|  | VALOR OFERTADO: |  |  | 40.1
CUARENTA dolares DIEZ centavos

## 116
ANALISIS DE PRECIOS UNITARIOS | 1 | 1 | 1 | 1 | 1 | DETERMINACION DEL VAE DEL RUBRO
NOMBRE DE PROYECTO: | PRESUPUESTO DE OBRAS NUEVAS EN EL CENAIM |  |  |  | Hoja de 1273
NOMBRE DE OFERENTE:
CODIGO DE RUBRO: | 516619 | 516619 | 516619 | 516619 | 516619
RUBRO: | ACCESORIOS DE INSTALACION DE BOMBAS A RECIRCULACIÓN DE AGUA DE MAR | ACCESORIOS DE INSTALACION DE BOMBAS A RECIRCULACIÓN DE AGUA DE MAR | ACCESORIOS DE INSTALACION DE BOMBAS A RECIRCULACIÓN DE AGUA DE MAR | UNIDAD: | U
EQUIPOS | [5 empty] | PESO RELATIVO ELEMENTO | CPC Elemento | NP/ND/EP | VAE (%) | VAE (%) Elemento
DESCRIPCION | CANTIDAD | TARIFA | COSTO HORA | RENDIMIENTO | COSTO
| A | B | C = A x B | R | D = C x R | PRT = Td/Q |  |  | Vi(%) | VAEt =PRT*Vi
Herramienta menor (5% M.O.) |  |  |  |  | 4.18 | 3.23 | 4299217233 | EP | 100 | 3.23
SUBTOTAL M |  |  |  |  | 4.18
MANO DE OBRA | [5 empty] | PESO RELATIVO ELEMENTO | CPC Elemento | NP/ND/EP | VAE (%) | VAE (%) Elemento
DESCRIPCION | CANTIDAD | JORNAL /HR | COSTO HORA | RENDIMIENTO | COSTO
| A | B | C = A x B | R | D = C x R | PRT = Td/Q |  |  | Vi(%) | VAEt =PRT*Vi
PEON EN GENERAL (ESTR.OC E2) | 1 | 3.41 | 3.41 | 7.8088 | 26.63 | 20.59 | 541110011 | EP | 100 | 20.59
INSPECTOR DE OBRA (ESTR.OC. B3) | 0.1 | 3.83 | 0.38 | 7.8088 | 2.99 | 2.31 | 541110011 | EP | 100 | 2.31
ALBAÑIL (ESTR.OC. D2) | 2 | 3.45 | 6.9 | 7.8088 | 53.88 | 41.66 | 541110011 | EP | 100 | 41.66
SUBTOTAL M |  |  |  |  | 83.5
MATERIALES | [5 empty] | PESO RELATIVO ELEMENTO | CPC Elemento | NP/ND/EP | VAE (%) | VAE (%) Elemento
DESCRIPCION |  | UNIDAD | CANTIDAD | P. UNITARIO | COSTO
|  |  | A | B | C = A x B | PRT = Td/Q |  |  | Vi(%) | VAEt =PRT*Vi
Accesorios |  | U | 4 | 5.67 | 22.68 | 17.54 | 445210011 | EP | 100 | 17.54
Tuberia pvc u/e 1.00mpa 063mm |  | m | 6 | 3.16 | 18.96 | 14.66 | 445210011 | EP | 100 | 14.66
SUBTOTAL O |  |  |  |  | 41.64
TRANSPORTE | [5 empty] | PESO RELATIVO ELEMENTO | CPC Elemento | NP/ND/EP | VAE (%) | VAE (%) Elemento
DESCRIPCION | UNIDAD | DISTANCIA | CANTIDAD | TARIFA | COSTO
|  |  | A | B | C = A x B | PRT = Td/Q |  |  | Vi(%) | VAEt =PRT*Vi
SUBTOTAL P |  |  |  |  | 0
|  | TOTAL COSTO DIRECTO (M+N+O+P) |  |  | 129.32 |  |  |  |  | 99.99
|  | COSTO INDIRECTO |  | 20 | 25.86
ESTOS PRECIOS NO INCLUYEN EL IVA |  | OTROS INDIRECTOS:
|  | COSTO TOTAL DEL RUBRO: |  |  | 155.18
|  | VALOR OFERTADO: |  |  | 155.18
CIENTO CINCUENTA Y CINCO dolares DIECIOCHO centavos

## 117
ANALISIS DE PRECIOS UNITARIOS | 1 | 1 | 1 | 1 | 1 | DETERMINACION DEL VAE DEL RUBRO
NOMBRE DE PROYECTO: | PRESUPUESTO DE OBRAS NUEVAS EN EL CENAIM |  |  |  | Hoja de 1273
NOMBRE DE OFERENTE:
CODIGO DE RUBRO: | 516658 | 516658 | 516658 | 516658 | 516658
RUBRO: | IMPLEMENTACION DE RESERVORIO SUMP (H=1.40m x A=1.95m x L=1.95m) | IMPLEMENTACION DE RESERVORIO SUMP (H=1.40m x A=1.95m x L=1.95m) | IMPLEMENTACION DE RESERVORIO SUMP (H=1.40m x A=1.95m x L=1.95m) | UNIDAD: | U
EQUIPOS | [5 empty] | PESO RELATIVO ELEMENTO | CPC Elemento | NP/ND/EP | VAE (%) | VAE (%) Elemento
DESCRIPCION | CANTIDAD | TARIFA | COSTO HORA | RENDIMIENTO | COSTO
| A | B | C = A x B | R | D = C x R | PRT = Td/Q |  |  | Vi(%) | VAEt =PRT*Vi
Herramienta menor (5% M.O.) |  |  |  |  | 30.14 | 0.96 | 4299217233 | EP | 100 | 0.96
Vibrador de concreto | 1 | 2 | 2 | 22 | 44 | 1.41 | 4423100110 | ND | 40 | 0.56
COMPACTADOR MANUAL | 1 | 2.09 | 2.09 | 22 | 45.98 | 1.47 | 444400211 | EP | 100 | 1.47
SUBTOTAL M |  |  |  |  | 120.12
MANO DE OBRA | [5 empty] | PESO RELATIVO ELEMENTO | CPC Elemento | NP/ND/EP | VAE (%) | VAE (%) Elemento
DESCRIPCION | CANTIDAD | JORNAL /HR | COSTO HORA | RENDIMIENTO | COSTO
| A | B | C = A x B | R | D = C x R | PRT = Td/Q |  |  | Vi(%) | VAEt =PRT*Vi
CARPINTERO (ESTR.OC. D2) | 2 | 3.45 | 6.9 | 22 | 151.8 | 4.85 | 541110011 | EP | 100 | 4.85
Plomero (Estr.Oc D2) | 1 | 3.45 | 3.45 | 22 | 75.9 | 2.43 | 541110011 | EP | 100 | 2.43
Peon (Estr.Oc E2) | 5 | 3.41 | 17.05 | 22 | 375.1 | 11.99 | 541110011 | EP | 100 | 11.99
Maestro mayor de ejecucion de obra (Estr.Oc C1) | 1 | 3.82 | 3.82 | 22 | 84.04 | 2.69 | 541110011 | EP | 100 | 2.69
ALBAÑIL (Estr.Oc D2) | 4 | 3.45 | 13.8 | 22 | 303.6 | 9.71 | 541110011 | EP | 100 | 9.71
FIERRERO (ESTR.OC. D2) | 2 | 3.45 | 6.9 | 22 | 151.8 | 4.85 | 541110011 | EP | 100 | 4.85
SUBTOTAL M |  |  |  |  | 1142.24
MATERIALES | [5 empty] | PESO RELATIVO ELEMENTO | CPC Elemento | NP/ND/EP | VAE (%) | VAE (%) Elemento
DESCRIPCION |  | UNIDAD | CANTIDAD | P. UNITARIO | COSTO
|  |  | A | B | C = A x B | PRT = Td/Q |  |  | Vi(%) | VAEt =PRT*Vi
PIEDRA BOLA |  | m3 | 1.7 | 16.72 | 28.42 | 0.91 | 151300917 | EP | 100 | 0.91
LASTRE |  | m3 | 2 | 5.83 | 11.66 | 0.37 | 511300011 | EP | 100 | 0.37
Cemento |  | sac | 33 | 8.32 | 274.56 | 8.78 | 374400011 | EP | 100 | 8.78
ARENA |  | m3 | 2 | 25 | 50 | 1.6 | 153100117 | EP | 100 | 1.6
PIEDRA DE 1/2" |  | M3 | 2.5 | 29.22 | 73.05 | 2.34 | 151300917 | EP | 100 | 2.34
Encofrado |  | M2 | 30 | 12.35 | 370.5 | 11.85 | 312300111 | EP | 100 | 11.85
Cuarton |  | U | 10 | 2.83 | 28.3 | 0.9 | 321130011 | EP | 100 | 0.9
TABLA DE ENCOFRADO |  | U | 6 | 6 | 36 | 1.15 | 313100011 | EP | 100 | 1.15
TIRAS DE ENCOFRADO |  | U | 10 | 3 | 30 | 0.96 | 319220215 | ND | 40 | 0.38
Cañas |  | m | 30 | 1.41 | 42.3 | 1.35 | 381120011 | EP | 100 | 1.35
ACERO DE REFUERZO EN BARRAS |  | kg | 260 | 1.05 | 273 | 8.73 | 411211912 | EP | 100 | 8.73
Alambre galvanizado #16 |  | kg | 20 | 2.52 | 50.4 | 1.61 | 412660011 | ND | 40 | 0.64
TAPA DE SUMP DE ACERO INOXIDABLE |  | U | 1 | 267.44 | 267.44 | 8.55 | 893100412 | ND | 40 | 3.42
ADITIVO IMPERMEABILIZANTE |  | GALON | 1 | 67.44 | 67.44 | 2.16 | 354902413 | EP | 100 | 2.16
AGUA |  | M3 | 1 | 6 | 6 | 0.19 | 180000111 | EP | 100 | 0.19
SUBTOTAL O |  |  |  |  | 1665.23
TRANSPORTE | [5 empty] | PESO RELATIVO ELEMENTO | CPC Elemento | NP/ND/EP | VAE (%) | VAE (%) Elemento
DESCRIPCION | UNIDAD | DISTANCIA | CANTIDAD | TARIFA | COSTO
|  |  | A | B | C = A x B | PRT = Td/Q |  |  | Vi(%) | VAEt =PRT*Vi
TRANSPORTE DE MATERIAL | QUNTAL | 200 | 10 | 0.1 | 200 | 6.39 | 321530014 | EP | 100
SUBTOTAL P |  |  |  |  | 200
|  | TOTAL COSTO DIRECTO (M+N+O+P) |  |  | 3127.59 | 6.39 |  |  |  | 92.45
|  | COSTO INDIRECTO |  | 20 | 625.52
ESTOS PRECIOS NO INCLUYEN EL IVA |  | OTROS INDIRECTOS:
|  | COSTO TOTAL DEL RUBRO: |  |  | 3753.11
|  | VALOR OFERTADO: |  |  | 3753.11
TRES MIL SETECIENTOS CINCUENTA Y TRES dolares ONCE centavos

## 118
ANALISIS DE PRECIOS UNITARIOS | 1 | 1 | 1 | 1 | 1 | DETERMINACION DEL VAE DEL RUBRO
NOMBRE DE PROYECTO: | PRESUPUESTO DE OBRAS NUEVAS EN EL CENAIM |  |  |  | Hoja de 1273
NOMBRE DE OFERENTE:
CODIGO DE RUBRO: | 516525 | 516525 | 516525 | 516525 | 516525
RUBRO: | TABLERO DE DISTRIBUCIÓN DE 500 AMPERIOS | TABLERO DE DISTRIBUCIÓN DE 500 AMPERIOS | TABLERO DE DISTRIBUCIÓN DE 500 AMPERIOS | UNIDAD: | U
EQUIPOS | [5 empty] | PESO RELATIVO ELEMENTO | CPC Elemento | NP/ND/EP | VAE (%) | VAE (%) Elemento
DESCRIPCION | CANTIDAD | TARIFA | COSTO HORA | RENDIMIENTO | COSTO
| A | B | C = A x B | R | D = C x R | PRT = Td/Q |  |  | Vi(%) | VAEt =PRT*Vi
Herramienta menor | 1 | 0.2 | 0.2 | 25 | 5 | 0.36 | 4299217233 | EP | 100 | 0.36
SUBTOTAL M |  |  |  |  | 5
MANO DE OBRA | [5 empty] | PESO RELATIVO ELEMENTO | CPC Elemento | NP/ND/EP | VAE (%) | VAE (%) Elemento
DESCRIPCION | CANTIDAD | JORNAL /HR | COSTO HORA | RENDIMIENTO | COSTO
| A | B | C = A x B | R | D = C x R | PRT = Td/Q |  |  | Vi(%) | VAEt =PRT*Vi
Maestro Electricista (Estr.Oc C1) | 1 | 3.82 | 3.82 | 25 | 95.5 | 6.9 | 541110011 | EP | 100 | 6.9
Electricista (Estr.Oc D2) | 1 | 3.45 | 3.45 | 25 | 86.25 | 6.23 | 541110011 | EP | 100 | 6.23
Peon (Estr.Oc E2) | 1 | 3.41 | 3.41 | 25 | 85.25 | 6.16 | 541110011 | EP | 100 | 6.16
SUBTOTAL M |  |  |  |  | 267
MATERIALES | [5 empty] | PESO RELATIVO ELEMENTO | CPC Elemento | NP/ND/EP | VAE (%) | VAE (%) Elemento
DESCRIPCION |  | UNIDAD | CANTIDAD | P. UNITARIO | COSTO
|  |  | A | B | C = A x B | PRT = Td/Q |  |  | Vi(%) | VAEt =PRT*Vi
Material menudo |  | Unidad | 100 | 1.13 | 113 | 8.16 | 445210011 | EP | 100 | 8.16
TABLERO DE DISTRIBUCIÓN DE 500 AMPERIOS |  | U | 1 | 1000 | 1000 | 72.2 | 442400011 | NP | 0 | 0
SUBTOTAL O |  |  |  |  | 1113
TRANSPORTE | [5 empty] | PESO RELATIVO ELEMENTO | CPC Elemento | NP/ND/EP | VAE (%) | VAE (%) Elemento
DESCRIPCION | UNIDAD | DISTANCIA | CANTIDAD | TARIFA | COSTO
|  |  | A | B | C = A x B | PRT = Td/Q |  |  | Vi(%) | VAEt =PRT*Vi
SUBTOTAL P |  |  |  |  | 0
|  | TOTAL COSTO DIRECTO (M+N+O+P) |  |  | 1385 |  |  |  |  | 27.81
|  | COSTO INDIRECTO |  | 20 | 277
ESTOS PRECIOS NO INCLUYEN EL IVA |  | OTROS INDIRECTOS:
|  | COSTO TOTAL DEL RUBRO: |  |  | 1662
|  | VALOR OFERTADO: |  |  | 1662
MIL SEISCIENTOS SESENTA Y DOS dolares CERO centavos

## 119
ANALISIS DE PRECIOS UNITARIOS | 1 | 1 | 1 | 1 | 1 | DETERMINACION DEL VAE DEL RUBRO
NOMBRE DE PROYECTO: | PRESUPUESTO DE OBRAS NUEVAS EN EL CENAIM |  |  |  | Hoja de 1273
NOMBRE DE OFERENTE:
CODIGO DE RUBRO: | 516258 | 516258 | 516258 | 516258 | 516258
RUBRO: | ALIMENTADOR A TABLERO DE CONTROL 3#1/0, N#1/0, T#4 AWG THHN TUB. PVC 2 1/2" | ALIMENTADOR A TABLERO DE CONTROL 3#1/0, N#1/0, T#4 AWG THHN TUB. PVC 2 1/2" | ALIMENTADOR A TABLERO DE CONTROL 3#1/0, N#1/0, T#4 AWG THHN TUB. PVC 2 1/2" | UNIDAD: | M
EQUIPOS | [5 empty] | PESO RELATIVO ELEMENTO | CPC Elemento | NP/ND/EP | VAE (%) | VAE (%) Elemento
DESCRIPCION | CANTIDAD | TARIFA | COSTO HORA | RENDIMIENTO | COSTO
| A | B | C = A x B | R | D = C x R | PRT = Td/Q |  |  | Vi(%) | VAEt =PRT*Vi
Herramienta menor | 1 | 0.2 | 0.2 | 11 | 2.2 | 2.17 | 4299217233 | EP | 100 | 2.17
SUBTOTAL M |  |  |  |  | 2.2
MANO DE OBRA | [5 empty] | PESO RELATIVO ELEMENTO | CPC Elemento | NP/ND/EP | VAE (%) | VAE (%) Elemento
DESCRIPCION | CANTIDAD | JORNAL /HR | COSTO HORA | RENDIMIENTO | COSTO
| A | B | C = A x B | R | D = C x R | PRT = Td/Q |  |  | Vi(%) | VAEt =PRT*Vi
Electricista (Estr.Oc D2) | 1 | 3.45 | 3.45 | 1 | 3.45 | 3.4 | 541110011 | EP | 100 | 3.4
PEON EN GENERAL (ESTR.OC E2) | 1 | 3.41 | 3.41 | 1 | 3.41 | 3.36 | 541110011 | EP | 100 | 3.36
Maestro Electricista (Estr.Oc C1) | 1 | 3.82 | 3.82 | 1 | 3.82 | 3.77 | 541110011 | EP | 100 | 3.77
SUBTOTAL M |  |  |  |  | 10.68
MATERIALES | [5 empty] | PESO RELATIVO ELEMENTO | CPC Elemento | NP/ND/EP | VAE (%) | VAE (%) Elemento
DESCRIPCION |  | UNIDAD | CANTIDAD | P. UNITARIO | COSTO
|  |  | A | B | C = A x B | PRT = Td/Q |  |  | Vi(%) | VAEt =PRT*Vi
MATERIAL MENUDO |  | glb | 0.1 | 11.3 | 1.13 | 1.11 | 445210011 | EP | 100 | 1.11
cable de cobre 1/0 AWG 19H |  | m | 4 | 16.39 | 65.56 | 64.62 | 463400116 | ND | 40 | 25.85
CABLE No. 4/0 |  | M | 1 | 16.49 | 16.49 | 16.25 | 463400115 | ND | 40 | 6.5
Tubo de HN, diam. 2 1/2" |  | m | 1 | 5.4 | 5.4 | 5.32 | 363201011 | EP | 100 | 5.32
SUBTOTAL O |  |  |  |  | 88.58
TRANSPORTE | [5 empty] | PESO RELATIVO ELEMENTO | CPC Elemento | NP/ND/EP | VAE (%) | VAE (%) Elemento
DESCRIPCION | UNIDAD | DISTANCIA | CANTIDAD | TARIFA | COSTO
|  |  | A | B | C = A x B | PRT = Td/Q |  |  | Vi(%) | VAEt =PRT*Vi
Camioneta | u | 0.01 | 1 | 0.01 | 0 | 0 | 491130026 | ND | 40
SUBTOTAL P |  |  |  |  | 0
|  | TOTAL COSTO DIRECTO (M+N+O+P) |  |  | 101.46 | 0 |  |  |  | 51.48
|  | COSTO INDIRECTO |  | 20 | 20.29
ESTOS PRECIOS NO INCLUYEN EL IVA |  | OTROS INDIRECTOS:
|  | COSTO TOTAL DEL RUBRO: |  |  | 121.75
|  | VALOR OFERTADO: |  |  | 121.75
CIENTO VEINTIUN dolares SETENTA Y CINCO centavos

## 120
ANALISIS DE PRECIOS UNITARIOS | 1 | 1 | 1 | 1 | 1 | DETERMINACION DEL VAE DEL RUBRO
NOMBRE DE PROYECTO: | PRESUPUESTO DE OBRAS NUEVAS EN EL CENAIM |  |  |  | Hoja de 1273
NOMBRE DE OFERENTE:
CODIGO DE RUBRO: | 516253 | 516253 | 516253 | 516253 | 516253
RUBRO: | ALIMENTADOR A PANEL DE DISTRIBUCIÓN 3#4 + N#4 + T#8 AWG THHN TUB. PVC 2" | ALIMENTADOR A PANEL DE DISTRIBUCIÓN 3#4 + N#4 + T#8 AWG THHN TUB. PVC 2" | ALIMENTADOR A PANEL DE DISTRIBUCIÓN 3#4 + N#4 + T#8 AWG THHN TUB. PVC 2" | UNIDAD: | M
EQUIPOS | [5 empty] | PESO RELATIVO ELEMENTO | CPC Elemento | NP/ND/EP | VAE (%) | VAE (%) Elemento
DESCRIPCION | CANTIDAD | TARIFA | COSTO HORA | RENDIMIENTO | COSTO
| A | B | C = A x B | R | D = C x R | PRT = Td/Q |  |  | Vi(%) | VAEt =PRT*Vi
Herramienta menor | 1 | 0.2 | 0.2 | 0.35 | 0.07 | 0.34 | 4299217233 | EP | 100 | 0.34
SUBTOTAL M |  |  |  |  | 0.07
MANO DE OBRA | [5 empty] | PESO RELATIVO ELEMENTO | CPC Elemento | NP/ND/EP | VAE (%) | VAE (%) Elemento
DESCRIPCION | CANTIDAD | JORNAL /HR | COSTO HORA | RENDIMIENTO | COSTO
| A | B | C = A x B | R | D = C x R | PRT = Td/Q |  |  | Vi(%) | VAEt =PRT*Vi
Electricista (Estr.Oc D2) | 1 | 3.45 | 3.45 | 0.35 | 1.21 | 5.88 | 541110011 | EP | 100 | 5.88
PEON EN GENERAL (ESTR.OC E2) | 1 | 3.41 | 3.41 | 0.35 | 1.19 | 5.79 | 541110011 | EP | 100 | 5.79
Maestro Electricista (Estr.Oc C1) | 1 | 3.82 | 3.82 | 0.35 | 1.34 | 6.51 | 541110011 | EP | 100 | 6.51
SUBTOTAL M |  |  |  |  | 3.74
MATERIALES | [5 empty] | PESO RELATIVO ELEMENTO | CPC Elemento | NP/ND/EP | VAE (%) | VAE (%) Elemento
DESCRIPCION |  | UNIDAD | CANTIDAD | P. UNITARIO | COSTO
|  |  | A | B | C = A x B | PRT = Td/Q |  |  | Vi(%) | VAEt =PRT*Vi
Tubo PVC 75mm |  | m | 1 | 4.02 | 4.02 | 19.54 | 363201011 | EP | 100 | 19.54
CABLE No. 4 |  | M | 4 | 2.9 | 11.6 | 56.39 | 463400115 | ND | 40 | 22.56
CABLE No. 8 |  | M | 1 | 1.14 | 1.14 | 5.54 | 463400115 | ND | 40 | 2.22
SUBTOTAL O |  |  |  |  | 16.76
TRANSPORTE | [5 empty] | PESO RELATIVO ELEMENTO | CPC Elemento | NP/ND/EP | VAE (%) | VAE (%) Elemento
DESCRIPCION | UNIDAD | DISTANCIA | CANTIDAD | TARIFA | COSTO
|  |  | A | B | C = A x B | PRT = Td/Q |  |  | Vi(%) | VAEt =PRT*Vi
Camioneta | u | 0.01 | 1 | 0.01 | 0 | 0 | 491130026 | ND | 40
SUBTOTAL P |  |  |  |  | 0
|  | TOTAL COSTO DIRECTO (M+N+O+P) |  |  | 20.57 | 0 |  |  |  | 62.84
|  | COSTO INDIRECTO |  | 20 | 4.11
ESTOS PRECIOS NO INCLUYEN EL IVA |  | OTROS INDIRECTOS:
|  | COSTO TOTAL DEL RUBRO: |  |  | 24.68
|  | VALOR OFERTADO: |  |  | 24.68
VEINTE Y CUATRO dolares SESENTA Y OCHO centavos

## 121
ANALISIS DE PRECIOS UNITARIOS | 1 | 1 | 1 | 1 | 1 | DETERMINACION DEL VAE DEL RUBRO
NOMBRE DE PROYECTO: | PRESUPUESTO DE OBRAS NUEVAS EN EL CENAIM |  |  |  | Hoja de 1273
NOMBRE DE OFERENTE:
CODIGO DE RUBRO: | 516478 | 516478 | 516478 | 516478 | 516478
RUBRO: | PUNTO PARA INYECTOR CON 3#4, T#8 AWG THHN TUB. PVC 2" | PUNTO PARA INYECTOR CON 3#4, T#8 AWG THHN TUB. PVC 2" | PUNTO PARA INYECTOR CON 3#4, T#8 AWG THHN TUB. PVC 2" | UNIDAD: | U
EQUIPOS | [5 empty] | PESO RELATIVO ELEMENTO | CPC Elemento | NP/ND/EP | VAE (%) | VAE (%) Elemento
DESCRIPCION | CANTIDAD | TARIFA | COSTO HORA | RENDIMIENTO | COSTO
| A | B | C = A x B | R | D = C x R | PRT = Td/Q |  |  | Vi(%) | VAEt =PRT*Vi
Herramienta menor | 1 | 0.2 | 0.2 | 1.3 | 0.26 | 0.33 | 4299217233 | EP | 100 | 0.33
SUBTOTAL M |  |  |  |  | 0.26
MANO DE OBRA | [5 empty] | PESO RELATIVO ELEMENTO | CPC Elemento | NP/ND/EP | VAE (%) | VAE (%) Elemento
DESCRIPCION | CANTIDAD | JORNAL /HR | COSTO HORA | RENDIMIENTO | COSTO
| A | B | C = A x B | R | D = C x R | PRT = Td/Q |  |  | Vi(%) | VAEt =PRT*Vi
ALBAÑIL (ESTR.OC. D2) | 1 | 3.45 | 3.45 | 1.3 | 4.49 | 5.63 | 541110011 | EP | 100 | 5.63
INSPECTOR DE OBRA (ESTR.OC. B3) | 1 | 3.83 | 3.83 | 1.3 | 4.98 | 6.24 | 541110011 | EP | 100 | 6.24
PEON EN GENERAL (ESTR.OC E2) | 1 | 3.41 | 3.41 | 1.3 | 4.43 | 5.55 | 541110011 | EP | 100 | 5.55
Electricista (Estr.Oc D2) | 1 | 3.45 | 3.45 | 1.3 | 4.49 | 5.63 | 541110011 | EP | 100 | 5.63
SUBTOTAL M |  |  |  |  | 18.39
MATERIALES | [5 empty] | PESO RELATIVO ELEMENTO | CPC Elemento | NP/ND/EP | VAE (%) | VAE (%) Elemento
DESCRIPCION |  | UNIDAD | CANTIDAD | P. UNITARIO | COSTO
|  |  | A | B | C = A x B | PRT = Td/Q |  |  | Vi(%) | VAEt =PRT*Vi
Caja rectangular baja |  | u | 1 | 0.46 | 0.46 | 0.58 | 462120912 | EP | 100 | 0.58
Taipe (cinta aislante) |  | u | 0.1 | 0.58 | 0.06 | 0.08 | 3692000118 | EP | 100 | 0.08
Tapa rectangular doble |  | u | 1 | 0.38 | 0.38 | 0.48 | 893100412 | ND | 40 | 0.19
Tomacorriente polarizado doble |  | u | 0.5 | 2.24 | 1.12 | 1.4 | 462120612 | ND | 40 | 0.56
CABLE No. 4 |  | M | 16 | 2.9 | 46.4 | 58.17 | 463400115 | ND | 40 | 23.27
CABLE No. 8 |  | M | 9 | 1.14 | 10.26 | 12.86 | 463400115 | ND | 40 | 5.14
Tubo pvc 2" |  | u | 1 | 2.43 | 2.43 | 3.05 | 363201011 | EP | 100 | 3.05
SUBTOTAL O |  |  |  |  | 61.11
TRANSPORTE | [5 empty] | PESO RELATIVO ELEMENTO | CPC Elemento | NP/ND/EP | VAE (%) | VAE (%) Elemento
DESCRIPCION | UNIDAD | DISTANCIA | CANTIDAD | TARIFA | COSTO
|  |  | A | B | C = A x B | PRT = Td/Q |  |  | Vi(%) | VAEt =PRT*Vi
SUBTOTAL P |  |  |  |  | 0
|  | TOTAL COSTO DIRECTO (M+N+O+P) |  |  | 79.76 |  |  |  |  | 56.25
|  | COSTO INDIRECTO |  | 20 | 15.95
ESTOS PRECIOS NO INCLUYEN EL IVA |  | OTROS INDIRECTOS:
|  | COSTO TOTAL DEL RUBRO: |  |  | 95.71
|  | VALOR OFERTADO: |  |  | 95.71
NOVENTA Y CINCO dolares SETENTA Y UN centavos

## 122
ANALISIS DE PRECIOS UNITARIOS | 1 | 1 | 1 | 1 | 1 | DETERMINACION DEL VAE DEL RUBRO
NOMBRE DE PROYECTO: | PRESUPUESTO DE OBRAS NUEVAS EN EL CENAIM |  |  |  | Hoja de 1273
NOMBRE DE OFERENTE:
CODIGO DE RUBRO: | 516479 | 516479 | 516479 | 516479 | 516479
RUBRO: | PUNTO PARA INYECTOR CON 3#8, T#12 AWG THHN TUB. PVC 1 1/2" | PUNTO PARA INYECTOR CON 3#8, T#12 AWG THHN TUB. PVC 1 1/2" | PUNTO PARA INYECTOR CON 3#8, T#12 AWG THHN TUB. PVC 1 1/2" | UNIDAD: | U
EQUIPOS | [5 empty] | PESO RELATIVO ELEMENTO | CPC Elemento | NP/ND/EP | VAE (%) | VAE (%) Elemento
DESCRIPCION | CANTIDAD | TARIFA | COSTO HORA | RENDIMIENTO | COSTO
| A | B | C = A x B | R | D = C x R | PRT = Td/Q |  |  | Vi(%) | VAEt =PRT*Vi
Herramienta menor | 1 | 0.2 | 0.2 | 1 | 0.2 | 0.37 | 4299217233 | EP | 100 | 0.37
SUBTOTAL M |  |  |  |  | 0.2
MANO DE OBRA | [5 empty] | PESO RELATIVO ELEMENTO | CPC Elemento | NP/ND/EP | VAE (%) | VAE (%) Elemento
DESCRIPCION | CANTIDAD | JORNAL /HR | COSTO HORA | RENDIMIENTO | COSTO
| A | B | C = A x B | R | D = C x R | PRT = Td/Q |  |  | Vi(%) | VAEt =PRT*Vi
ALBAÑIL (ESTR.OC. D2) | 1 | 3.45 | 3.45 | 1 | 3.45 | 6.32 | 541110011 | EP | 100 | 6.32
INSPECTOR DE OBRA (ESTR.OC. B3) | 1 | 3.83 | 3.83 | 1 | 3.83 | 7.01 | 541110011 | EP | 100 | 7.01
PEON EN GENERAL (ESTR.OC E2) | 1 | 3.41 | 3.41 | 1 | 3.41 | 6.25 | 541110011 | EP | 100 | 6.25
Electricista (Estr.Oc D2) | 1 | 3.45 | 3.45 | 1 | 3.45 | 6.32 | 541110011 | EP | 100 | 6.32
SUBTOTAL M |  |  |  |  | 14.14
MATERIALES | [5 empty] | PESO RELATIVO ELEMENTO | CPC Elemento | NP/ND/EP | VAE (%) | VAE (%) Elemento
DESCRIPCION |  | UNIDAD | CANTIDAD | P. UNITARIO | COSTO
|  |  | A | B | C = A x B | PRT = Td/Q |  |  | Vi(%) | VAEt =PRT*Vi
Caja rectangular baja |  | u | 1 | 0.46 | 0.46 | 0.84 | 462120912 | EP | 100 | 0.84
Taipe (cinta aislante) |  | u | 0.1 | 0.58 | 0.06 | 0.11 | 3692000118 | EP | 100 | 0.11
Tapa rectangular doble |  | u | 1 | 0.38 | 0.38 | 0.7 | 893100412 | ND | 40 | 0.28
Tomacorriente polarizado doble |  | u | 0.5 | 2.24 | 1.12 | 2.05 | 462120612 | ND | 40 | 0.82
CABLE No. 8 |  | M | 21 | 1.14 | 23.94 | 43.85 | 463400115 | ND | 40 | 17.54
CABLE THHN 12 AWG |  | m | 7 | 0.58 | 4.06 | 7.44 | 463400116 | ND | 40 | 2.98
Tubo conduit pesado 1 1/2" |  | m | 8 | 1.28 | 10.24 | 18.75 | 363201011 | EP | 100 | 18.75
SUBTOTAL O |  |  |  |  | 40.26
TRANSPORTE | [5 empty] | PESO RELATIVO ELEMENTO | CPC Elemento | NP/ND/EP | VAE (%) | VAE (%) Elemento
DESCRIPCION | UNIDAD | DISTANCIA | CANTIDAD | TARIFA | COSTO
|  |  | A | B | C = A x B | PRT = Td/Q |  |  | Vi(%) | VAEt =PRT*Vi
SUBTOTAL P |  |  |  |  | 0
|  | TOTAL COSTO DIRECTO (M+N+O+P) |  |  | 54.6 |  |  |  |  | 67.59
|  | COSTO INDIRECTO |  | 20 | 10.92
ESTOS PRECIOS NO INCLUYEN EL IVA |  | OTROS INDIRECTOS:
|  | COSTO TOTAL DEL RUBRO: |  |  | 65.52
|  | VALOR OFERTADO: |  |  | 65.52
SESENTA Y CINCO dolares CINCUENTA Y DOS centavos

## 123
ANALISIS DE PRECIOS UNITARIOS | 1 | 1 | 1 | 1 | 1 | DETERMINACION DEL VAE DEL RUBRO
NOMBRE DE PROYECTO: | PRESUPUESTO DE OBRAS NUEVAS EN EL CENAIM |  |  |  | Hoja de 1273
NOMBRE DE OFERENTE:
CODIGO DE RUBRO: | 516477 | 516477 | 516477 | 516477 | 516477
RUBRO: | PUNTO PARA EXTRACTOR CON 3#10, T#12 AWG THHN TUB. PVC 1" | PUNTO PARA EXTRACTOR CON 3#10, T#12 AWG THHN TUB. PVC 1" | PUNTO PARA EXTRACTOR CON 3#10, T#12 AWG THHN TUB. PVC 1" | UNIDAD: | U
EQUIPOS | [5 empty] | PESO RELATIVO ELEMENTO | CPC Elemento | NP/ND/EP | VAE (%) | VAE (%) Elemento
DESCRIPCION | CANTIDAD | TARIFA | COSTO HORA | RENDIMIENTO | COSTO
| A | B | C = A x B | R | D = C x R | PRT = Td/Q |  |  | Vi(%) | VAEt =PRT*Vi
Herramienta menor | 1 | 0.2 | 0.2 | 1 | 0.2 | 0.41 | 4299217233 | EP | 100 | 0.41
SUBTOTAL M |  |  |  |  | 0.2
MANO DE OBRA | [5 empty] | PESO RELATIVO ELEMENTO | CPC Elemento | NP/ND/EP | VAE (%) | VAE (%) Elemento
DESCRIPCION | CANTIDAD | JORNAL /HR | COSTO HORA | RENDIMIENTO | COSTO
| A | B | C = A x B | R | D = C x R | PRT = Td/Q |  |  | Vi(%) | VAEt =PRT*Vi
ALBAÑIL (ESTR.OC. D2) | 1 | 3.45 | 3.45 | 1 | 3.45 | 7.02 | 541110011 | EP | 100 | 7.02
INSPECTOR DE OBRA (ESTR.OC. B3) | 1 | 3.83 | 3.83 | 1 | 3.83 | 7.8 | 541110011 | EP | 100 | 7.8
PEON EN GENERAL (ESTR.OC E2) | 1 | 3.41 | 3.41 | 1 | 3.41 | 6.94 | 541110011 | EP | 100 | 6.94
Electricista (Estr.Oc D2) | 1 | 3.45 | 3.45 | 1 | 3.45 | 7.02 | 541110011 | EP | 100 | 7.02
SUBTOTAL M |  |  |  |  | 14.14
MATERIALES | [5 empty] | PESO RELATIVO ELEMENTO | CPC Elemento | NP/ND/EP | VAE (%) | VAE (%) Elemento
DESCRIPCION |  | UNIDAD | CANTIDAD | P. UNITARIO | COSTO
|  |  | A | B | C = A x B | PRT = Td/Q |  |  | Vi(%) | VAEt =PRT*Vi
Caja rectangular baja |  | u | 1 | 0.46 | 0.46 | 0.94 | 462120912 | EP | 100 | 0.94
Taipe (cinta aislante) |  | u | 0.1 | 0.58 | 0.06 | 0.12 | 3692000118 | EP | 100 | 0.12
Tapa rectangular doble |  | u | 1 | 0.38 | 0.38 | 0.77 | 893100412 | ND | 40 | 0.31
Tomacorriente polarizado doble |  | u | 0.5 | 2.24 | 1.12 | 2.28 | 462120612 | ND | 40 | 0.91
CABLE THHN 12 AWG |  | m | 9 | 0.58 | 5.22 | 10.63 | 463400116 | ND | 40 | 4.25
CABLE No. 10 |  | M | 18 | 0.63 | 11.34 | 23.09 | 463400115 | ND | 40 | 9.24
Tubo conduit pesado 1" |  | m | 10 | 1.62 | 16.2 | 32.98 | 363201011 | EP | 100 | 32.98
SUBTOTAL O |  |  |  |  | 34.78
TRANSPORTE | [5 empty] | PESO RELATIVO ELEMENTO | CPC Elemento | NP/ND/EP | VAE (%) | VAE (%) Elemento
DESCRIPCION | UNIDAD | DISTANCIA | CANTIDAD | TARIFA | COSTO
|  |  | A | B | C = A x B | PRT = Td/Q |  |  | Vi(%) | VAEt =PRT*Vi
SUBTOTAL P |  |  |  |  | 0
|  | TOTAL COSTO DIRECTO (M+N+O+P) |  |  | 49.12 |  |  |  |  | 77.94
|  | COSTO INDIRECTO |  | 20 | 9.82
ESTOS PRECIOS NO INCLUYEN EL IVA |  | OTROS INDIRECTOS:
|  | COSTO TOTAL DEL RUBRO: |  |  | 58.94
|  | VALOR OFERTADO: |  |  | 58.94
CINCUENTA Y OCHO dolares NOVENTA Y CUATRO centavos

## 124
ANALISIS DE PRECIOS UNITARIOS | 1 | 1 | 1 | 1 | 1 | DETERMINACION DEL VAE DEL RUBRO
NOMBRE DE PROYECTO: | PRESUPUESTO DE OBRAS NUEVAS EN EL CENAIM |  |  |  | Hoja de 1273
NOMBRE DE OFERENTE:
CODIGO DE RUBRO: | 516484 | 516484 | 516484 | 516484 | 516484
RUBRO: | PUNTO PARA SALIDA COMPENSACIÓN CON 2#12, T#12 AWG THHN TUB. PVC 1/2" | PUNTO PARA SALIDA COMPENSACIÓN CON 2#12, T#12 AWG THHN TUB. PVC 1/2" | PUNTO PARA SALIDA COMPENSACIÓN CON 2#12, T#12 AWG THHN TUB. PVC 1/2" | UNIDAD: | U
EQUIPOS | [5 empty] | PESO RELATIVO ELEMENTO | CPC Elemento | NP/ND/EP | VAE (%) | VAE (%) Elemento
DESCRIPCION | CANTIDAD | TARIFA | COSTO HORA | RENDIMIENTO | COSTO
| A | B | C = A x B | R | D = C x R | PRT = Td/Q |  |  | Vi(%) | VAEt =PRT*Vi
Herramienta menor | 1 | 0.2 | 0.2 | 1 | 0.2 | 0.61 | 4299217233 | EP | 100 | 0.61
SUBTOTAL M |  |  |  |  | 0.2
MANO DE OBRA | [5 empty] | PESO RELATIVO ELEMENTO | CPC Elemento | NP/ND/EP | VAE (%) | VAE (%) Elemento
DESCRIPCION | CANTIDAD | JORNAL /HR | COSTO HORA | RENDIMIENTO | COSTO
| A | B | C = A x B | R | D = C x R | PRT = Td/Q |  |  | Vi(%) | VAEt =PRT*Vi
ALBAÑIL (ESTR.OC. D2) | 1 | 3.45 | 3.45 | 1 | 3.45 | 10.44 | 541110011 | EP | 100 | 10.44
INSPECTOR DE OBRA (ESTR.OC. B3) | 1 | 3.83 | 3.83 | 1 | 3.83 | 11.59 | 541110011 | EP | 100 | 11.59
PEON EN GENERAL (ESTR.OC E2) | 1 | 3.41 | 3.41 | 1 | 3.41 | 10.32 | 541110011 | EP | 100 | 10.32
Electricista (Estr.Oc D2) | 1 | 3.45 | 3.45 | 1 | 3.45 | 10.44 | 541110011 | EP | 100 | 10.44
SUBTOTAL M |  |  |  |  | 14.14
MATERIALES | [5 empty] | PESO RELATIVO ELEMENTO | CPC Elemento | NP/ND/EP | VAE (%) | VAE (%) Elemento
DESCRIPCION |  | UNIDAD | CANTIDAD | P. UNITARIO | COSTO
|  |  | A | B | C = A x B | PRT = Td/Q |  |  | Vi(%) | VAEt =PRT*Vi
Caja rectangular baja |  | u | 1 | 0.46 | 0.46 | 1.39 | 462120912 | EP | 100 | 1.39
Taipe (cinta aislante) |  | u | 0.1 | 0.58 | 0.06 | 0.18 | 3692000118 | EP | 100 | 0.18
Tapa rectangular doble |  | u | 1 | 0.38 | 0.38 | 1.15 | 893100412 | ND | 40 | 0.46
Tomacorriente polarizado doble |  | u | 0.5 | 2.24 | 1.12 | 3.39 | 462120612 | ND | 40 | 1.36
CABLE THHN 12 AWG |  | m | 21 | 0.58 | 12.18 | 36.86 | 463400116 | ND | 40 | 14.74
Tubo conduit pesado 1/2" |  | m | 10 | 0.45 | 4.5 | 13.62 | 363201011 | EP | 100 | 13.62
SUBTOTAL O |  |  |  |  | 18.7
TRANSPORTE | [5 empty] | PESO RELATIVO ELEMENTO | CPC Elemento | NP/ND/EP | VAE (%) | VAE (%) Elemento
DESCRIPCION | UNIDAD | DISTANCIA | CANTIDAD | TARIFA | COSTO
|  |  | A | B | C = A x B | PRT = Td/Q |  |  | Vi(%) | VAEt =PRT*Vi
SUBTOTAL P |  |  |  |  | 0
|  | TOTAL COSTO DIRECTO (M+N+O+P) |  |  | 33.04 |  |  |  |  | 75.15
|  | COSTO INDIRECTO |  | 20 | 6.61
ESTOS PRECIOS NO INCLUYEN EL IVA |  | OTROS INDIRECTOS:
|  | COSTO TOTAL DEL RUBRO: |  |  | 39.65
|  | VALOR OFERTADO: |  |  | 39.65
TREINTA Y NUEVE dolares SESENTA Y CINCO centavos

## 125
ANALISIS DE PRECIOS UNITARIOS | 1 | 1 | 1 | 1 | 1 | DETERMINACION DEL VAE DEL RUBRO
NOMBRE DE PROYECTO: | PRESUPUESTO DE OBRAS NUEVAS EN EL CENAIM |  |  |  | Hoja de 1273
NOMBRE DE OFERENTE:
CODIGO DE RUBRO: | 516475 | 516475 | 516475 | 516475 | 516475
RUBRO: | PUNTO PARA BOMBA CON 3#12, T#12 AWG THHN TUB. PVC 3/4" | PUNTO PARA BOMBA CON 3#12, T#12 AWG THHN TUB. PVC 3/4" | PUNTO PARA BOMBA CON 3#12, T#12 AWG THHN TUB. PVC 3/4" | UNIDAD: | U
EQUIPOS | [5 empty] | PESO RELATIVO ELEMENTO | CPC Elemento | NP/ND/EP | VAE (%) | VAE (%) Elemento
DESCRIPCION | CANTIDAD | TARIFA | COSTO HORA | RENDIMIENTO | COSTO
| A | B | C = A x B | R | D = C x R | PRT = Td/Q |  |  | Vi(%) | VAEt =PRT*Vi
Herramienta menor | 1 | 0.2 | 0.2 | 1 | 0.2 | 0.47 | 4299217233 | EP | 100 | 0.47
SUBTOTAL M |  |  |  |  | 0.2
MANO DE OBRA | [5 empty] | PESO RELATIVO ELEMENTO | CPC Elemento | NP/ND/EP | VAE (%) | VAE (%) Elemento
DESCRIPCION | CANTIDAD | JORNAL /HR | COSTO HORA | RENDIMIENTO | COSTO
| A | B | C = A x B | R | D = C x R | PRT = Td/Q |  |  | Vi(%) | VAEt =PRT*Vi
ALBAÑIL (ESTR.OC. D2) | 1 | 3.45 | 3.45 | 1 | 3.45 | 8.02 | 541110011 | EP | 100 | 8.02
INSPECTOR DE OBRA (ESTR.OC. B3) | 1 | 3.83 | 3.83 | 1 | 3.83 | 8.91 | 541110011 | EP | 100 | 8.91
PEON EN GENERAL (ESTR.OC E2) | 1 | 3.41 | 3.41 | 1 | 3.41 | 7.93 | 541110011 | EP | 100 | 7.93
Electricista (Estr.Oc D2) | 1 | 3.45 | 3.45 | 1 | 3.45 | 8.02 | 541110011 | EP | 100 | 8.02
SUBTOTAL M |  |  |  |  | 14.14
MATERIALES | [5 empty] | PESO RELATIVO ELEMENTO | CPC Elemento | NP/ND/EP | VAE (%) | VAE (%) Elemento
DESCRIPCION |  | UNIDAD | CANTIDAD | P. UNITARIO | COSTO
|  |  | A | B | C = A x B | PRT = Td/Q |  |  | Vi(%) | VAEt =PRT*Vi
Caja rectangular baja |  | u | 1 | 0.46 | 0.46 | 1.07 | 462120912 | EP | 100 | 1.07
Taipe (cinta aislante) |  | u | 0.1 | 0.58 | 0.06 | 0.14 | 3692000118 | EP | 100 | 0.14
Tapa rectangular doble |  | u | 1 | 0.38 | 0.38 | 0.88 | 893100412 | ND | 40 | 0.35
Tomacorriente polarizado doble |  | u | 0.5 | 2.24 | 1.12 | 2.6 | 462120612 | ND | 40 | 1.04
CABLE THHN 12 AWG |  | m | 36 | 0.58 | 20.88 | 48.56 | 463400116 | ND | 40 | 19.42
Tubo conduit pesado 3/4" |  | m | 9 | 0.64 | 5.76 | 13.4 | 363201011 | EP | 100 | 13.4
SUBTOTAL O |  |  |  |  | 28.66
TRANSPORTE | [5 empty] | PESO RELATIVO ELEMENTO | CPC Elemento | NP/ND/EP | VAE (%) | VAE (%) Elemento
DESCRIPCION | UNIDAD | DISTANCIA | CANTIDAD | TARIFA | COSTO
|  |  | A | B | C = A x B | PRT = Td/Q |  |  | Vi(%) | VAEt =PRT*Vi
SUBTOTAL P |  |  |  |  | 0
|  | TOTAL COSTO DIRECTO (M+N+O+P) |  |  | 43 |  |  |  |  | 68.77
|  | COSTO INDIRECTO |  | 20 | 8.6
ESTOS PRECIOS NO INCLUYEN EL IVA |  | OTROS INDIRECTOS:
|  | COSTO TOTAL DEL RUBRO: |  |  | 51.6
|  | VALOR OFERTADO: |  |  | 51.6
CINCUENTA Y UN dolares SESENTA centavos

## 126
ANALISIS DE PRECIOS UNITARIOS | 1 | 1 | 1 | 1 | 1 | DETERMINACION DEL VAE DEL RUBRO
NOMBRE DE PROYECTO: | PRESUPUESTO DE OBRAS NUEVAS EN EL CENAIM |  |  |  | Hoja de 1273
NOMBRE DE OFERENTE:
CODIGO DE RUBRO: | 516473 | 516473 | 516473 | 516473 | 516473
RUBRO: | PUNTO PARA BOMBA CON 2#12, T#12 AWG THHN TUB. PVC 1/2" | PUNTO PARA BOMBA CON 2#12, T#12 AWG THHN TUB. PVC 1/2" | PUNTO PARA BOMBA CON 2#12, T#12 AWG THHN TUB. PVC 1/2" | UNIDAD: | U
EQUIPOS | [5 empty] | PESO RELATIVO ELEMENTO | CPC Elemento | NP/ND/EP | VAE (%) | VAE (%) Elemento
DESCRIPCION | CANTIDAD | TARIFA | COSTO HORA | RENDIMIENTO | COSTO
| A | B | C = A x B | R | D = C x R | PRT = Td/Q |  |  | Vi(%) | VAEt =PRT*Vi
Herramienta menor | 1 | 0.2 | 0.2 | 1 | 0.2 | 0.59 | 4299217233 | EP | 100 | 0.59
SUBTOTAL M |  |  |  |  | 0.2
MANO DE OBRA | [5 empty] | PESO RELATIVO ELEMENTO | CPC Elemento | NP/ND/EP | VAE (%) | VAE (%) Elemento
DESCRIPCION | CANTIDAD | JORNAL /HR | COSTO HORA | RENDIMIENTO | COSTO
| A | B | C = A x B | R | D = C x R | PRT = Td/Q |  |  | Vi(%) | VAEt =PRT*Vi
ALBAÑIL (ESTR.OC. D2) | 1 | 3.45 | 3.45 | 1 | 3.45 | 10.14 | 541110011 | EP | 100 | 10.14
INSPECTOR DE OBRA (ESTR.OC. B3) | 1 | 3.83 | 3.83 | 1 | 3.83 | 11.25 | 541110011 | EP | 100 | 11.25
PEON EN GENERAL (ESTR.OC E2) | 1 | 3.41 | 3.41 | 1 | 3.41 | 10.02 | 541110011 | EP | 100 | 10.02
Electricista (Estr.Oc D2) | 1 | 3.45 | 3.45 | 1 | 3.45 | 10.14 | 541110011 | EP | 100 | 10.14
SUBTOTAL M |  |  |  |  | 14.14
MATERIALES | [5 empty] | PESO RELATIVO ELEMENTO | CPC Elemento | NP/ND/EP | VAE (%) | VAE (%) Elemento
DESCRIPCION |  | UNIDAD | CANTIDAD | P. UNITARIO | COSTO
|  |  | A | B | C = A x B | PRT = Td/Q |  |  | Vi(%) | VAEt =PRT*Vi
Caja rectangular baja |  | u | 1 | 0.46 | 0.46 | 1.35 | 462120912 | EP | 100 | 1.35
Taipe (cinta aislante) |  | u | 0.1 | 0.58 | 0.06 | 0.18 | 3692000118 | EP | 100 | 0.18
Tapa rectangular doble |  | u | 1 | 0.38 | 0.38 | 1.12 | 893100412 | ND | 40 | 0.45
Tomacorriente polarizado doble |  | u | 0.5 | 2.24 | 1.12 | 3.29 | 462120612 | ND | 40 | 1.32
Tubo conduit liviano 1/2" |  | m | 3 | 0.45 | 1.35 | 3.97 | 363201011 | EP | 100 | 3.97
Conector emt 1/2" |  | u | 2 | 0.33 | 0.66 | 1.94 | 462200911 | EP | 100 | 1.94
CABLE THHN 12 AWG |  | m | 27 | 0.58 | 15.66 | 46.02 | 463400116 | ND | 40 | 18.41
SUBTOTAL O |  |  |  |  | 19.69
TRANSPORTE | [5 empty] | PESO RELATIVO ELEMENTO | CPC Elemento | NP/ND/EP | VAE (%) | VAE (%) Elemento
DESCRIPCION | UNIDAD | DISTANCIA | CANTIDAD | TARIFA | COSTO
|  |  | A | B | C = A x B | PRT = Td/Q |  |  | Vi(%) | VAEt =PRT*Vi
SUBTOTAL P |  |  |  |  | 0
|  | TOTAL COSTO DIRECTO (M+N+O+P) |  |  | 34.03 |  |  |  |  | 69.76
|  | COSTO INDIRECTO |  | 20 | 6.81
ESTOS PRECIOS NO INCLUYEN EL IVA |  | OTROS INDIRECTOS:
|  | COSTO TOTAL DEL RUBRO: |  |  | 40.84
|  | VALOR OFERTADO: |  |  | 40.84
CUARENTA dolares OCHENTA Y CUATRO centavos

## 127
ANALISIS DE PRECIOS UNITARIOS | 1 | 1 | 1 | 1 | 1 | DETERMINACION DEL VAE DEL RUBRO
NOMBRE DE PROYECTO: | PRESUPUESTO DE OBRAS NUEVAS EN EL CENAIM |  |  |  | Hoja de 1273
NOMBRE DE OFERENTE:
CODIGO DE RUBRO: | 516483 | 516483 | 516483 | 516483 | 516483
RUBRO: | PUNTO PARA RESISTENCIAS CON 3#8, T#12 AWG THHN TUB. PVC 1 1/2" | PUNTO PARA RESISTENCIAS CON 3#8, T#12 AWG THHN TUB. PVC 1 1/2" | PUNTO PARA RESISTENCIAS CON 3#8, T#12 AWG THHN TUB. PVC 1 1/2" | UNIDAD: | U
EQUIPOS | [5 empty] | PESO RELATIVO ELEMENTO | CPC Elemento | NP/ND/EP | VAE (%) | VAE (%) Elemento
DESCRIPCION | CANTIDAD | TARIFA | COSTO HORA | RENDIMIENTO | COSTO
| A | B | C = A x B | R | D = C x R | PRT = Td/Q |  |  | Vi(%) | VAEt =PRT*Vi
Herramienta menor | 1 | 0.2 | 0.2 | 1.3 | 0.26 | 0.44 | 4299217233 | EP | 100 | 0.44
SUBTOTAL M |  |  |  |  | 0.26
MANO DE OBRA | [5 empty] | PESO RELATIVO ELEMENTO | CPC Elemento | NP/ND/EP | VAE (%) | VAE (%) Elemento
DESCRIPCION | CANTIDAD | JORNAL /HR | COSTO HORA | RENDIMIENTO | COSTO
| A | B | C = A x B | R | D = C x R | PRT = Td/Q |  |  | Vi(%) | VAEt =PRT*Vi
ALBAÑIL (ESTR.OC. D2) | 1 | 3.45 | 3.45 | 1.3 | 4.49 | 7.62 | 541110011 | EP | 100 | 7.62
INSPECTOR DE OBRA (ESTR.OC. B3) | 1 | 3.83 | 3.83 | 1.3 | 4.98 | 8.45 | 541110011 | EP | 100 | 8.45
PEON EN GENERAL (ESTR.OC E2) | 1 | 3.41 | 3.41 | 1.3 | 4.43 | 7.52 | 541110011 | EP | 100 | 7.52
Electricista (Estr.Oc D2) | 1 | 3.45 | 3.45 | 1.3 | 4.49 | 7.62 | 541110011 | EP | 100 | 7.62
SUBTOTAL M |  |  |  |  | 18.39
MATERIALES | [5 empty] | PESO RELATIVO ELEMENTO | CPC Elemento | NP/ND/EP | VAE (%) | VAE (%) Elemento
DESCRIPCION |  | UNIDAD | CANTIDAD | P. UNITARIO | COSTO
|  |  | A | B | C = A x B | PRT = Td/Q |  |  | Vi(%) | VAEt =PRT*Vi
Caja rectangular baja |  | u | 1 | 0.46 | 0.46 | 0.78 | 462120912 | EP | 100 | 0.78
Taipe (cinta aislante) |  | u | 0.1 | 0.58 | 0.06 | 0.1 | 3692000118 | EP | 100 | 0.1
Tapa rectangular doble |  | u | 1 | 0.38 | 0.38 | 0.65 | 893100412 | ND | 40 | 0.26
Tomacorriente polarizado doble |  | u | 0.5 | 2.24 | 1.12 | 1.9 | 462120612 | ND | 40 | 0.76
CABLE No. 8 |  | M | 21 | 1.14 | 23.94 | 40.64 | 463400115 | ND | 40 | 16.26
CABLE THHN 12 AWG |  | m | 7 | 0.58 | 4.06 | 6.89 | 463400116 | ND | 40 | 2.76
Tubo conduit pesado 1 1/2" |  | m | 8 | 1.28 | 10.24 | 17.38 | 363201011 | EP | 100 | 17.38
SUBTOTAL O |  |  |  |  | 40.26
TRANSPORTE | [5 empty] | PESO RELATIVO ELEMENTO | CPC Elemento | NP/ND/EP | VAE (%) | VAE (%) Elemento
DESCRIPCION | UNIDAD | DISTANCIA | CANTIDAD | TARIFA | COSTO
|  |  | A | B | C = A x B | PRT = Td/Q |  |  | Vi(%) | VAEt =PRT*Vi
SUBTOTAL P |  |  |  |  | 0
|  | TOTAL COSTO DIRECTO (M+N+O+P) |  |  | 58.91 |  |  |  |  | 69.95
|  | COSTO INDIRECTO |  | 20 | 11.78
ESTOS PRECIOS NO INCLUYEN EL IVA |  | OTROS INDIRECTOS:
|  | COSTO TOTAL DEL RUBRO: |  |  | 70.69
|  | VALOR OFERTADO: |  |  | 70.69
SETENTA dolares SESENTA Y NUEVE centavos

## 128
ANALISIS DE PRECIOS UNITARIOS | 1 | 1 | 1 | 1 | 1 | DETERMINACION DEL VAE DEL RUBRO
NOMBRE DE PROYECTO: | PRESUPUESTO DE OBRAS NUEVAS EN EL CENAIM |  |  |  | Hoja de 1273
NOMBRE DE OFERENTE:
CODIGO DE RUBRO: | 516481 | 516481 | 516481 | 516481 | 516481
RUBRO: | PUNTO PARA RESISTENCIAS CON 2#10, T#12 AWG THHN TUB. PVC 3/4" | PUNTO PARA RESISTENCIAS CON 2#10, T#12 AWG THHN TUB. PVC 3/4" | PUNTO PARA RESISTENCIAS CON 2#10, T#12 AWG THHN TUB. PVC 3/4" | UNIDAD: | U
EQUIPOS | [5 empty] | PESO RELATIVO ELEMENTO | CPC Elemento | NP/ND/EP | VAE (%) | VAE (%) Elemento
DESCRIPCION | CANTIDAD | TARIFA | COSTO HORA | RENDIMIENTO | COSTO
| A | B | C = A x B | R | D = C x R | PRT = Td/Q |  |  | Vi(%) | VAEt =PRT*Vi
Herramienta menor | 1 | 0.2 | 0.2 | 1 | 0.2 | 0.42 | 4299217233 | EP | 100 | 0.42
SUBTOTAL M |  |  |  |  | 0.2
MANO DE OBRA | [5 empty] | PESO RELATIVO ELEMENTO | CPC Elemento | NP/ND/EP | VAE (%) | VAE (%) Elemento
DESCRIPCION | CANTIDAD | JORNAL /HR | COSTO HORA | RENDIMIENTO | COSTO
| A | B | C = A x B | R | D = C x R | PRT = Td/Q |  |  | Vi(%) | VAEt =PRT*Vi
ALBAÑIL (ESTR.OC. D2) | 1 | 3.45 | 3.45 | 1 | 3.45 | 7.3 | 541110011 | EP | 100 | 7.3
INSPECTOR DE OBRA (ESTR.OC. B3) | 1 | 3.83 | 3.83 | 1 | 3.83 | 8.1 | 541110011 | EP | 100 | 8.1
PEON EN GENERAL (ESTR.OC E2) | 1 | 3.41 | 3.41 | 1 | 3.41 | 7.21 | 541110011 | EP | 100 | 7.21
Electricista (Estr.Oc D2) | 1 | 3.45 | 3.45 | 1 | 3.45 | 7.3 | 541110011 | EP | 100 | 7.3
SUBTOTAL M |  |  |  |  | 14.14
MATERIALES | [5 empty] | PESO RELATIVO ELEMENTO | CPC Elemento | NP/ND/EP | VAE (%) | VAE (%) Elemento
DESCRIPCION |  | UNIDAD | CANTIDAD | P. UNITARIO | COSTO
|  |  | A | B | C = A x B | PRT = Td/Q |  |  | Vi(%) | VAEt =PRT*Vi
Caja rectangular baja |  | u | 1 | 0.46 | 0.46 | 0.97 | 462120912 | EP | 100 | 0.97
Taipe (cinta aislante) |  | u | 0.1 | 0.58 | 0.06 | 0.13 | 3692000118 | EP | 100 | 0.13
Tapa rectangular doble |  | u | 1 | 0.38 | 0.38 | 0.8 | 893100412 | ND | 40 | 0.32
Tomacorriente polarizado doble |  | u | 0.5 | 2.24 | 1.12 | 2.37 | 462120612 | ND | 40 | 0.95
CABLE THHN 12 AWG |  | m | 8 | 0.58 | 4.64 | 9.81 | 463400116 | ND | 40 | 3.92
CABLE No. 10 |  | M | 16 | 0.63 | 10.08 | 21.32 | 463400115 | ND | 40 | 8.53
Tubo conduit pesado 1" |  | m | 10 | 1.62 | 16.2 | 34.26 | 363201011 | EP | 100 | 34.26
SUBTOTAL O |  |  |  |  | 32.94
TRANSPORTE | [5 empty] | PESO RELATIVO ELEMENTO | CPC Elemento | NP/ND/EP | VAE (%) | VAE (%) Elemento
DESCRIPCION | UNIDAD | DISTANCIA | CANTIDAD | TARIFA | COSTO
|  |  | A | B | C = A x B | PRT = Td/Q |  |  | Vi(%) | VAEt =PRT*Vi
SUBTOTAL P |  |  |  |  | 0
|  | TOTAL COSTO DIRECTO (M+N+O+P) |  |  | 47.28 |  |  |  |  | 79.41
|  | COSTO INDIRECTO |  | 20 | 9.46
ESTOS PRECIOS NO INCLUYEN EL IVA |  | OTROS INDIRECTOS:
|  | COSTO TOTAL DEL RUBRO: |  |  | 56.74
|  | VALOR OFERTADO: |  |  | 56.74
CINCUENTA Y SEIS dolares SETENTA Y CUATRO centavos

## 129
ANALISIS DE PRECIOS UNITARIOS | 1 | 1 | 1 | 1 | 1 | DETERMINACION DEL VAE DEL RUBRO
NOMBRE DE PROYECTO: | PRESUPUESTO DE OBRAS NUEVAS EN EL CENAIM |  |  |  | Hoja de 1273
NOMBRE DE OFERENTE:
CODIGO DE RUBRO: | 516480 | 516480 | 516480 | 516480 | 516480
RUBRO: | PUNTO PARA LÁMPARA UV CON 2#12, T#12 AWG THHN TUB. PVC 1/2" | PUNTO PARA LÁMPARA UV CON 2#12, T#12 AWG THHN TUB. PVC 1/2" | PUNTO PARA LÁMPARA UV CON 2#12, T#12 AWG THHN TUB. PVC 1/2" | UNIDAD: | U
EQUIPOS | [5 empty] | PESO RELATIVO ELEMENTO | CPC Elemento | NP/ND/EP | VAE (%) | VAE (%) Elemento
DESCRIPCION | CANTIDAD | TARIFA | COSTO HORA | RENDIMIENTO | COSTO
| A | B | C = A x B | R | D = C x R | PRT = Td/Q |  |  | Vi(%) | VAEt =PRT*Vi
Herramienta menor | 1 | 0.2 | 0.2 | 1 | 0.2 | 0.61 | 4299217233 | EP | 100 | 0.61
SUBTOTAL M |  |  |  |  | 0.2
MANO DE OBRA | [5 empty] | PESO RELATIVO ELEMENTO | CPC Elemento | NP/ND/EP | VAE (%) | VAE (%) Elemento
DESCRIPCION | CANTIDAD | JORNAL /HR | COSTO HORA | RENDIMIENTO | COSTO
| A | B | C = A x B | R | D = C x R | PRT = Td/Q |  |  | Vi(%) | VAEt =PRT*Vi
ALBAÑIL (ESTR.OC. D2) | 1 | 3.45 | 3.45 | 1 | 3.45 | 10.44 | 541110011 | EP | 100 | 10.44
INSPECTOR DE OBRA (ESTR.OC. B3) | 1 | 3.83 | 3.83 | 1 | 3.83 | 11.59 | 541110011 | EP | 100 | 11.59
PEON EN GENERAL (ESTR.OC E2) | 1 | 3.41 | 3.41 | 1 | 3.41 | 10.32 | 541110011 | EP | 100 | 10.32
Electricista (Estr.Oc D2) | 1 | 3.45 | 3.45 | 1 | 3.45 | 10.44 | 541110011 | EP | 100 | 10.44
SUBTOTAL M |  |  |  |  | 14.14
MATERIALES | [5 empty] | PESO RELATIVO ELEMENTO | CPC Elemento | NP/ND/EP | VAE (%) | VAE (%) Elemento
DESCRIPCION |  | UNIDAD | CANTIDAD | P. UNITARIO | COSTO
|  |  | A | B | C = A x B | PRT = Td/Q |  |  | Vi(%) | VAEt =PRT*Vi
Caja rectangular baja |  | u | 1 | 0.46 | 0.46 | 1.39 | 462120912 | EP | 100 | 1.39
Taipe (cinta aislante) |  | u | 0.1 | 0.58 | 0.06 | 0.18 | 3692000118 | EP | 100 | 0.18
Tapa rectangular doble |  | u | 1 | 0.38 | 0.38 | 1.15 | 893100412 | ND | 40 | 0.46
Tomacorriente polarizado doble |  | u | 0.5 | 2.24 | 1.12 | 3.39 | 462120612 | ND | 40 | 1.36
CABLE THHN 12 AWG |  | m | 21 | 0.58 | 12.18 | 36.86 | 463400116 | ND | 40 | 14.74
Tubo conduit pesado 1/2" |  | m | 10 | 0.45 | 4.5 | 13.62 | 363201011 | EP | 100 | 13.62
SUBTOTAL O |  |  |  |  | 18.7
TRANSPORTE | [5 empty] | PESO RELATIVO ELEMENTO | CPC Elemento | NP/ND/EP | VAE (%) | VAE (%) Elemento
DESCRIPCION | UNIDAD | DISTANCIA | CANTIDAD | TARIFA | COSTO
|  |  | A | B | C = A x B | PRT = Td/Q |  |  | Vi(%) | VAEt =PRT*Vi
SUBTOTAL P |  |  |  |  | 0
|  | TOTAL COSTO DIRECTO (M+N+O+P) |  |  | 33.04 |  |  |  |  | 75.15
|  | COSTO INDIRECTO |  | 20 | 6.61
ESTOS PRECIOS NO INCLUYEN EL IVA |  | OTROS INDIRECTOS:
|  | COSTO TOTAL DEL RUBRO: |  |  | 39.65
|  | VALOR OFERTADO: |  |  | 39.65
TREINTA Y NUEVE dolares SESENTA Y CINCO centavos

## 130
ANALISIS DE PRECIOS UNITARIOS | 1 | 1 | 1 | 1 | 1 | DETERMINACION DEL VAE DEL RUBRO
NOMBRE DE PROYECTO: | PRESUPUESTO DE OBRAS NUEVAS EN EL CENAIM |  |  |  | Hoja de 1273
NOMBRE DE OFERENTE:
CODIGO DE RUBRO: | 516419 | 516419 | 516419 | 516419 | 516419
RUBRO: | PANEL 3F, 30 ESPACIOS, 225 AMP | PANEL 3F, 30 ESPACIOS, 225 AMP | PANEL 3F, 30 ESPACIOS, 225 AMP | UNIDAD: | U
EQUIPOS | [5 empty] | PESO RELATIVO ELEMENTO | CPC Elemento | NP/ND/EP | VAE (%) | VAE (%) Elemento
DESCRIPCION | CANTIDAD | TARIFA | COSTO HORA | RENDIMIENTO | COSTO
| A | B | C = A x B | R | D = C x R | PRT = Td/Q |  |  | Vi(%) | VAEt =PRT*Vi
Herramienta menor | 1 | 0.1 | 0.1 | 222 | 22.2 | 2.45 | 4299217233 | EP | 100 | 2.45
SUBTOTAL M |  |  |  |  | 22.2
MANO DE OBRA | [5 empty] | PESO RELATIVO ELEMENTO | CPC Elemento | NP/ND/EP | VAE (%) | VAE (%) Elemento
DESCRIPCION | CANTIDAD | JORNAL /HR | COSTO HORA | RENDIMIENTO | COSTO
| A | B | C = A x B | R | D = C x R | PRT = Td/Q |  |  | Vi(%) | VAEt =PRT*Vi
Maestro Electricista (Estr.Oc C1) | 0.1 | 3.82 | 0.38 | 22 | 8.4 | 0.93 | 541110011 | EP | 100 | 0.93
Electricista (Estr.Oc D2) | 1 | 3.45 | 3.45 | 22 | 75.9 | 8.37 | 541110011 | EP | 100 | 8.37
Peon (Estr.Oc E2) | 1 | 3.41 | 3.41 | 22 | 75.02 | 8.28 | 541110011 | EP | 100 | 8.28
SUBTOTAL M |  |  |  |  | 159.32
MATERIALES | [5 empty] | PESO RELATIVO ELEMENTO | CPC Elemento | NP/ND/EP | VAE (%) | VAE (%) Elemento
DESCRIPCION |  | UNIDAD | CANTIDAD | P. UNITARIO | COSTO
|  |  | A | B | C = A x B | PRT = Td/Q |  |  | Vi(%) | VAEt =PRT*Vi
Material menudo |  | Unidad | 100 | 1.13 | 113 | 12.47 | 445210011 | EP | 100 | 12.47
PANEL 3F, 30 ESPACIOS, 225 AMP |  | U | 1 | 600 | 600 | 66.19 | 462130011 | NP | 0 | 0
SUBTOTAL O |  |  |  |  | 713
TRANSPORTE | [5 empty] | PESO RELATIVO ELEMENTO | CPC Elemento | NP/ND/EP | VAE (%) | VAE (%) Elemento
DESCRIPCION | UNIDAD | DISTANCIA | CANTIDAD | TARIFA | COSTO
|  |  | A | B | C = A x B | PRT = Td/Q |  |  | Vi(%) | VAEt =PRT*Vi
TRANSPORTE DE MATERIAL | QUNTAL | 200 | 0.6 | 0.1 | 12 | 1.32 | 321530014 | EP | 100
SUBTOTAL P |  |  |  |  | 12
|  | TOTAL COSTO DIRECTO (M+N+O+P) |  |  | 906.52 | 1.32 |  |  |  | 33.82
|  | COSTO INDIRECTO |  | 20 | 181.3
ESTOS PRECIOS NO INCLUYEN EL IVA |  | OTROS INDIRECTOS:
|  | COSTO TOTAL DEL RUBRO: |  |  | 1087.82
|  | VALOR OFERTADO: |  |  | 1087.82
MIL OCHENTA Y SIETE dolares OCHENTA Y DOS centavos

## 131
ANALISIS DE PRECIOS UNITARIOS | 1 | 1 | 1 | 1 | 1 | DETERMINACION DEL VAE DEL RUBRO
NOMBRE DE PROYECTO: | PRESUPUESTO DE OBRAS NUEVAS EN EL CENAIM |  |  |  | Hoja de 1273
NOMBRE DE OFERENTE:
CODIGO DE RUBRO: | 516486 | 516486 | 516486 | 516486 | 516486
RUBRO: | PUNTOS DE ALUMBRADO 120 V CON 2#12+T#12 TUB. PVC. 1/2". | PUNTOS DE ALUMBRADO 120 V CON 2#12+T#12 TUB. PVC. 1/2". | PUNTOS DE ALUMBRADO 120 V CON 2#12+T#12 TUB. PVC. 1/2". | UNIDAD: | U
EQUIPOS | [5 empty] | PESO RELATIVO ELEMENTO | CPC Elemento | NP/ND/EP | VAE (%) | VAE (%) Elemento
DESCRIPCION | CANTIDAD | TARIFA | COSTO HORA | RENDIMIENTO | COSTO
| A | B | C = A x B | R | D = C x R | PRT = Td/Q |  |  | Vi(%) | VAEt =PRT*Vi
Herramienta menor | 1 | 0.2 | 0.2 | 1 | 0.2 | 0.61 | 4299217233 | EP | 100 | 0.61
SUBTOTAL M |  |  |  |  | 0.2
MANO DE OBRA | [5 empty] | PESO RELATIVO ELEMENTO | CPC Elemento | NP/ND/EP | VAE (%) | VAE (%) Elemento
DESCRIPCION | CANTIDAD | JORNAL /HR | COSTO HORA | RENDIMIENTO | COSTO
| A | B | C = A x B | R | D = C x R | PRT = Td/Q |  |  | Vi(%) | VAEt =PRT*Vi
ALBAÑIL (ESTR.OC. D2) | 1 | 3.45 | 3.45 | 1 | 3.45 | 10.44 | 541110011 | EP | 100 | 10.44
INSPECTOR DE OBRA (ESTR.OC. B3) | 1 | 3.83 | 3.83 | 1 | 3.83 | 11.59 | 541110011 | EP | 100 | 11.59
PEON EN GENERAL (ESTR.OC E2) | 1 | 3.41 | 3.41 | 1 | 3.41 | 10.32 | 541110011 | EP | 100 | 10.32
Electricista (Estr.Oc D2) | 1 | 3.45 | 3.45 | 1 | 3.45 | 10.44 | 541110011 | EP | 100 | 10.44
SUBTOTAL M |  |  |  |  | 14.14
MATERIALES | [5 empty] | PESO RELATIVO ELEMENTO | CPC Elemento | NP/ND/EP | VAE (%) | VAE (%) Elemento
DESCRIPCION |  | UNIDAD | CANTIDAD | P. UNITARIO | COSTO
|  |  | A | B | C = A x B | PRT = Td/Q |  |  | Vi(%) | VAEt =PRT*Vi
Caja rectangular baja |  | u | 1 | 0.46 | 0.46 | 1.39 | 462120912 | EP | 100 | 1.39
Taipe (cinta aislante) |  | u | 0.1 | 0.58 | 0.06 | 0.18 | 3692000118 | EP | 100 | 0.18
Tapa rectangular doble |  | u | 1 | 0.38 | 0.38 | 1.15 | 893100412 | ND | 40 | 0.46
Tomacorriente polarizado doble |  | u | 0.5 | 2.24 | 1.12 | 3.39 | 462120612 | ND | 40 | 1.36
CABLE THHN 12 AWG |  | m | 21 | 0.58 | 12.18 | 36.86 | 463400116 | ND | 40 | 14.74
Tubo conduit pesado 1/2" |  | m | 10 | 0.45 | 4.5 | 13.62 | 363201011 | EP | 100 | 13.62
SUBTOTAL O |  |  |  |  | 18.7
TRANSPORTE | [5 empty] | PESO RELATIVO ELEMENTO | CPC Elemento | NP/ND/EP | VAE (%) | VAE (%) Elemento
DESCRIPCION | UNIDAD | DISTANCIA | CANTIDAD | TARIFA | COSTO
|  |  | A | B | C = A x B | PRT = Td/Q |  |  | Vi(%) | VAEt =PRT*Vi
SUBTOTAL P |  |  |  |  | 0
|  | TOTAL COSTO DIRECTO (M+N+O+P) |  |  | 33.04 |  |  |  |  | 75.15
|  | COSTO INDIRECTO |  | 20 | 6.61
ESTOS PRECIOS NO INCLUYEN EL IVA |  | OTROS INDIRECTOS:
|  | COSTO TOTAL DEL RUBRO: |  |  | 39.65
|  | VALOR OFERTADO: |  |  | 39.65
TREINTA Y NUEVE dolares SESENTA Y CINCO centavos

## 132
ANALISIS DE PRECIOS UNITARIOS | 1 | 1 | 1 | 1 | 1 | DETERMINACION DEL VAE DEL RUBRO
NOMBRE DE PROYECTO: | PRESUPUESTO DE OBRAS NUEVAS EN EL CENAIM |  |  |  | Hoja de 1273
NOMBRE DE OFERENTE:
CODIGO DE RUBRO: | 516487 | 516487 | 516487 | 516487 | 516487
RUBRO: | PUNTOS DE TOMACORRIENTES DOBLE POLARIZADO 120 V CON 2#12, T#12 TUB. PVC. 1/2". | PUNTOS DE TOMACORRIENTES DOBLE POLARIZADO 120 V CON 2#12, T#12 TUB. PVC. 1/2". | PUNTOS DE TOMACORRIENTES DOBLE POLARIZADO 120 V CON 2#12, T#12 TUB. PVC. 1/2". | UNIDAD: | U
EQUIPOS | [5 empty] | PESO RELATIVO ELEMENTO | CPC Elemento | NP/ND/EP | VAE (%) | VAE (%) Elemento
DESCRIPCION | CANTIDAD | TARIFA | COSTO HORA | RENDIMIENTO | COSTO
| A | B | C = A x B | R | D = C x R | PRT = Td/Q |  |  | Vi(%) | VAEt =PRT*Vi
Herramienta menor | 1 | 0.2 | 0.2 | 1 | 0.2 | 0.59 | 4299217233 | EP | 100 | 0.59
SUBTOTAL M |  |  |  |  | 0.2
MANO DE OBRA | [5 empty] | PESO RELATIVO ELEMENTO | CPC Elemento | NP/ND/EP | VAE (%) | VAE (%) Elemento
DESCRIPCION | CANTIDAD | JORNAL /HR | COSTO HORA | RENDIMIENTO | COSTO
| A | B | C = A x B | R | D = C x R | PRT = Td/Q |  |  | Vi(%) | VAEt =PRT*Vi
ALBAÑIL (ESTR.OC. D2) | 1 | 3.45 | 3.45 | 1 | 3.45 | 10.23 | 541110011 | EP | 100 | 10.23
INSPECTOR DE OBRA (ESTR.OC. B3) | 1 | 3.83 | 3.83 | 1 | 3.83 | 11.36 | 541110011 | EP | 100 | 11.36
PEON EN GENERAL (ESTR.OC E2) | 1 | 3.41 | 3.41 | 1 | 3.41 | 10.11 | 541110011 | EP | 100 | 10.11
Electricista (Estr.Oc D2) | 1 | 3.45 | 3.45 | 1 | 3.45 | 10.23 | 541110011 | EP | 100 | 10.23
SUBTOTAL M |  |  |  |  | 14.14
MATERIALES | [5 empty] | PESO RELATIVO ELEMENTO | CPC Elemento | NP/ND/EP | VAE (%) | VAE (%) Elemento
DESCRIPCION |  | UNIDAD | CANTIDAD | P. UNITARIO | COSTO
|  |  | A | B | C = A x B | PRT = Td/Q |  |  | Vi(%) | VAEt =PRT*Vi
Caja rectangular baja |  | u | 1 | 0.46 | 0.46 | 1.36 | 462120912 | EP | 100 | 1.36
Taco de tomacorriente |  | u | 2 | 1.28 | 2.56 | 7.59 | 462120612 | ND | 40 | 3.04
Taipe (cinta aislante) |  | u | 0.1 | 0.58 | 0.06 | 0.18 | 3692000118 | EP | 100 | 0.18
Tapa rectangular doble |  | u | 1 | 0.38 | 0.38 | 1.13 | 893100412 | ND | 40 | 0.45
Tomacorriente polarizado doble |  | u | 0.5 | 2.24 | 1.12 | 3.32 | 462120612 | ND | 40 | 1.33
Tubo conduit liviano 1/2" |  | m | 3 | 0.45 | 1.35 | 4 | 363201011 | EP | 100 | 4
Interruptor simple |  | u | 0.5 | 2.55 | 1.27 | 3.77 | 4621103111 | NP | 0 | 0
CABLE THHN 12 AWG |  | m | 21 | 0.58 | 12.18 | 36.12 | 463400116 | ND | 40 | 14.45
SUBTOTAL O |  |  |  |  | 19.38
TRANSPORTE | [5 empty] | PESO RELATIVO ELEMENTO | CPC Elemento | NP/ND/EP | VAE (%) | VAE (%) Elemento
DESCRIPCION | UNIDAD | DISTANCIA | CANTIDAD | TARIFA | COSTO
|  |  | A | B | C = A x B | PRT = Td/Q |  |  | Vi(%) | VAEt =PRT*Vi
SUBTOTAL P |  |  |  |  | 0
|  | TOTAL COSTO DIRECTO (M+N+O+P) |  |  | 33.72 |  |  |  |  | 67.33
|  | COSTO INDIRECTO |  | 20 | 6.74
ESTOS PRECIOS NO INCLUYEN EL IVA |  | OTROS INDIRECTOS:
|  | COSTO TOTAL DEL RUBRO: |  |  | 40.46
|  | VALOR OFERTADO: |  |  | 40.46
CUARENTA dolares CUARENTA Y SEIS centavos

## 133
ANALISIS DE PRECIOS UNITARIOS | 1 | 1 | 1 | 1 | 1 | DETERMINACION DEL VAE DEL RUBRO
NOMBRE DE PROYECTO: | PRESUPUESTO DE OBRAS NUEVAS EN EL CENAIM |  |  |  | Hoja de 1273
NOMBRE DE OFERENTE:
CODIGO DE RUBRO: | 516095 | 516095 | 516095 | 516095 | 516095
RUBRO: | LUMINARIA LED SELLADA 2X18W T8 120V. | LUMINARIA LED SELLADA 2X18W T8 120V. | LUMINARIA LED SELLADA 2X18W T8 120V. | UNIDAD: | U
EQUIPOS | [5 empty] | PESO RELATIVO ELEMENTO | CPC Elemento | NP/ND/EP | VAE (%) | VAE (%) Elemento
DESCRIPCION | CANTIDAD | TARIFA | COSTO HORA | RENDIMIENTO | COSTO
| A | B | C = A x B | R | D = C x R | PRT = Td/Q |  |  | Vi(%) | VAEt =PRT*Vi
Herramienta menor | 1 | 0.2 | 0.2 | 1.1 | 0.22 | 0.22 | 4299217233 | EP | 100 | 0.22
SUBTOTAL M |  |  |  |  | 0.22
MANO DE OBRA | [5 empty] | PESO RELATIVO ELEMENTO | CPC Elemento | NP/ND/EP | VAE (%) | VAE (%) Elemento
DESCRIPCION | CANTIDAD | JORNAL /HR | COSTO HORA | RENDIMIENTO | COSTO
| A | B | C = A x B | R | D = C x R | PRT = Td/Q |  |  | Vi(%) | VAEt =PRT*Vi
Maestro Electricista (Estr.Oc C1) | 1 | 3.82 | 3.82 | 1.1 | 4.2 | 4.29 | 541110011 | EP | 100 | 4.29
Electricista (Estr.Oc D2) | 1 | 3.45 | 3.45 | 1.1 | 3.8 | 3.88 | 541110011 | EP | 100 | 3.88
Peon (Estr.Oc E2) | 1 | 3.41 | 3.41 | 1.1 | 3.75 | 3.83 | 541110011 | EP | 100 | 3.83
SUBTOTAL M |  |  |  |  | 11.75
MATERIALES | [5 empty] | PESO RELATIVO ELEMENTO | CPC Elemento | NP/ND/EP | VAE (%) | VAE (%) Elemento
DESCRIPCION |  | UNIDAD | CANTIDAD | P. UNITARIO | COSTO
|  |  | A | B | C = A x B | PRT = Td/Q |  |  | Vi(%) | VAEt =PRT*Vi
LUMINARIA LED SELLADA 2X18W T8 120V. |  | U | 1 | 82 | 82 | 83.7 | 465390011 | EP | 100 | 83.7
SUBTOTAL O |  |  |  |  | 82
TRANSPORTE | [5 empty] | PESO RELATIVO ELEMENTO | CPC Elemento | NP/ND/EP | VAE (%) | VAE (%) Elemento
DESCRIPCION | UNIDAD | DISTANCIA | CANTIDAD | TARIFA | COSTO
|  |  | A | B | C = A x B | PRT = Td/Q |  |  | Vi(%) | VAEt =PRT*Vi
TRANSPORTE DE MATERIAL | QUNTAL | 200 | 0.2 | 0.1 | 4 | 4.08 | 321530014 | EP | 100
SUBTOTAL P |  |  |  |  | 4
|  | TOTAL COSTO DIRECTO (M+N+O+P) |  |  | 97.97 | 4.08 |  |  |  | 100
|  | COSTO INDIRECTO |  | 20 | 19.59
ESTOS PRECIOS NO INCLUYEN EL IVA |  | OTROS INDIRECTOS:
|  | COSTO TOTAL DEL RUBRO: |  |  | 117.56
|  | VALOR OFERTADO: |  |  | 117.56
CIENTO DIECISIETE dolares CINCUENTA Y SEIS centavos

## 134
ANALISIS DE PRECIOS UNITARIOS | 1 | 1 | 1 | 1 | 1 | DETERMINACION DEL VAE DEL RUBRO
NOMBRE DE PROYECTO: | PRESUPUESTO DE OBRAS NUEVAS EN EL CENAIM |  |  |  | Hoja de 1273
NOMBRE DE OFERENTE:
CODIGO DE RUBRO: | 516407 | 516407 | 516407 | 516407 | 516407
RUBRO: | LOSA DE HORMIGÓN ARMADO | LOSA DE HORMIGÓN ARMADO | LOSA DE HORMIGÓN ARMADO | UNIDAD: | M2
EQUIPOS | [5 empty] | PESO RELATIVO ELEMENTO | CPC Elemento | NP/ND/EP | VAE (%) | VAE (%) Elemento
DESCRIPCION | CANTIDAD | TARIFA | COSTO HORA | RENDIMIENTO | COSTO
| A | B | C = A x B | R | D = C x R | PRT = Td/Q |  |  | Vi(%) | VAEt =PRT*Vi
Herramienta menor | 11 | 0.2 | 2.2 | 0.4 | 0.88 | 1.03 | 4299217233 | EP | 100 | 1.03
Concretera 1 saco | 1 | 2.1 | 2.1 | 0.4 | 0.84 | 0.99 | 4443004231 | EP | 100 | 0.99
Vibrador | 1 | 1.99 | 1.99 | 0.4 | 0.8 | 0.94 | 4423100110 | EP | 100 | 0.94
SUBTOTAL M |  |  |  |  | 2.52
MANO DE OBRA | [5 empty] | PESO RELATIVO ELEMENTO | CPC Elemento | NP/ND/EP | VAE (%) | VAE (%) Elemento
DESCRIPCION | CANTIDAD | JORNAL /HR | COSTO HORA | RENDIMIENTO | COSTO
| A | B | C = A x B | R | D = C x R | PRT = Td/Q |  |  | Vi(%) | VAEt =PRT*Vi
ALBAÑIL (ESTR.OC. D2) | 6 | 3.45 | 20.7 | 0.4 | 8.28 | 9.72 | 541110011 | EP | 100 | 9.72
INSPECTOR DE OBRA (ESTR.OC. B3) | 0.1 | 3.83 | 0.38 | 0.4 | 0.15 | 0.18 | 541110011 | EP | 100 | 0.18
Fierrero (Estr.Oc D2) | 1 | 3.45 | 3.45 | 0.4 | 1.38 | 1.62 | 541110011 | EP | 100 | 1.62
Carpintero (Estr.Oc D2) | 3 | 3.45 | 10.35 | 0.4 | 4.14 | 4.86 | 541110011 | EP | 100 | 4.86
Peon (Estr.Oc E2) | 7 | 3.41 | 23.87 | 0.4 | 9.55 | 11.21 | 541110011 | EP | 100 | 11.21
SUBTOTAL M |  |  |  |  | 23.5
MATERIALES | [5 empty] | PESO RELATIVO ELEMENTO | CPC Elemento | NP/ND/EP | VAE (%) | VAE (%) Elemento
DESCRIPCION |  | UNIDAD | CANTIDAD | P. UNITARIO | COSTO
|  |  | A | B | C = A x B | PRT = Td/Q |  |  | Vi(%) | VAEt =PRT*Vi
HORMIGON PREMEZCLADO 210 |  | M3 | 0.13 | 130 | 16.9 | 19.84 | 375100021 | EP | 100 | 19.84
Acero de refuerzo |  | kg | 20 | 1.3 | 26 | 30.52 | 411211912 | EP | 100 | 30.52
ALAMBRE DE AMARRE |  | kg | 1 | 1.86 | 1.86 | 2.18 | 412660011 | ND | 40 | 0.87
Encofrado |  | M2 | 1 | 10 | 10 | 11.74 | 316000311 | EP | 100 | 11.74
BLOQUE ALIVIANADO 15X20X40 |  | U | 8 | 0.55 | 4.4 | 5.17 | 431510011 | EP | 100 | 5.17
SUBTOTAL O |  |  |  |  | 59.16
TRANSPORTE | [5 empty] | PESO RELATIVO ELEMENTO | CPC Elemento | NP/ND/EP | VAE (%) | VAE (%) Elemento
DESCRIPCION | UNIDAD | DISTANCIA | CANTIDAD | TARIFA | COSTO
|  |  | A | B | C = A x B | PRT = Td/Q |  |  | Vi(%) | VAEt =PRT*Vi
SUBTOTAL P |  |  |  |  | 0
|  | TOTAL COSTO DIRECTO (M+N+O+P) |  |  | 85.18 |  |  |  |  | 98.69
|  | COSTO INDIRECTO |  | 20 | 17.04
ESTOS PRECIOS NO INCLUYEN EL IVA |  | OTROS INDIRECTOS:
|  | COSTO TOTAL DEL RUBRO: |  |  | 102.22
|  | VALOR OFERTADO: |  |  | 102.22
CIENTO DOS dolares VEINTE Y DOS centavos

## 135
ANALISIS DE PRECIOS UNITARIOS | 1 | 1 | 1 | 1 | 1 | DETERMINACION DEL VAE DEL RUBRO
NOMBRE DE PROYECTO: | PRESUPUESTO DE OBRAS NUEVAS EN EL CENAIM |  |  |  | Hoja de 1273
NOMBRE DE OFERENTE:
CODIGO DE RUBRO: | 516607 | 516607 | 516607 | 516607 | 516607
RUBRO: | CANALON DE HORMIGON ARMADO | CANALON DE HORMIGON ARMADO | CANALON DE HORMIGON ARMADO | UNIDAD: | M
EQUIPOS | [5 empty] | PESO RELATIVO ELEMENTO | CPC Elemento | NP/ND/EP | VAE (%) | VAE (%) Elemento
DESCRIPCION | CANTIDAD | TARIFA | COSTO HORA | RENDIMIENTO | COSTO
| A | B | C = A x B | R | D = C x R | PRT = Td/Q |  |  | Vi(%) | VAEt =PRT*Vi
Herramienta menor | 1 | 0.2 | 0.2 | 0.2 | 0.04 | 0.14 | 4299217233 | EP | 100 | 0.14
Vibrador | 1 | 1.99 | 1.99 | 0.2 | 0.4 | 1.43 | 4423100110 | EP | 100 | 1.43
SUBTOTAL M |  |  |  |  | 0.44
MANO DE OBRA | [5 empty] | PESO RELATIVO ELEMENTO | CPC Elemento | NP/ND/EP | VAE (%) | VAE (%) Elemento
DESCRIPCION | CANTIDAD | JORNAL /HR | COSTO HORA | RENDIMIENTO | COSTO
| A | B | C = A x B | R | D = C x R | PRT = Td/Q |  |  | Vi(%) | VAEt =PRT*Vi
ALBAÑIL (ESTR.OC. D2) | 2 | 3.45 | 6.9 | 0.2 | 1.38 | 4.94 | 541110011 | EP | 100 | 4.94
PEON EN GENERAL (ESTR.OC E2) | 3 | 3.41 | 10.23 | 0.2 | 2.05 | 7.33 | 541110011 | EP | 100 | 7.33
INSPECTOR DE OBRA (ESTR.OC. B3) | 0.1 | 3.83 | 0.38 | 0.2 | 0.08 | 0.29 | 541110011 | EP | 100 | 0.29
CARPINTERO (ESTR.OC. D2) | 1 | 3.45 | 3.45 | 0.2 | 0.69 | 2.47 | 541110011 | EP | 100 | 2.47
Fierrero (Estr.Oc D2) | 1 | 3.45 | 3.45 | 0.2 | 0.69 | 2.47 | 541110011 | EP | 100 | 2.47
SUBTOTAL M |  |  |  |  | 4.89
MATERIALES | [5 empty] | PESO RELATIVO ELEMENTO | CPC Elemento | NP/ND/EP | VAE (%) | VAE (%) Elemento
DESCRIPCION |  | UNIDAD | CANTIDAD | P. UNITARIO | COSTO
|  |  | A | B | C = A x B | PRT = Td/Q |  |  | Vi(%) | VAEt =PRT*Vi
ACEITE QUEMADO |  | gal | 0.1 | 0.57 | 0.06 | 0.21 | 333800211 | NP | 0 | 0
CLAVOS |  | kg | 0.1 | 5.01 | 0.5 | 1.79 | 429993125 | EP | 100 | 1.79
IMPERMEABILIZANTE |  | kg | 0.1 | 1.46 | 0.15 | 0.54 | 354902411 | EP | 100 | 0.54
Acero de refuerzo |  | kg | 4.1 | 1.3 | 5.33 | 19.07 | 411211912 | EP | 100 | 19.07
ALAMBRE DE AMARRE |  | kg | 0.2 | 1.86 | 0.37 | 1.32 | 412660011 | ND | 40 | 0.53
PANEL DE ENCOFRADO 60X120 |  | U | 2 | 1.88 | 3.76 | 13.45 | 312300111 | EP | 100 | 13.45
Cuarton 5x5 cm |  | m | 2 | 1.59 | 3.18 | 11.38 | 313100012 | EP | 100 | 11.38
CUARTÓN 6" |  | u | 1 | 1.75 | 1.75 | 6.26 | 313100012 | EP | 100 | 6.26
TIRAS 2.5 X 2.5 X 250 |  | u | 1 | 1.02 | 1.02 | 3.65 | 319220215 | EP | 100 | 3.65
HORMIGON PREMEZCLADO 210 |  | M3 | 0.05 | 130 | 6.5 | 23.26 | 375100021 | EP | 100 | 23.26
SUBTOTAL O |  |  |  |  | 22.62
TRANSPORTE | [5 empty] | PESO RELATIVO ELEMENTO | CPC Elemento | NP/ND/EP | VAE (%) | VAE (%) Elemento
DESCRIPCION | UNIDAD | DISTANCIA | CANTIDAD | TARIFA | COSTO
|  |  | A | B | C = A x B | PRT = Td/Q |  |  | Vi(%) | VAEt =PRT*Vi
SUBTOTAL P |  |  |  |  | 0
|  | TOTAL COSTO DIRECTO (M+N+O+P) |  |  | 27.95 |  |  |  |  | 99
|  | COSTO INDIRECTO |  | 20 | 5.59
ESTOS PRECIOS NO INCLUYEN EL IVA |  | OTROS INDIRECTOS:
|  | COSTO TOTAL DEL RUBRO: |  |  | 33.54
|  | VALOR OFERTADO: |  |  | 33.54
TREINTA Y TRES dolares CINCUENTA Y CUATRO centavos

## 136
ANALISIS DE PRECIOS UNITARIOS | 1 | 1 | 1 | 1 | 1 | DETERMINACION DEL VAE DEL RUBRO
NOMBRE DE PROYECTO: | PRESUPUESTO DE OBRAS NUEVAS EN EL CENAIM |  |  |  | Hoja de 1273
NOMBRE DE OFERENTE:
CODIGO DE RUBRO: | 515994 | 515994 | 515994 | 515994 | 515994
RUBRO: | IMPERMEABILIZACIÓN DE LOSA | IMPERMEABILIZACIÓN DE LOSA | IMPERMEABILIZACIÓN DE LOSA | UNIDAD: | M2
EQUIPOS | [5 empty] | PESO RELATIVO ELEMENTO | CPC Elemento | NP/ND/EP | VAE (%) | VAE (%) Elemento
DESCRIPCION | CANTIDAD | TARIFA | COSTO HORA | RENDIMIENTO | COSTO
| A | B | C = A x B | R | D = C x R | PRT = Td/Q |  |  | Vi(%) | VAEt =PRT*Vi
Herramienta menor | 1 | 0.2 | 0.2 | 0.3 | 0.06 | 0.62 | 4299217233 | EP | 100 | 0.62
SUBTOTAL M |  |  |  |  | 0.06
MANO DE OBRA | [5 empty] | PESO RELATIVO ELEMENTO | CPC Elemento | NP/ND/EP | VAE (%) | VAE (%) Elemento
DESCRIPCION | CANTIDAD | JORNAL /HR | COSTO HORA | RENDIMIENTO | COSTO
| A | B | C = A x B | R | D = C x R | PRT = Td/Q |  |  | Vi(%) | VAEt =PRT*Vi
ALBAÑIL (ESTR.OC. D2) | 1 | 3.45 | 3.45 | 0.3 | 1.03 | 10.64 | 541110011 | EP | 100 | 10.64
PEON EN GENERAL (ESTR.OC E2) | 2 | 3.41 | 6.82 | 0.3 | 2.05 | 21.18 | 541110011 | EP | 100 | 21.18
INSPECTOR DE OBRA (ESTR.OC. B3) | 1 | 3.83 | 3.83 | 0.3 | 1.15 | 11.88 | 541110011 | EP | 100 | 11.88
SUBTOTAL M |  |  |  |  | 4.23
MATERIALES | [5 empty] | PESO RELATIVO ELEMENTO | CPC Elemento | NP/ND/EP | VAE (%) | VAE (%) Elemento
DESCRIPCION |  | UNIDAD | CANTIDAD | P. UNITARIO | COSTO
|  |  | A | B | C = A x B | PRT = Td/Q |  |  | Vi(%) | VAEt =PRT*Vi
Impermeabilizante (plastocrete dm) |  | KG | 1 | 5.39 | 5.39 | 55.68 | 354902412 | EP | 100 | 55.68
SUBTOTAL O |  |  |  |  | 5.39
TRANSPORTE | [5 empty] | PESO RELATIVO ELEMENTO | CPC Elemento | NP/ND/EP | VAE (%) | VAE (%) Elemento
DESCRIPCION | UNIDAD | DISTANCIA | CANTIDAD | TARIFA | COSTO
|  |  | A | B | C = A x B | PRT = Td/Q |  |  | Vi(%) | VAEt =PRT*Vi
SUBTOTAL P |  |  |  |  | 0
|  | TOTAL COSTO DIRECTO (M+N+O+P) |  |  | 9.68 |  |  |  |  | 100
|  | COSTO INDIRECTO |  | 20 | 1.94
ESTOS PRECIOS NO INCLUYEN EL IVA |  | OTROS INDIRECTOS:
|  | COSTO TOTAL DEL RUBRO: |  |  | 11.62
|  | VALOR OFERTADO: |  |  | 11.62
ONCE dolares SESENTA Y DOS centavos

## 137
ANALISIS DE PRECIOS UNITARIOS | 1 | 1 | 1 | 1 | 1 | DETERMINACION DEL VAE DEL RUBRO
NOMBRE DE PROYECTO: | PRESUPUESTO DE OBRAS NUEVAS EN EL CENAIM |  |  |  | Hoja de 1273
NOMBRE DE OFERENTE:
CODIGO DE RUBRO: | 516393 | 516393 | 516393 | 516393 | 516393
RUBRO: | IMPERMEABILIZACIÓN DE ANTEPECHO EN LOSA | IMPERMEABILIZACIÓN DE ANTEPECHO EN LOSA | IMPERMEABILIZACIÓN DE ANTEPECHO EN LOSA | UNIDAD: | M2
EQUIPOS | [5 empty] | PESO RELATIVO ELEMENTO | CPC Elemento | NP/ND/EP | VAE (%) | VAE (%) Elemento
DESCRIPCION | CANTIDAD | TARIFA | COSTO HORA | RENDIMIENTO | COSTO
| A | B | C = A x B | R | D = C x R | PRT = Td/Q |  |  | Vi(%) | VAEt =PRT*Vi
Herramienta menor | 1 | 0.2 | 0.2 | 0.3 | 0.06 | 0.62 | 4299217233 | EP | 100 | 0.62
SUBTOTAL M |  |  |  |  | 0.06
MANO DE OBRA | [5 empty] | PESO RELATIVO ELEMENTO | CPC Elemento | NP/ND/EP | VAE (%) | VAE (%) Elemento
DESCRIPCION | CANTIDAD | JORNAL /HR | COSTO HORA | RENDIMIENTO | COSTO
| A | B | C = A x B | R | D = C x R | PRT = Td/Q |  |  | Vi(%) | VAEt =PRT*Vi
ALBAÑIL (ESTR.OC. D2) | 1 | 3.45 | 3.45 | 0.3 | 1.03 | 10.64 | 541110011 | EP | 100 | 10.64
PEON EN GENERAL (ESTR.OC E2) | 2 | 3.41 | 6.82 | 0.3 | 2.05 | 21.18 | 541110011 | EP | 100 | 21.18
INSPECTOR DE OBRA (ESTR.OC. B3) | 1 | 3.83 | 3.83 | 0.3 | 1.15 | 11.88 | 541110011 | EP | 100 | 11.88
SUBTOTAL M |  |  |  |  | 4.23
MATERIALES | [5 empty] | PESO RELATIVO ELEMENTO | CPC Elemento | NP/ND/EP | VAE (%) | VAE (%) Elemento
DESCRIPCION |  | UNIDAD | CANTIDAD | P. UNITARIO | COSTO
|  |  | A | B | C = A x B | PRT = Td/Q |  |  | Vi(%) | VAEt =PRT*Vi
Impermeabilizante (plastocrete dm) |  | KG | 1 | 5.39 | 5.39 | 55.68 | 354902412 | EP | 100 | 55.68
SUBTOTAL O |  |  |  |  | 5.39
TRANSPORTE | [5 empty] | PESO RELATIVO ELEMENTO | CPC Elemento | NP/ND/EP | VAE (%) | VAE (%) Elemento
DESCRIPCION | UNIDAD | DISTANCIA | CANTIDAD | TARIFA | COSTO
|  |  | A | B | C = A x B | PRT = Td/Q |  |  | Vi(%) | VAEt =PRT*Vi
SUBTOTAL P |  |  |  |  | 0
|  | TOTAL COSTO DIRECTO (M+N+O+P) |  |  | 9.68 |  |  |  |  | 100
|  | COSTO INDIRECTO |  | 20 | 1.94
ESTOS PRECIOS NO INCLUYEN EL IVA |  | OTROS INDIRECTOS:
|  | COSTO TOTAL DEL RUBRO: |  |  | 11.62
|  | VALOR OFERTADO: |  |  | 11.62
ONCE dolares SESENTA Y DOS centavos

## 138
ANALISIS DE PRECIOS UNITARIOS | 1 | 1 | 1 | 1 | 1 | DETERMINACION DEL VAE DEL RUBRO
NOMBRE DE PROYECTO: | PRESUPUESTO DE OBRAS NUEVAS EN EL CENAIM |  |  |  | Hoja de 1273
NOMBRE DE OFERENTE:
CODIGO DE RUBRO: | 516331 | 516331 | 516331 | 516331 | 516331
RUBRO: | CUBIERTA AUTOPORTANTE DE POLIURETANO CON FOIL DE ALUMINIO Y LÁMINA ASFÁLTICA | CUBIERTA AUTOPORTANTE DE POLIURETANO CON FOIL DE ALUMINIO Y LÁMINA ASFÁLTICA | CUBIERTA AUTOPORTANTE DE POLIURETANO CON FOIL DE ALUMINIO Y LÁMINA ASFÁLTICA | UNIDAD: | M2
EQUIPOS | [5 empty] | PESO RELATIVO ELEMENTO | CPC Elemento | NP/ND/EP | VAE (%) | VAE (%) Elemento
DESCRIPCION | CANTIDAD | TARIFA | COSTO HORA | RENDIMIENTO | COSTO
| A | B | C = A x B | R | D = C x R | PRT = Td/Q |  |  | Vi(%) | VAEt =PRT*Vi
Herramienta menor | 2 | 0.2 | 0.4 | 0.8 | 0.32 | 0.62 | 4299217233 | EP | 100 | 0.62
SUBTOTAL M |  |  |  |  | 0.32
MANO DE OBRA | [5 empty] | PESO RELATIVO ELEMENTO | CPC Elemento | NP/ND/EP | VAE (%) | VAE (%) Elemento
DESCRIPCION | CANTIDAD | JORNAL /HR | COSTO HORA | RENDIMIENTO | COSTO
| A | B | C = A x B | R | D = C x R | PRT = Td/Q |  |  | Vi(%) | VAEt =PRT*Vi
PEON EN GENERAL (ESTR.OC E2) | 1 | 3.41 | 3.41 | 0.8 | 2.73 | 5.31 | 541110011 | EP | 100 | 5.31
ALBAÑIL (ESTR.OC. D2) | 1 | 3.45 | 3.45 | 0.8 | 2.76 | 5.36 | 541110011 | EP | 100 | 5.36
INSPECTOR DE OBRA (ESTR.OC. B3) | 0.1 | 3.83 | 0.38 | 0.8 | 0.31 | 0.6 | 541110011 | EP | 100 | 0.6
SUBTOTAL M |  |  |  |  | 5.8
MATERIALES | [5 empty] | PESO RELATIVO ELEMENTO | CPC Elemento | NP/ND/EP | VAE (%) | VAE (%) Elemento
DESCRIPCION |  | UNIDAD | CANTIDAD | P. UNITARIO | COSTO
|  |  | A | B | C = A x B | PRT = Td/Q |  |  | Vi(%) | VAEt =PRT*Vi
Tirafondos |  | U | 2 | 0.11 | 0.22 | 0.43 | 429442219 | EP | 100 | 0.43
CUBIERTA AUTOPORTANTE DE POLIURETANO |  | M2 | 1 | 45.11 | 45.11 | 87.68 | 321130011 | EP | 100 | 87.68
SUBTOTAL O |  |  |  |  | 45.33
TRANSPORTE | [5 empty] | PESO RELATIVO ELEMENTO | CPC Elemento | NP/ND/EP | VAE (%) | VAE (%) Elemento
DESCRIPCION | UNIDAD | DISTANCIA | CANTIDAD | TARIFA | COSTO
|  |  | A | B | C = A x B | PRT = Td/Q |  |  | Vi(%) | VAEt =PRT*Vi
SUBTOTAL P |  |  |  |  | 0
|  | TOTAL COSTO DIRECTO (M+N+O+P) |  |  | 51.45 |  |  |  |  | 100
|  | COSTO INDIRECTO |  | 20 | 10.29
ESTOS PRECIOS NO INCLUYEN EL IVA |  | OTROS INDIRECTOS:
|  | COSTO TOTAL DEL RUBRO: |  |  | 61.74
|  | VALOR OFERTADO: |  |  | 61.74
SESENTA Y UN dolares SETENTA Y CUATRO centavos

## 139
ANALISIS DE PRECIOS UNITARIOS | 1 | 1 | 1 | 1 | 1 | DETERMINACION DEL VAE DEL RUBRO
NOMBRE DE PROYECTO: | PRESUPUESTO DE OBRAS NUEVAS EN EL CENAIM |  |  |  | Hoja de 1273
NOMBRE DE OFERENTE:
CODIGO DE RUBRO: | 516351 | 516351 | 516351 | 516351 | 516351
RUBRO: | ESTRUCTURA METÁLICA PARA CUBIERTA AUTOPORTANTE DE PULIORETANO | ESTRUCTURA METÁLICA PARA CUBIERTA AUTOPORTANTE DE PULIORETANO | ESTRUCTURA METÁLICA PARA CUBIERTA AUTOPORTANTE DE PULIORETANO | UNIDAD: | KG
EQUIPOS | [5 empty] | PESO RELATIVO ELEMENTO | CPC Elemento | NP/ND/EP | VAE (%) | VAE (%) Elemento
DESCRIPCION | CANTIDAD | TARIFA | COSTO HORA | RENDIMIENTO | COSTO
| A | B | C = A x B | R | D = C x R | PRT = Td/Q |  |  | Vi(%) | VAEt =PRT*Vi
Cortadora dobladora de hierro | 1 | 2.61 | 2.61 | 0.08 | 0.21 | 7.89 | 441100311 | EP | 100 | 7.89
Herramienta menor | 2 | 0.2 | 0.4 | 0.08 | 0.03 | 1.13 | 4299217233 | EP | 100 | 1.13
SUBTOTAL M |  |  |  |  | 0.24
MANO DE OBRA | [5 empty] | PESO RELATIVO ELEMENTO | CPC Elemento | NP/ND/EP | VAE (%) | VAE (%) Elemento
DESCRIPCION | CANTIDAD | JORNAL /HR | COSTO HORA | RENDIMIENTO | COSTO
| A | B | C = A x B | R | D = C x R | PRT = Td/Q |  |  | Vi(%) | VAEt =PRT*Vi
INSPECTOR DE OBRA (ESTR.OC. B3) | 0.1 | 3.83 | 0.38 | 0.08 | 0.03 | 1.13 | 541110011 | EP | 100 | 1.13
Fierrero (Estr.Oc D2) | 2 | 3.45 | 6.9 | 0.08 | 0.55 | 20.68 | 541110011 | EP | 100 | 20.68
PEON EN GENERAL (ESTR.OC E2) | 2 | 3.41 | 6.82 | 0.08 | 0.55 | 20.68 | 541110011 | EP | 100 | 20.68
SUBTOTAL M |  |  |  |  | 1.13
MATERIALES | [5 empty] | PESO RELATIVO ELEMENTO | CPC Elemento | NP/ND/EP | VAE (%) | VAE (%) Elemento
DESCRIPCION |  | UNIDAD | CANTIDAD | P. UNITARIO | COSTO
|  |  | A | B | C = A x B | PRT = Td/Q |  |  | Vi(%) | VAEt =PRT*Vi
Acero de refuerzo fy=4200kg/cm2 |  | Kg | 0.01 | 1.04 | 0.01 | 0.38 | 411211912 | EP | 100 | 0.38
ACERO EN PERFILES |  | KG | 1 | 1.08 | 1.08 | 40.6 | 411220116 | EP | 100 | 40.6
PINTURA ANTICORROSIVA |  | GALON | 0.01 | 20.34 | 0.2 | 7.52 | 351100212 | EP | 100 | 7.52
SUBTOTAL O |  |  |  |  | 1.29
TRANSPORTE | [5 empty] | PESO RELATIVO ELEMENTO | CPC Elemento | NP/ND/EP | VAE (%) | VAE (%) Elemento
DESCRIPCION | UNIDAD | DISTANCIA | CANTIDAD | TARIFA | COSTO
|  |  | A | B | C = A x B | PRT = Td/Q |  |  | Vi(%) | VAEt =PRT*Vi
Transporte_ACERO EN BARRAS | KG | 200 | 1.15 | 0 | 0 | 0 | 643390213 | EP | 100
SUBTOTAL P |  |  |  |  | 0
|  | TOTAL COSTO DIRECTO (M+N+O+P) |  |  | 2.66 | 0 |  |  |  | 100
|  | COSTO INDIRECTO |  | 20 | 0.53
ESTOS PRECIOS NO INCLUYEN EL IVA |  | OTROS INDIRECTOS:
|  | COSTO TOTAL DEL RUBRO: |  |  | 3.19
|  | VALOR OFERTADO: |  |  | 3.19
TRES dolares DIECINUEVE centavos

## 140
ANALISIS DE PRECIOS UNITARIOS | 1 | 1 | 1 | 1 | 1 | DETERMINACION DEL VAE DEL RUBRO
NOMBRE DE PROYECTO: | PRESUPUESTO DE OBRAS NUEVAS EN EL CENAIM |  |  |  | Hoja de 1273
NOMBRE DE OFERENTE:
CODIGO DE RUBRO: | 516392 | 516392 | 516392 | 516392 | 516392
RUBRO: | IMPERMEABILIZACIÓN CON BANDA ASFALTICA PARA FLASHIN DE CIERRE DE CUBIERTAS | IMPERMEABILIZACIÓN CON BANDA ASFALTICA PARA FLASHIN DE CIERRE DE CUBIERTAS | IMPERMEABILIZACIÓN CON BANDA ASFALTICA PARA FLASHIN DE CIERRE DE CUBIERTAS | UNIDAD: | M
EQUIPOS | [5 empty] | PESO RELATIVO ELEMENTO | CPC Elemento | NP/ND/EP | VAE (%) | VAE (%) Elemento
DESCRIPCION | CANTIDAD | TARIFA | COSTO HORA | RENDIMIENTO | COSTO
| A | B | C = A x B | R | D = C x R | PRT = Td/Q |  |  | Vi(%) | VAEt =PRT*Vi
Herramientas menores | 1 | 1 | 1 | 0.5722 | 0.57 | 5.32 | 429992527 | EP | 100 | 5.32
SUBTOTAL M |  |  |  |  | 0.57
MANO DE OBRA | [5 empty] | PESO RELATIVO ELEMENTO | CPC Elemento | NP/ND/EP | VAE (%) | VAE (%) Elemento
DESCRIPCION | CANTIDAD | JORNAL /HR | COSTO HORA | RENDIMIENTO | COSTO
| A | B | C = A x B | R | D = C x R | PRT = Td/Q |  |  | Vi(%) | VAEt =PRT*Vi
INSPECTOR DE OBRA (ESTR.OC. B3) | 0.2 | 3.83 | 0.77 | 0.5722 | 0.44 | 4.11 | 541110011 | EP | 100 | 4.11
ALBAÑIL (ESTR.OC. D2) | 2 | 3.45 | 6.9 | 0.5722 | 3.95 | 36.88 | 541110011 | EP | 100 | 36.88
SUBTOTAL M |  |  |  |  | 4.39
MATERIALES | [5 empty] | PESO RELATIVO ELEMENTO | CPC Elemento | NP/ND/EP | VAE (%) | VAE (%) Elemento
DESCRIPCION |  | UNIDAD | CANTIDAD | P. UNITARIO | COSTO
|  |  | A | B | C = A x B | PRT = Td/Q |  |  | Vi(%) | VAEt =PRT*Vi
CHOVA |  | M2 | 1 | 5 | 5 | 46.69 | 369800025 | EP | 100 | 46.69
Gasolina |  | gl | 0.5 | 1.5 | 0.75 | 7 | 333100011 | EP | 100 | 7
SUBTOTAL O |  |  |  |  | 5.75
TRANSPORTE | [5 empty] | PESO RELATIVO ELEMENTO | CPC Elemento | NP/ND/EP | VAE (%) | VAE (%) Elemento
DESCRIPCION | UNIDAD | DISTANCIA | CANTIDAD | TARIFA | COSTO
|  |  | A | B | C = A x B | PRT = Td/Q |  |  | Vi(%) | VAEt =PRT*Vi
SUBTOTAL P |  |  |  |  | 0
|  | TOTAL COSTO DIRECTO (M+N+O+P) |  |  | 10.71 |  |  |  |  | 100
|  | COSTO INDIRECTO |  | 20 | 2.14
ESTOS PRECIOS NO INCLUYEN EL IVA |  | OTROS INDIRECTOS:
|  | COSTO TOTAL DEL RUBRO: |  |  | 12.85
|  | VALOR OFERTADO: |  |  | 12.85
DOCE dolares OCHENTA Y CINCO centavos

## 141
ANALISIS DE PRECIOS UNITARIOS | 1 | 1 | 1 | 1 | 1 | DETERMINACION DEL VAE DEL RUBRO
NOMBRE DE PROYECTO: | PRESUPUESTO DE OBRAS NUEVAS EN EL CENAIM |  |  |  | Hoja de 1273
NOMBRE DE OFERENTE:
CODIGO DE RUBRO: | 516242 | 516242 | 516242 | 516242 | 516242
RUBRO: | ADHESIVO MICROFERFORADO COLOR GRIS | ADHESIVO MICROFERFORADO COLOR GRIS | ADHESIVO MICROFERFORADO COLOR GRIS | UNIDAD: | M2
EQUIPOS | [5 empty] | PESO RELATIVO ELEMENTO | CPC Elemento | NP/ND/EP | VAE (%) | VAE (%) Elemento
DESCRIPCION | CANTIDAD | TARIFA | COSTO HORA | RENDIMIENTO | COSTO
| A | B | C = A x B | R | D = C x R | PRT = Td/Q |  |  | Vi(%) | VAEt =PRT*Vi
Herramienta menor (5% M.O.) |  |  |  |  | 0.09 | 0.24 | 4299217233 | EP | 100 | 0.24
SUBTOTAL M |  |  |  |  | 0.09
MANO DE OBRA | [5 empty] | PESO RELATIVO ELEMENTO | CPC Elemento | NP/ND/EP | VAE (%) | VAE (%) Elemento
DESCRIPCION | CANTIDAD | JORNAL /HR | COSTO HORA | RENDIMIENTO | COSTO
| A | B | C = A x B | R | D = C x R | PRT = Td/Q |  |  | Vi(%) | VAEt =PRT*Vi
Maestro mayor de ejecucion de obra (Estr.Oc C1) | 1 | 3.82 | 3.82 | 0.17 | 0.65 | 1.76 | 541110011 | EP | 100 | 1.76
ALBAÑIL (ESTR.OC. D2) | 1 | 3.45 | 3.45 | 0.17 | 0.59 | 1.6 | 541110011 | EP | 100 | 1.6
Peon (Estr.Oc E2) | 1 | 3.41 | 3.41 | 0.17 | 0.58 | 1.57 | 541110011 | EP | 100 | 1.57
SUBTOTAL M |  |  |  |  | 1.82
MATERIALES | [5 empty] | PESO RELATIVO ELEMENTO | CPC Elemento | NP/ND/EP | VAE (%) | VAE (%) Elemento
DESCRIPCION |  | UNIDAD | CANTIDAD | P. UNITARIO | COSTO
|  |  | A | B | C = A x B | PRT = Td/Q |  |  | Vi(%) | VAEt =PRT*Vi
ADHESIVO MICROFERFORADO |  | M2 | 1 | 35 | 35 | 94.83 | 445210011 | EP | 100 | 94.83
SUBTOTAL O |  |  |  |  | 35
TRANSPORTE | [5 empty] | PESO RELATIVO ELEMENTO | CPC Elemento | NP/ND/EP | VAE (%) | VAE (%) Elemento
DESCRIPCION | UNIDAD | DISTANCIA | CANTIDAD | TARIFA | COSTO
|  |  | A | B | C = A x B | PRT = Td/Q |  |  | Vi(%) | VAEt =PRT*Vi
SUBTOTAL P |  |  |  |  | 0
|  | TOTAL COSTO DIRECTO (M+N+O+P) |  |  | 36.91 |  |  |  |  | 100
|  | COSTO INDIRECTO |  | 20 | 7.38
ESTOS PRECIOS NO INCLUYEN EL IVA |  | OTROS INDIRECTOS:
|  | COSTO TOTAL DEL RUBRO: |  |  | 44.29
|  | VALOR OFERTADO: |  |  | 44.29
CUARENTA Y CUATRO dolares VEINTE Y NUEVE centavos

## 142
ANALISIS DE PRECIOS UNITARIOS | 1 | 1 | 1 | 1 | 1 | DETERMINACION DEL VAE DEL RUBRO
NOMBRE DE PROYECTO: | PRESUPUESTO DE OBRAS NUEVAS EN EL CENAIM |  |  |  | Hoja de 1273
NOMBRE DE OFERENTE:
CODIGO DE RUBRO: | 516333 | 516333 | 516333 | 516333 | 516333
RUBRO: | DETALLE DE ALUMINIO COMPUESTO COLOR GRIS (INCLUYE ESTRUCTURA) | DETALLE DE ALUMINIO COMPUESTO COLOR GRIS (INCLUYE ESTRUCTURA) | DETALLE DE ALUMINIO COMPUESTO COLOR GRIS (INCLUYE ESTRUCTURA) | UNIDAD: | M2
EQUIPOS | [5 empty] | PESO RELATIVO ELEMENTO | CPC Elemento | NP/ND/EP | VAE (%) | VAE (%) Elemento
DESCRIPCION | CANTIDAD | TARIFA | COSTO HORA | RENDIMIENTO | COSTO
| A | B | C = A x B | R | D = C x R | PRT = Td/Q |  |  | Vi(%) | VAEt =PRT*Vi
Herramienta menor (5% M.O.) |  |  |  |  | 0.53 | 1.48 | 4299217233 | EP | 100 | 1.48
SUBTOTAL M |  |  |  |  | 0.53
MANO DE OBRA | [5 empty] | PESO RELATIVO ELEMENTO | CPC Elemento | NP/ND/EP | VAE (%) | VAE (%) Elemento
DESCRIPCION | CANTIDAD | JORNAL /HR | COSTO HORA | RENDIMIENTO | COSTO
| A | B | C = A x B | R | D = C x R | PRT = Td/Q |  |  | Vi(%) | VAEt =PRT*Vi
PEON EN GENERAL (ESTR.OC E2) | 2 | 3.41 | 6.82 | 1 | 6.82 | 19.09 | 541110011 | EP | 100 | 19.09
Fierrero (Estr.Oc D2) | 1 | 3.45 | 3.45 | 1 | 3.45 | 9.66 | 541110011 | EP | 100 | 9.66
INSPECTOR DE OBRA (ESTR.OC. B3) | 0.1 | 3.83 | 0.38 | 1 | 0.38 | 1.06 | 541110011 | EP | 100 | 1.06
SUBTOTAL M |  |  |  |  | 10.65
MATERIALES | [5 empty] | PESO RELATIVO ELEMENTO | CPC Elemento | NP/ND/EP | VAE (%) | VAE (%) Elemento
DESCRIPCION |  | UNIDAD | CANTIDAD | P. UNITARIO | COSTO
|  |  | A | B | C = A x B | PRT = Td/Q |  |  | Vi(%) | VAEt =PRT*Vi
ALUMINIO COMPUESTO |  | M2 | 1 | 24.55 | 24.55 | 68.71 | 421900017 | NP | 0 | 0
SUBTOTAL O |  |  |  |  | 24.55
TRANSPORTE | [5 empty] | PESO RELATIVO ELEMENTO | CPC Elemento | NP/ND/EP | VAE (%) | VAE (%) Elemento
DESCRIPCION | UNIDAD | DISTANCIA | CANTIDAD | TARIFA | COSTO
|  |  | A | B | C = A x B | PRT = Td/Q |  |  | Vi(%) | VAEt =PRT*Vi
SUBTOTAL P |  |  |  |  | 0
|  | TOTAL COSTO DIRECTO (M+N+O+P) |  |  | 35.73 |  |  |  |  | 31.29
|  | COSTO INDIRECTO |  | 20 | 7.15
ESTOS PRECIOS NO INCLUYEN EL IVA |  | OTROS INDIRECTOS:
|  | COSTO TOTAL DEL RUBRO: |  |  | 42.88
|  | VALOR OFERTADO: |  |  | 42.88
CUARENTA Y DOS dolares OCHENTA Y OCHO centavos

## 143
ANALISIS DE PRECIOS UNITARIOS | 1 | 1 | 1 | 1 | 1 | DETERMINACION DEL VAE DEL RUBRO
NOMBRE DE PROYECTO: | PRESUPUESTO DE OBRAS NUEVAS EN EL CENAIM |  |  |  | Hoja de 1273
NOMBRE DE OFERENTE:
CODIGO DE RUBRO: | 516343 | 516343 | 516343 | 516343 | 516343
RUBRO: | ESCALERA DE GATO DE TUBO DE ACERO GALVANIZADO DE 1 1/2" (INCLYUE PINTURA MARITIMA/ ACRILICA DE POLIURETANO) | ESCALERA DE GATO DE TUBO DE ACERO GALVANIZADO DE 1 1/2" (INCLYUE PINTURA MARITIMA/ ACRILICA DE POLIURETANO) | ESCALERA DE GATO DE TUBO DE ACERO GALVANIZADO DE 1 1/2" (INCLYUE PINTURA MARITIMA/ ACRILICA DE POLIURETANO) | UNIDAD: | M
EQUIPOS | [5 empty] | PESO RELATIVO ELEMENTO | CPC Elemento | NP/ND/EP | VAE (%) | VAE (%) Elemento
DESCRIPCION | CANTIDAD | TARIFA | COSTO HORA | RENDIMIENTO | COSTO
| A | B | C = A x B | R | D = C x R | PRT = Td/Q |  |  | Vi(%) | VAEt =PRT*Vi
Herramienta menor | 2 | 0.2 | 0.4 | 2 | 0.8 | 0.77 | 4299217233 | EP | 100 | 0.77
SUBTOTAL M |  |  |  |  | 0.8
MANO DE OBRA | [5 empty] | PESO RELATIVO ELEMENTO | CPC Elemento | NP/ND/EP | VAE (%) | VAE (%) Elemento
DESCRIPCION | CANTIDAD | JORNAL /HR | COSTO HORA | RENDIMIENTO | COSTO
| A | B | C = A x B | R | D = C x R | PRT = Td/Q |  |  | Vi(%) | VAEt =PRT*Vi
ALBAÑIL (ESTR.OC. D2) | 2 | 3.45 | 6.9 | 2 | 13.8 | 13.26 | 541110011 | EP | 100 | 13.26
INSPECTOR DE OBRA (ESTR.OC. B3) | 0.1 | 3.83 | 0.38 | 2 | 0.77 | 0.74 | 541110011 | EP | 100 | 0.74
SUBTOTAL M |  |  |  |  | 14.57
MATERIALES | [5 empty] | PESO RELATIVO ELEMENTO | CPC Elemento | NP/ND/EP | VAE (%) | VAE (%) Elemento
DESCRIPCION |  | UNIDAD | CANTIDAD | P. UNITARIO | COSTO
|  |  | A | B | C = A x B | PRT = Td/Q |  |  | Vi(%) | VAEt =PRT*Vi
CEMENTO |  | kg | 0.5 | 0.25 | 0.12 | 0.12 | 374400011 | EP | 100 | 0.12
ARENA |  | m3 | 0 | 25 | 0 | 0 | 153100117 | EP | 100 | 0
Perno de expancion 1/2x4" |  | u | 1 | 0.82 | 0.82 | 0.79 | 4219001127 | EP | 100 | 0.79
ESCALERA DE GATO DE TUBO DE ACERO GALVANIZADO DE 1 1/2" |  | M | 1 | 23.77 | 23.77 | 22.83 | 312300111 | EP | 100 | 22.83
PINTURA MARITIMA/ ACRILICA DE POLIURETANO |  | GL | 0.25 | 256.11 | 64.03 | 61.5 | 351100212 | EP | 100 | 61.5
SUBTOTAL O |  |  |  |  | 88.74
TRANSPORTE | [5 empty] | PESO RELATIVO ELEMENTO | CPC Elemento | NP/ND/EP | VAE (%) | VAE (%) Elemento
DESCRIPCION | UNIDAD | DISTANCIA | CANTIDAD | TARIFA | COSTO
|  |  | A | B | C = A x B | PRT = Td/Q |  |  | Vi(%) | VAEt =PRT*Vi
SUBTOTAL P |  |  |  |  | 0
|  | TOTAL COSTO DIRECTO (M+N+O+P) |  |  | 104.11 |  |  |  |  | 100
|  | COSTO INDIRECTO |  | 20 | 20.82
ESTOS PRECIOS NO INCLUYEN EL IVA |  | OTROS INDIRECTOS:
|  | COSTO TOTAL DEL RUBRO: |  |  | 124.93
|  | VALOR OFERTADO: |  |  | 124.93
CIENTO VEINTE Y CUATRO dolares NOVENTA Y TRES centavos

## 144
ANALISIS DE PRECIOS UNITARIOS | 1 | 1 | 1 | 1 | 1 | DETERMINACION DEL VAE DEL RUBRO
NOMBRE DE PROYECTO: | PRESUPUESTO DE OBRAS NUEVAS EN EL CENAIM |  |  |  | Hoja de 1273
NOMBRE DE OFERENTE:
CODIGO DE RUBRO: | 516304 | 516304 | 516304 | 516304 | 516304
RUBRO: | CORREAS | CORREAS | CORREAS | UNIDAD: | KG
EQUIPOS | [5 empty] | PESO RELATIVO ELEMENTO | CPC Elemento | NP/ND/EP | VAE (%) | VAE (%) Elemento
DESCRIPCION | CANTIDAD | TARIFA | COSTO HORA | RENDIMIENTO | COSTO
| A | B | C = A x B | R | D = C x R | PRT = Td/Q |  |  | Vi(%) | VAEt =PRT*Vi
Cortadora dobladora de hierro | 1 | 2.61 | 2.61 | 0.07 | 0.18 | 7.06 | 441100311 | EP | 100 | 7.06
Herramienta menor (5% M.O.) |  |  |  |  | 0.05 | 1.96 | 4299217233 | EP | 100 | 1.96
SUBTOTAL M |  |  |  |  | 0.23
MANO DE OBRA | [5 empty] | PESO RELATIVO ELEMENTO | CPC Elemento | NP/ND/EP | VAE (%) | VAE (%) Elemento
DESCRIPCION | CANTIDAD | JORNAL /HR | COSTO HORA | RENDIMIENTO | COSTO
| A | B | C = A x B | R | D = C x R | PRT = Td/Q |  |  | Vi(%) | VAEt =PRT*Vi
INSPECTOR DE OBRA (ESTR.OC. B3) | 0.1 | 3.83 | 0.38 | 0.07 | 0.03 | 1.18 | 541110011 | EP | 100 | 1.18
Fierrero (Estr.Oc D2) | 2 | 3.45 | 6.9 | 0.07 | 0.48 | 18.82 | 541110011 | EP | 100 | 18.82
PEON EN GENERAL (ESTR.OC E2) | 2 | 3.41 | 6.82 | 0.07 | 0.48 | 18.82 | 541110011 | EP | 100 | 18.82
SUBTOTAL M |  |  |  |  | 0.99
MATERIALES | [5 empty] | PESO RELATIVO ELEMENTO | CPC Elemento | NP/ND/EP | VAE (%) | VAE (%) Elemento
DESCRIPCION |  | UNIDAD | CANTIDAD | P. UNITARIO | COSTO
|  |  | A | B | C = A x B | PRT = Td/Q |  |  | Vi(%) | VAEt =PRT*Vi
Acero de refuerzo fy=4200kg/cm2 |  | Kg | 0.05 | 1.04 | 0.05 | 1.96 | 411211912 | EP | 100 | 1.96
ACERO EN PERFILES |  | KG | 1 | 1.08 | 1.08 | 42.35 | 411220116 | EP | 100 | 42.35
PINTURA ANTICORROSIVA |  | GALON | 0.01 | 20.34 | 0.2 | 7.84 | 351100212 | EP | 100 | 7.84
SUBTOTAL O |  |  |  |  | 1.33
TRANSPORTE | [5 empty] | PESO RELATIVO ELEMENTO | CPC Elemento | NP/ND/EP | VAE (%) | VAE (%) Elemento
DESCRIPCION | UNIDAD | DISTANCIA | CANTIDAD | TARIFA | COSTO
|  |  | A | B | C = A x B | PRT = Td/Q |  |  | Vi(%) | VAEt =PRT*Vi
Transporte_ACERO EN BARRAS | KG | 200 | 1.15 | 0 | 0 | 0 | 643390213 | EP | 100
SUBTOTAL P |  |  |  |  | 0
|  | TOTAL COSTO DIRECTO (M+N+O+P) |  |  | 2.55 | 0 |  |  |  | 99.99
|  | COSTO INDIRECTO |  | 20 | 0.51
ESTOS PRECIOS NO INCLUYEN EL IVA |  | OTROS INDIRECTOS:
|  | COSTO TOTAL DEL RUBRO: |  |  | 3.06
|  | VALOR OFERTADO: |  |  | 3.06
TRES dolares SEIS centavos

## 145
ANALISIS DE PRECIOS UNITARIOS | 1 | 1 | 1 | 1 | 1 | DETERMINACION DEL VAE DEL RUBRO
NOMBRE DE PROYECTO: | PRESUPUESTO DE OBRAS NUEVAS EN EL CENAIM |  |  |  | Hoja de 1273
NOMBRE DE OFERENTE:
CODIGO DE RUBRO: | 516305 | 516305 | 516305 | 516305 | 516305
RUBRO: | VY | VY | VY | UNIDAD: | KG
EQUIPOS | [5 empty] | PESO RELATIVO ELEMENTO | CPC Elemento | NP/ND/EP | VAE (%) | VAE (%) Elemento
DESCRIPCION | CANTIDAD | TARIFA | COSTO HORA | RENDIMIENTO | COSTO
| A | B | C = A x B | R | D = C x R | PRT = Td/Q |  |  | Vi(%) | VAEt =PRT*Vi
Cortadora dobladora de hierro | 1 | 2.61 | 2.61 | 0.0803 | 0.21 | 7.89 | 441100311 | EP | 100 | 7.89
Herramienta menor | 2 | 0.2 | 0.4 | 0.0803 | 0.03 | 1.13 | 4299217233 | EP | 100 | 1.13
SUBTOTAL M |  |  |  |  | 0.24
MANO DE OBRA | [5 empty] | PESO RELATIVO ELEMENTO | CPC Elemento | NP/ND/EP | VAE (%) | VAE (%) Elemento
DESCRIPCION | CANTIDAD | JORNAL /HR | COSTO HORA | RENDIMIENTO | COSTO
| A | B | C = A x B | R | D = C x R | PRT = Td/Q |  |  | Vi(%) | VAEt =PRT*Vi
INSPECTOR DE OBRA (ESTR.OC. B3) | 0.1 | 3.83 | 0.38 | 0.0803 | 0.03 | 1.13 | 541110011 | EP | 100 | 1.13
Fierrero (Estr.Oc D2) | 2 | 3.45 | 6.9 | 0.0803 | 0.55 | 20.68 | 541110011 | EP | 100 | 20.68
PEON EN GENERAL (ESTR.OC E2) | 2 | 3.41 | 6.82 | 0.0803 | 0.55 | 20.68 | 541110011 | EP | 100 | 20.68
SUBTOTAL M |  |  |  |  | 1.13
MATERIALES | [5 empty] | PESO RELATIVO ELEMENTO | CPC Elemento | NP/ND/EP | VAE (%) | VAE (%) Elemento
DESCRIPCION |  | UNIDAD | CANTIDAD | P. UNITARIO | COSTO
|  |  | A | B | C = A x B | PRT = Td/Q |  |  | Vi(%) | VAEt =PRT*Vi
Acero de refuerzo fy=4200kg/cm2 |  | Kg | 0.01 | 1.04 | 0.01 | 0.38 | 411211912 | EP | 100 | 0.38
ACERO EN PERFILES |  | KG | 1 | 1.08 | 1.08 | 40.6 | 411220116 | EP | 100 | 40.6
PINTURA ANTICORROSIVA |  | GALON | 0.01 | 20.34 | 0.2 | 7.52 | 351100212 | EP | 100 | 7.52
SUBTOTAL O |  |  |  |  | 1.29
TRANSPORTE | [5 empty] | PESO RELATIVO ELEMENTO | CPC Elemento | NP/ND/EP | VAE (%) | VAE (%) Elemento
DESCRIPCION | UNIDAD | DISTANCIA | CANTIDAD | TARIFA | COSTO
|  |  | A | B | C = A x B | PRT = Td/Q |  |  | Vi(%) | VAEt =PRT*Vi
Transporte_ACERO EN BARRAS | KG | 200 | 1.15 | 0 | 0 | 0 | 643390213 | EP | 100
SUBTOTAL P |  |  |  |  | 0
|  | TOTAL COSTO DIRECTO (M+N+O+P) |  |  | 2.66 | 0 |  |  |  | 100
|  | COSTO INDIRECTO |  | 20 | 0.53
ESTOS PRECIOS NO INCLUYEN EL IVA |  | OTROS INDIRECTOS:
|  | COSTO TOTAL DEL RUBRO: |  |  | 3.19
|  | VALOR OFERTADO: |  |  | 3.19
TRES dolares DIECINUEVE centavos

## 146
ANALISIS DE PRECIOS UNITARIOS | 1 | 1 | 1 | 1 | 1 | DETERMINACION DEL VAE DEL RUBRO
NOMBRE DE PROYECTO: | PRESUPUESTO DE OBRAS NUEVAS EN EL CENAIM |  |  |  | Hoja de 1273
NOMBRE DE OFERENTE:
CODIGO DE RUBRO: | 516306 | 516306 | 516306 | 516306 | 516306
RUBRO: | VC2 | VC2 | VC2 | UNIDAD: | KG
EQUIPOS | [5 empty] | PESO RELATIVO ELEMENTO | CPC Elemento | NP/ND/EP | VAE (%) | VAE (%) Elemento
DESCRIPCION | CANTIDAD | TARIFA | COSTO HORA | RENDIMIENTO | COSTO
| A | B | C = A x B | R | D = C x R | PRT = Td/Q |  |  | Vi(%) | VAEt =PRT*Vi
Cortadora dobladora de hierro | 1 | 2.61 | 2.61 | 0.0803 | 0.21 | 7.89 | 441100311 | EP | 100 | 7.89
Herramienta menor | 2 | 0.2 | 0.4 | 0.0803 | 0.03 | 1.13 | 4299217233 | EP | 100 | 1.13
SUBTOTAL M |  |  |  |  | 0.24
MANO DE OBRA | [5 empty] | PESO RELATIVO ELEMENTO | CPC Elemento | NP/ND/EP | VAE (%) | VAE (%) Elemento
DESCRIPCION | CANTIDAD | JORNAL /HR | COSTO HORA | RENDIMIENTO | COSTO
| A | B | C = A x B | R | D = C x R | PRT = Td/Q |  |  | Vi(%) | VAEt =PRT*Vi
INSPECTOR DE OBRA (ESTR.OC. B3) | 0.1 | 3.83 | 0.38 | 0.0803 | 0.03 | 1.13 | 541110011 | EP | 100 | 1.13
Fierrero (Estr.Oc D2) | 2 | 3.45 | 6.9 | 0.0803 | 0.55 | 20.68 | 541110011 | EP | 100 | 20.68
PEON EN GENERAL (ESTR.OC E2) | 2 | 3.41 | 6.82 | 0.0803 | 0.55 | 20.68 | 541110011 | EP | 100 | 20.68
SUBTOTAL M |  |  |  |  | 1.13
MATERIALES | [5 empty] | PESO RELATIVO ELEMENTO | CPC Elemento | NP/ND/EP | VAE (%) | VAE (%) Elemento
DESCRIPCION |  | UNIDAD | CANTIDAD | P. UNITARIO | COSTO
|  |  | A | B | C = A x B | PRT = Td/Q |  |  | Vi(%) | VAEt =PRT*Vi
Acero de refuerzo fy=4200kg/cm2 |  | Kg | 0.01 | 1.04 | 0.01 | 0.38 | 411211912 | EP | 100 | 0.38
ACERO EN PERFILES |  | KG | 1 | 1.08 | 1.08 | 40.6 | 411220116 | EP | 100 | 40.6
PINTURA ANTICORROSIVA |  | GALON | 0.01 | 20.34 | 0.2 | 7.52 | 351100212 | EP | 100 | 7.52
SUBTOTAL O |  |  |  |  | 1.29
TRANSPORTE | [5 empty] | PESO RELATIVO ELEMENTO | CPC Elemento | NP/ND/EP | VAE (%) | VAE (%) Elemento
DESCRIPCION | UNIDAD | DISTANCIA | CANTIDAD | TARIFA | COSTO
|  |  | A | B | C = A x B | PRT = Td/Q |  |  | Vi(%) | VAEt =PRT*Vi
Transporte_ACERO EN BARRAS | KG | 200 | 1.15 | 0 | 0 | 0 | 643390213 | EP | 100
SUBTOTAL P |  |  |  |  | 0
|  | TOTAL COSTO DIRECTO (M+N+O+P) |  |  | 2.66 | 0 |  |  |  | 100
|  | COSTO INDIRECTO |  | 20 | 0.53
ESTOS PRECIOS NO INCLUYEN EL IVA |  | OTROS INDIRECTOS:
|  | COSTO TOTAL DEL RUBRO: |  |  | 3.19
|  | VALOR OFERTADO: |  |  | 3.19
TRES dolares DIECINUEVE centavos

## 147
ANALISIS DE PRECIOS UNITARIOS | 1 | 1 | 1 | 1 | 1 | DETERMINACION DEL VAE DEL RUBRO
NOMBRE DE PROYECTO: | PRESUPUESTO DE OBRAS NUEVAS EN EL CENAIM |  |  |  | Hoja de 1273
NOMBRE DE OFERENTE:
CODIGO DE RUBRO: | 516307 | 516307 | 516307 | 516307 | 516307
RUBRO: | CL | CL | CL | UNIDAD: | KG
EQUIPOS | [5 empty] | PESO RELATIVO ELEMENTO | CPC Elemento | NP/ND/EP | VAE (%) | VAE (%) Elemento
DESCRIPCION | CANTIDAD | TARIFA | COSTO HORA | RENDIMIENTO | COSTO
| A | B | C = A x B | R | D = C x R | PRT = Td/Q |  |  | Vi(%) | VAEt =PRT*Vi
Cortadora dobladora de hierro | 1 | 2.61 | 2.61 | 0.08 | 0.21 | 7.89 | 441100311 | EP | 100 | 7.89
Herramienta menor | 2 | 0.2 | 0.4 | 0.08 | 0.03 | 1.13 | 4299217233 | EP | 100 | 1.13
SUBTOTAL M |  |  |  |  | 0.24
MANO DE OBRA | [5 empty] | PESO RELATIVO ELEMENTO | CPC Elemento | NP/ND/EP | VAE (%) | VAE (%) Elemento
DESCRIPCION | CANTIDAD | JORNAL /HR | COSTO HORA | RENDIMIENTO | COSTO
| A | B | C = A x B | R | D = C x R | PRT = Td/Q |  |  | Vi(%) | VAEt =PRT*Vi
INSPECTOR DE OBRA (ESTR.OC. B3) | 0.1 | 3.83 | 0.38 | 0.08 | 0.03 | 1.13 | 541110011 | EP | 100 | 1.13
Fierrero (Estr.Oc D2) | 2 | 3.45 | 6.9 | 0.08 | 0.55 | 20.68 | 541110011 | EP | 100 | 20.68
PEON EN GENERAL (ESTR.OC E2) | 2 | 3.41 | 6.82 | 0.08 | 0.55 | 20.68 | 541110011 | EP | 100 | 20.68
SUBTOTAL M |  |  |  |  | 1.13
MATERIALES | [5 empty] | PESO RELATIVO ELEMENTO | CPC Elemento | NP/ND/EP | VAE (%) | VAE (%) Elemento
DESCRIPCION |  | UNIDAD | CANTIDAD | P. UNITARIO | COSTO
|  |  | A | B | C = A x B | PRT = Td/Q |  |  | Vi(%) | VAEt =PRT*Vi
Acero de refuerzo fy=4200kg/cm2 |  | Kg | 0.01 | 1.04 | 0.01 | 0.38 | 411211912 | EP | 100 | 0.38
ACERO EN PERFILES |  | KG | 1 | 1.08 | 1.08 | 40.6 | 411220116 | EP | 100 | 40.6
PINTURA ANTICORROSIVA |  | GALON | 0.01 | 20.34 | 0.2 | 7.52 | 351100212 | EP | 100 | 7.52
SUBTOTAL O |  |  |  |  | 1.29
TRANSPORTE | [5 empty] | PESO RELATIVO ELEMENTO | CPC Elemento | NP/ND/EP | VAE (%) | VAE (%) Elemento
DESCRIPCION | UNIDAD | DISTANCIA | CANTIDAD | TARIFA | COSTO
|  |  | A | B | C = A x B | PRT = Td/Q |  |  | Vi(%) | VAEt =PRT*Vi
Transporte_ACERO EN BARRAS | KG | 200 | 1.15 | 0 | 0 | 0 | 643390213 | EP | 100
SUBTOTAL P |  |  |  |  | 0
|  | TOTAL COSTO DIRECTO (M+N+O+P) |  |  | 2.66 | 0 |  |  |  | 100
|  | COSTO INDIRECTO |  | 20 | 0.53
ESTOS PRECIOS NO INCLUYEN EL IVA |  | OTROS INDIRECTOS:
|  | COSTO TOTAL DEL RUBRO: |  |  | 3.19
|  | VALOR OFERTADO: |  |  | 3.19
TRES dolares DIECINUEVE centavos

## 148
ANALISIS DE PRECIOS UNITARIOS | 1 | 1 | 1 | 1 | 1 | DETERMINACION DEL VAE DEL RUBRO
NOMBRE DE PROYECTO: | PRESUPUESTO DE OBRAS NUEVAS EN EL CENAIM |  |  |  | Hoja de 1273
NOMBRE DE OFERENTE:
CODIGO DE RUBRO: | 516308 | 516308 | 516308 | 516308 | 516308
RUBRO: | PT/PC | PT/PC | PT/PC | UNIDAD: | KG
EQUIPOS | [5 empty] | PESO RELATIVO ELEMENTO | CPC Elemento | NP/ND/EP | VAE (%) | VAE (%) Elemento
DESCRIPCION | CANTIDAD | TARIFA | COSTO HORA | RENDIMIENTO | COSTO
| A | B | C = A x B | R | D = C x R | PRT = Td/Q |  |  | Vi(%) | VAEt =PRT*Vi
Cortadora dobladora de hierro | 1 | 2.61 | 2.61 | 0.0803 | 0.21 | 7.89 | 441100311 | EP | 100 | 7.89
Herramienta menor | 2 | 0.2 | 0.4 | 0.0803 | 0.03 | 1.13 | 4299217233 | EP | 100 | 1.13
SUBTOTAL M |  |  |  |  | 0.24
MANO DE OBRA | [5 empty] | PESO RELATIVO ELEMENTO | CPC Elemento | NP/ND/EP | VAE (%) | VAE (%) Elemento
DESCRIPCION | CANTIDAD | JORNAL /HR | COSTO HORA | RENDIMIENTO | COSTO
| A | B | C = A x B | R | D = C x R | PRT = Td/Q |  |  | Vi(%) | VAEt =PRT*Vi
INSPECTOR DE OBRA (ESTR.OC. B3) | 0.1 | 3.83 | 0.38 | 0.0803 | 0.03 | 1.13 | 541110011 | EP | 100 | 1.13
Fierrero (Estr.Oc D2) | 2 | 3.45 | 6.9 | 0.0803 | 0.55 | 20.68 | 541110011 | EP | 100 | 20.68
PEON EN GENERAL (ESTR.OC E2) | 2 | 3.41 | 6.82 | 0.0803 | 0.55 | 20.68 | 541110011 | EP | 100 | 20.68
SUBTOTAL M |  |  |  |  | 1.13
MATERIALES | [5 empty] | PESO RELATIVO ELEMENTO | CPC Elemento | NP/ND/EP | VAE (%) | VAE (%) Elemento
DESCRIPCION |  | UNIDAD | CANTIDAD | P. UNITARIO | COSTO
|  |  | A | B | C = A x B | PRT = Td/Q |  |  | Vi(%) | VAEt =PRT*Vi
Acero de refuerzo fy=4200kg/cm2 |  | Kg | 0.01 | 1.04 | 0.01 | 0.38 | 411211912 | EP | 100 | 0.38
ACERO EN PERFILES |  | KG | 1 | 1.08 | 1.08 | 40.6 | 411220116 | EP | 100 | 40.6
PINTURA ANTICORROSIVA |  | GALON | 0.01 | 20.34 | 0.2 | 7.52 | 351100212 | EP | 100 | 7.52
SUBTOTAL O |  |  |  |  | 1.29
TRANSPORTE | [5 empty] | PESO RELATIVO ELEMENTO | CPC Elemento | NP/ND/EP | VAE (%) | VAE (%) Elemento
DESCRIPCION | UNIDAD | DISTANCIA | CANTIDAD | TARIFA | COSTO
|  |  | A | B | C = A x B | PRT = Td/Q |  |  | Vi(%) | VAEt =PRT*Vi
Transporte_ACERO EN BARRAS | KG | 200 | 1.15 | 0 | 0 | 0 | 643390213 | EP | 100
SUBTOTAL P |  |  |  |  | 0
|  | TOTAL COSTO DIRECTO (M+N+O+P) |  |  | 2.66 | 0 |  |  |  | 100
|  | COSTO INDIRECTO |  | 20 | 0.53
ESTOS PRECIOS NO INCLUYEN EL IVA |  | OTROS INDIRECTOS:
|  | COSTO TOTAL DEL RUBRO: |  |  | 3.19
|  | VALOR OFERTADO: |  |  | 3.19
TRES dolares DIECINUEVE centavos

## 149
ANALISIS DE PRECIOS UNITARIOS | 1 | 1 | 1 | 1 | 1 | DETERMINACION DEL VAE DEL RUBRO
NOMBRE DE PROYECTO: | PRESUPUESTO DE OBRAS NUEVAS EN EL CENAIM |  |  |  | Hoja de 1273
NOMBRE DE OFERENTE:
CODIGO DE RUBRO: | 516309 | 516309 | 516309 | 516309 | 516309
RUBRO: | VP 1 | VP 1 | VP 1 | UNIDAD: | KG
EQUIPOS | [5 empty] | PESO RELATIVO ELEMENTO | CPC Elemento | NP/ND/EP | VAE (%) | VAE (%) Elemento
DESCRIPCION | CANTIDAD | TARIFA | COSTO HORA | RENDIMIENTO | COSTO
| A | B | C = A x B | R | D = C x R | PRT = Td/Q |  |  | Vi(%) | VAEt =PRT*Vi
Cortadora dobladora de hierro | 1 | 2.61 | 2.61 | 0.0803 | 0.21 | 7.89 | 441100311 | EP | 100 | 7.89
Herramienta menor | 2 | 0.2 | 0.4 | 0.0803 | 0.03 | 1.13 | 4299217233 | EP | 100 | 1.13
SUBTOTAL M |  |  |  |  | 0.24
MANO DE OBRA | [5 empty] | PESO RELATIVO ELEMENTO | CPC Elemento | NP/ND/EP | VAE (%) | VAE (%) Elemento
DESCRIPCION | CANTIDAD | JORNAL /HR | COSTO HORA | RENDIMIENTO | COSTO
| A | B | C = A x B | R | D = C x R | PRT = Td/Q |  |  | Vi(%) | VAEt =PRT*Vi
INSPECTOR DE OBRA (ESTR.OC. B3) | 0.1 | 3.83 | 0.38 | 0.0803 | 0.03 | 1.13 | 541110011 | EP | 100 | 1.13
Fierrero (Estr.Oc D2) | 2 | 3.45 | 6.9 | 0.0803 | 0.55 | 20.68 | 541110011 | EP | 100 | 20.68
PEON EN GENERAL (ESTR.OC E2) | 2 | 3.41 | 6.82 | 0.0803 | 0.55 | 20.68 | 541110011 | EP | 100 | 20.68
SUBTOTAL M |  |  |  |  | 1.13
MATERIALES | [5 empty] | PESO RELATIVO ELEMENTO | CPC Elemento | NP/ND/EP | VAE (%) | VAE (%) Elemento
DESCRIPCION |  | UNIDAD | CANTIDAD | P. UNITARIO | COSTO
|  |  | A | B | C = A x B | PRT = Td/Q |  |  | Vi(%) | VAEt =PRT*Vi
Acero de refuerzo fy=4200kg/cm2 |  | Kg | 0.01 | 1.04 | 0.01 | 0.38 | 411211912 | EP | 100 | 0.38
ACERO EN PERFILES |  | KG | 1 | 1.08 | 1.08 | 40.6 | 411220116 | EP | 100 | 40.6
PINTURA ANTICORROSIVA |  | GALON | 0.01 | 20.34 | 0.2 | 7.52 | 351100212 | EP | 100 | 7.52
SUBTOTAL O |  |  |  |  | 1.29
TRANSPORTE | [5 empty] | PESO RELATIVO ELEMENTO | CPC Elemento | NP/ND/EP | VAE (%) | VAE (%) Elemento
DESCRIPCION | UNIDAD | DISTANCIA | CANTIDAD | TARIFA | COSTO
|  |  | A | B | C = A x B | PRT = Td/Q |  |  | Vi(%) | VAEt =PRT*Vi
Transporte_ACERO EN BARRAS | KG | 200 | 1.15 | 0 | 0 | 0 | 643390213 | EP | 100
SUBTOTAL P |  |  |  |  | 0
|  | TOTAL COSTO DIRECTO (M+N+O+P) |  |  | 2.66 | 0 |  |  |  | 100
|  | COSTO INDIRECTO |  | 20 | 0.53
ESTOS PRECIOS NO INCLUYEN EL IVA |  | OTROS INDIRECTOS:
|  | COSTO TOTAL DEL RUBRO: |  |  | 3.19
|  | VALOR OFERTADO: |  |  | 3.19
TRES dolares DIECINUEVE centavos

## 150
ANALISIS DE PRECIOS UNITARIOS | 1 | 1 | 1 | 1 | 1 | DETERMINACION DEL VAE DEL RUBRO
NOMBRE DE PROYECTO: | PRESUPUESTO DE OBRAS NUEVAS EN EL CENAIM |  |  |  | Hoja de 1273
NOMBRE DE OFERENTE:
CODIGO DE RUBRO: | 516310 | 516310 | 516310 | 516310 | 516310
RUBRO: | VP 2 | VP 2 | VP 2 | UNIDAD: | KG
EQUIPOS | [5 empty] | PESO RELATIVO ELEMENTO | CPC Elemento | NP/ND/EP | VAE (%) | VAE (%) Elemento
DESCRIPCION | CANTIDAD | TARIFA | COSTO HORA | RENDIMIENTO | COSTO
| A | B | C = A x B | R | D = C x R | PRT = Td/Q |  |  | Vi(%) | VAEt =PRT*Vi
Cortadora dobladora de hierro | 1 | 2.61 | 2.61 | 0.0803 | 0.21 | 7.89 | 441100311 | EP | 100 | 7.89
Herramienta menor | 2 | 0.2 | 0.4 | 0.0803 | 0.03 | 1.13 | 4299217233 | EP | 100 | 1.13
SUBTOTAL M |  |  |  |  | 0.24
MANO DE OBRA | [5 empty] | PESO RELATIVO ELEMENTO | CPC Elemento | NP/ND/EP | VAE (%) | VAE (%) Elemento
DESCRIPCION | CANTIDAD | JORNAL /HR | COSTO HORA | RENDIMIENTO | COSTO
| A | B | C = A x B | R | D = C x R | PRT = Td/Q |  |  | Vi(%) | VAEt =PRT*Vi
INSPECTOR DE OBRA (ESTR.OC. B3) | 0.1 | 3.83 | 0.38 | 0.0803 | 0.03 | 1.13 | 541110011 | EP | 100 | 1.13
Fierrero (Estr.Oc D2) | 2 | 3.45 | 6.9 | 0.0803 | 0.55 | 20.68 | 541110011 | EP | 100 | 20.68
PEON EN GENERAL (ESTR.OC E2) | 2 | 3.41 | 6.82 | 0.0803 | 0.55 | 20.68 | 541110011 | EP | 100 | 20.68
SUBTOTAL M |  |  |  |  | 1.13
MATERIALES | [5 empty] | PESO RELATIVO ELEMENTO | CPC Elemento | NP/ND/EP | VAE (%) | VAE (%) Elemento
DESCRIPCION |  | UNIDAD | CANTIDAD | P. UNITARIO | COSTO
|  |  | A | B | C = A x B | PRT = Td/Q |  |  | Vi(%) | VAEt =PRT*Vi
Acero de refuerzo fy=4200kg/cm2 |  | Kg | 0.01 | 1.04 | 0.01 | 0.38 | 411211912 | EP | 100 | 0.38
ACERO EN PERFILES |  | KG | 1 | 1.08 | 1.08 | 40.6 | 411220116 | EP | 100 | 40.6
PINTURA ANTICORROSIVA |  | GALON | 0.01 | 20.34 | 0.2 | 7.52 | 351100212 | EP | 100 | 7.52
SUBTOTAL O |  |  |  |  | 1.29
TRANSPORTE | [5 empty] | PESO RELATIVO ELEMENTO | CPC Elemento | NP/ND/EP | VAE (%) | VAE (%) Elemento
DESCRIPCION | UNIDAD | DISTANCIA | CANTIDAD | TARIFA | COSTO
|  |  | A | B | C = A x B | PRT = Td/Q |  |  | Vi(%) | VAEt =PRT*Vi
Transporte_ACERO EN BARRAS | KG | 200 | 1.15 | 0 | 0 | 0 | 643390213 | EP | 100
SUBTOTAL P |  |  |  |  | 0
|  | TOTAL COSTO DIRECTO (M+N+O+P) |  |  | 2.66 | 0 |  |  |  | 100
|  | COSTO INDIRECTO |  | 20 | 0.53
ESTOS PRECIOS NO INCLUYEN EL IVA |  | OTROS INDIRECTOS:
|  | COSTO TOTAL DEL RUBRO: |  |  | 3.19
|  | VALOR OFERTADO: |  |  | 3.19
TRES dolares DIECINUEVE centavos

## 151
ANALISIS DE PRECIOS UNITARIOS | 1 | 1 | 1 | 1 | 1 | DETERMINACION DEL VAE DEL RUBRO
NOMBRE DE PROYECTO: | PRESUPUESTO DE OBRAS NUEVAS EN EL CENAIM |  |  |  | Hoja de 1273
NOMBRE DE OFERENTE:
CODIGO DE RUBRO: | 516311 | 516311 | 516311 | 516311 | 516311
RUBRO: | PB1 | PB1 | PB1 | UNIDAD: | KG
EQUIPOS | [5 empty] | PESO RELATIVO ELEMENTO | CPC Elemento | NP/ND/EP | VAE (%) | VAE (%) Elemento
DESCRIPCION | CANTIDAD | TARIFA | COSTO HORA | RENDIMIENTO | COSTO
| A | B | C = A x B | R | D = C x R | PRT = Td/Q |  |  | Vi(%) | VAEt =PRT*Vi
Cortadora dobladora de hierro | 1 | 2.61 | 2.61 | 0.08 | 0.21 | 7.89 | 441100311 | EP | 100 | 7.89
Herramienta menor | 2 | 0.2 | 0.4 | 0.08 | 0.03 | 1.13 | 4299217233 | EP | 100 | 1.13
SUBTOTAL M |  |  |  |  | 0.24
MANO DE OBRA | [5 empty] | PESO RELATIVO ELEMENTO | CPC Elemento | NP/ND/EP | VAE (%) | VAE (%) Elemento
DESCRIPCION | CANTIDAD | JORNAL /HR | COSTO HORA | RENDIMIENTO | COSTO
| A | B | C = A x B | R | D = C x R | PRT = Td/Q |  |  | Vi(%) | VAEt =PRT*Vi
INSPECTOR DE OBRA (ESTR.OC. B3) | 0.1 | 3.83 | 0.38 | 0.08 | 0.03 | 1.13 | 541110011 | EP | 100 | 1.13
Fierrero (Estr.Oc D2) | 2 | 3.45 | 6.9 | 0.08 | 0.55 | 20.68 | 541110011 | EP | 100 | 20.68
PEON EN GENERAL (ESTR.OC E2) | 2 | 3.41 | 6.82 | 0.08 | 0.55 | 20.68 | 541110011 | EP | 100 | 20.68
SUBTOTAL M |  |  |  |  | 1.13
MATERIALES | [5 empty] | PESO RELATIVO ELEMENTO | CPC Elemento | NP/ND/EP | VAE (%) | VAE (%) Elemento
DESCRIPCION |  | UNIDAD | CANTIDAD | P. UNITARIO | COSTO
|  |  | A | B | C = A x B | PRT = Td/Q |  |  | Vi(%) | VAEt =PRT*Vi
Acero de refuerzo fy=4200kg/cm2 |  | Kg | 0.01 | 1.04 | 0.01 | 0.38 | 411211912 | EP | 100 | 0.38
ACERO EN PERFILES |  | KG | 1 | 1.08 | 1.08 | 40.6 | 411220116 | EP | 100 | 40.6
PINTURA ANTICORROSIVA |  | GALON | 0.01 | 20.34 | 0.2 | 7.52 | 351100212 | EP | 100 | 7.52
SUBTOTAL O |  |  |  |  | 1.29
TRANSPORTE | [5 empty] | PESO RELATIVO ELEMENTO | CPC Elemento | NP/ND/EP | VAE (%) | VAE (%) Elemento
DESCRIPCION | UNIDAD | DISTANCIA | CANTIDAD | TARIFA | COSTO
|  |  | A | B | C = A x B | PRT = Td/Q |  |  | Vi(%) | VAEt =PRT*Vi
Transporte_ACERO EN BARRAS | KG | 200 | 1.15 | 0 | 0 | 0 | 643390213 | EP | 100
SUBTOTAL P |  |  |  |  | 0
|  | TOTAL COSTO DIRECTO (M+N+O+P) |  |  | 2.66 | 0 |  |  |  | 100
|  | COSTO INDIRECTO |  | 20 | 0.53
ESTOS PRECIOS NO INCLUYEN EL IVA |  | OTROS INDIRECTOS:
|  | COSTO TOTAL DEL RUBRO: |  |  | 3.19
|  | VALOR OFERTADO: |  |  | 3.19
TRES dolares DIECINUEVE centavos

## 152
ANALISIS DE PRECIOS UNITARIOS | 1 | 1 | 1 | 1 | 1 | DETERMINACION DEL VAE DEL RUBRO
NOMBRE DE PROYECTO: | PRESUPUESTO DE OBRAS NUEVAS EN EL CENAIM |  |  |  | Hoja de 1273
NOMBRE DE OFERENTE:
CODIGO DE RUBRO: | 516312 | 516312 | 516312 | 516312 | 516312
RUBRO: | CP | CP | CP | UNIDAD: | KG
EQUIPOS | [5 empty] | PESO RELATIVO ELEMENTO | CPC Elemento | NP/ND/EP | VAE (%) | VAE (%) Elemento
DESCRIPCION | CANTIDAD | TARIFA | COSTO HORA | RENDIMIENTO | COSTO
| A | B | C = A x B | R | D = C x R | PRT = Td/Q |  |  | Vi(%) | VAEt =PRT*Vi
Cortadora dobladora de hierro | 1 | 2.61 | 2.61 | 0.08 | 0.21 | 7.89 | 441100311 | EP | 100 | 7.89
Herramienta menor | 2 | 0.2 | 0.4 | 0.08 | 0.03 | 1.13 | 4299217233 | EP | 100 | 1.13
SUBTOTAL M |  |  |  |  | 0.24
MANO DE OBRA | [5 empty] | PESO RELATIVO ELEMENTO | CPC Elemento | NP/ND/EP | VAE (%) | VAE (%) Elemento
DESCRIPCION | CANTIDAD | JORNAL /HR | COSTO HORA | RENDIMIENTO | COSTO
| A | B | C = A x B | R | D = C x R | PRT = Td/Q |  |  | Vi(%) | VAEt =PRT*Vi
INSPECTOR DE OBRA (ESTR.OC. B3) | 0.1 | 3.83 | 0.38 | 0.08 | 0.03 | 1.13 | 541110011 | EP | 100 | 1.13
Fierrero (Estr.Oc D2) | 2 | 3.45 | 6.9 | 0.08 | 0.55 | 20.68 | 541110011 | EP | 100 | 20.68
PEON EN GENERAL (ESTR.OC E2) | 2 | 3.41 | 6.82 | 0.08 | 0.55 | 20.68 | 541110011 | EP | 100 | 20.68
SUBTOTAL M |  |  |  |  | 1.13
MATERIALES | [5 empty] | PESO RELATIVO ELEMENTO | CPC Elemento | NP/ND/EP | VAE (%) | VAE (%) Elemento
DESCRIPCION |  | UNIDAD | CANTIDAD | P. UNITARIO | COSTO
|  |  | A | B | C = A x B | PRT = Td/Q |  |  | Vi(%) | VAEt =PRT*Vi
Acero de refuerzo fy=4200kg/cm2 |  | Kg | 0.01 | 1.04 | 0.01 | 0.38 | 411211912 | EP | 100 | 0.38
ACERO EN PERFILES |  | KG | 1 | 1.08 | 1.08 | 40.6 | 411220116 | EP | 100 | 40.6
PINTURA ANTICORROSIVA |  | GALON | 0.01 | 20.34 | 0.2 | 7.52 | 351100212 | EP | 100 | 7.52
SUBTOTAL O |  |  |  |  | 1.29
TRANSPORTE | [5 empty] | PESO RELATIVO ELEMENTO | CPC Elemento | NP/ND/EP | VAE (%) | VAE (%) Elemento
DESCRIPCION | UNIDAD | DISTANCIA | CANTIDAD | TARIFA | COSTO
|  |  | A | B | C = A x B | PRT = Td/Q |  |  | Vi(%) | VAEt =PRT*Vi
Transporte_ACERO EN BARRAS | KG | 200 | 1.15 | 0 | 0 | 0 | 643390213 | EP | 100
SUBTOTAL P |  |  |  |  | 0
|  | TOTAL COSTO DIRECTO (M+N+O+P) |  |  | 2.66 | 0 |  |  |  | 100
|  | COSTO INDIRECTO |  | 20 | 0.53
ESTOS PRECIOS NO INCLUYEN EL IVA |  | OTROS INDIRECTOS:
|  | COSTO TOTAL DEL RUBRO: |  |  | 3.19
|  | VALOR OFERTADO: |  |  | 3.19
TRES dolares DIECINUEVE centavos

## 153
ANALISIS DE PRECIOS UNITARIOS | 1 | 1 | 1 | 1 | 1 | DETERMINACION DEL VAE DEL RUBRO
NOMBRE DE PROYECTO: | PRESUPUESTO DE OBRAS NUEVAS EN EL CENAIM |  |  |  | Hoja de 1273
NOMBRE DE OFERENTE:
CODIGO DE RUBRO: | 516576 | 516576 | 516576 | 516576 | 516576
RUBRO: | TRAZADO Y REPLANTEO | TRAZADO Y REPLANTEO | TRAZADO Y REPLANTEO | UNIDAD: | M2
EQUIPOS | [5 empty] | PESO RELATIVO ELEMENTO | CPC Elemento | NP/ND/EP | VAE (%) | VAE (%) Elemento
DESCRIPCION | CANTIDAD | TARIFA | COSTO HORA | RENDIMIENTO | COSTO
| A | B | C = A x B | R | D = C x R | PRT = Td/Q |  |  | Vi(%) | VAEt =PRT*Vi
Herramienta menor | 1 | 0.2 | 0.2 | 0.08 | 0.02 | 2.06 | 4299217233 | EP | 100 | 2.06
Teodolito | 1 | 3 | 3 | 0.08 | 0.24 | 24.74 | 482120042 | NP | 0 | 0
SUBTOTAL M |  |  |  |  | 0.26
MANO DE OBRA | [5 empty] | PESO RELATIVO ELEMENTO | CPC Elemento | NP/ND/EP | VAE (%) | VAE (%) Elemento
DESCRIPCION | CANTIDAD | JORNAL /HR | COSTO HORA | RENDIMIENTO | COSTO
| A | B | C = A x B | R | D = C x R | PRT = Td/Q |  |  | Vi(%) | VAEt =PRT*Vi
Topografo 2 (Estr.Oc C1) | 1 | 3.82 | 3.82 | 0.08 | 0.31 | 31.96 | 541110011 | EP | 100 | 31.96
PEON EN GENERAL (ESTR.OC E2) | 1 | 3.41 | 3.41 | 0.08 | 0.27 | 27.84 | 541110011 | EP | 100 | 27.84
INSPECTOR DE OBRA (ESTR.OC. B3) | 0.1 | 3.83 | 0.38 | 0.08 | 0.03 | 3.09 | 541110011 | EP | 100 | 3.09
SUBTOTAL M |  |  |  |  | 0.61
MATERIALES | [5 empty] | PESO RELATIVO ELEMENTO | CPC Elemento | NP/ND/EP | VAE (%) | VAE (%) Elemento
DESCRIPCION |  | UNIDAD | CANTIDAD | P. UNITARIO | COSTO
|  |  | A | B | C = A x B | PRT = Td/Q |  |  | Vi(%) | VAEt =PRT*Vi
Tiras 2.5 x 2.5 x 250 |  | u | 0.2 | 0.49 | 0.1 | 10.31 | 319220215 | EP | 100 | 10.31
SUBTOTAL O |  |  |  |  | 0.1
TRANSPORTE | [5 empty] | PESO RELATIVO ELEMENTO | CPC Elemento | NP/ND/EP | VAE (%) | VAE (%) Elemento
DESCRIPCION | UNIDAD | DISTANCIA | CANTIDAD | TARIFA | COSTO
|  |  | A | B | C = A x B | PRT = Td/Q |  |  | Vi(%) | VAEt =PRT*Vi
SUBTOTAL P |  |  |  |  | 0
|  | TOTAL COSTO DIRECTO (M+N+O+P) |  |  | 0.97 |  |  |  |  | 75.26
|  | COSTO INDIRECTO |  | 20 | 0.19
ESTOS PRECIOS NO INCLUYEN EL IVA |  | OTROS INDIRECTOS:
|  | COSTO TOTAL DEL RUBRO: |  |  | 1.16
|  | VALOR OFERTADO: |  |  | 1.16
UN dolar DIECISEIS centavos

## 154
ANALISIS DE PRECIOS UNITARIOS | 1 | 1 | 1 | 1 | 1 | DETERMINACION DEL VAE DEL RUBRO
NOMBRE DE PROYECTO: | PRESUPUESTO DE OBRAS NUEVAS EN EL CENAIM |  |  |  | Hoja de 1273
NOMBRE DE OFERENTE:
CODIGO DE RUBRO: | 515975 | 515975 | 515975 | 515975 | 515975
RUBRO: | EXCAVACIÓN DE CIMIENTOS | EXCAVACIÓN DE CIMIENTOS | EXCAVACIÓN DE CIMIENTOS | UNIDAD: | M3
EQUIPOS | [5 empty] | PESO RELATIVO ELEMENTO | CPC Elemento | NP/ND/EP | VAE (%) | VAE (%) Elemento
DESCRIPCION | CANTIDAD | TARIFA | COSTO HORA | RENDIMIENTO | COSTO
| A | B | C = A x B | R | D = C x R | PRT = Td/Q |  |  | Vi(%) | VAEt =PRT*Vi
Herramienta menor | 1 | 0.2 | 0.2 | 0.6 | 0.12 | 2.83 | 4299217233 | EP | 100 | 2.83
SUBTOTAL M |  |  |  |  | 0.12
MANO DE OBRA | [5 empty] | PESO RELATIVO ELEMENTO | CPC Elemento | NP/ND/EP | VAE (%) | VAE (%) Elemento
DESCRIPCION | CANTIDAD | JORNAL /HR | COSTO HORA | RENDIMIENTO | COSTO
| A | B | C = A x B | R | D = C x R | PRT = Td/Q |  |  | Vi(%) | VAEt =PRT*Vi
ALBAÑIL (ESTR.OC. D2) | 1 | 3.45 | 3.45 | 0.6 | 2.07 | 48.82 | 541110011 | EP | 100 | 48.82
PEON EN GENERAL (ESTR.OC E2) | 1 | 3.41 | 3.41 | 0.6 | 2.05 | 48.35 | 541110011 | EP | 100 | 48.35
SUBTOTAL M |  |  |  |  | 4.12
MATERIALES | [5 empty] | PESO RELATIVO ELEMENTO | CPC Elemento | NP/ND/EP | VAE (%) | VAE (%) Elemento
DESCRIPCION |  | UNIDAD | CANTIDAD | P. UNITARIO | COSTO
|  |  | A | B | C = A x B | PRT = Td/Q |  |  | Vi(%) | VAEt =PRT*Vi
SUBTOTAL O |  |  |  |  | 0
TRANSPORTE | [5 empty] | PESO RELATIVO ELEMENTO | CPC Elemento | NP/ND/EP | VAE (%) | VAE (%) Elemento
DESCRIPCION | UNIDAD | DISTANCIA | CANTIDAD | TARIFA | COSTO
|  |  | A | B | C = A x B | PRT = Td/Q |  |  | Vi(%) | VAEt =PRT*Vi
SUBTOTAL P |  |  |  |  | 0
|  | TOTAL COSTO DIRECTO (M+N+O+P) |  |  | 4.24 |  |  |  |  | 100
|  | COSTO INDIRECTO |  | 20 | 0.85
ESTOS PRECIOS NO INCLUYEN EL IVA |  | OTROS INDIRECTOS:
|  | COSTO TOTAL DEL RUBRO: |  |  | 5.09
|  | VALOR OFERTADO: |  |  | 5.09
CINCO dolares NUEVE centavos

## 155
ANALISIS DE PRECIOS UNITARIOS | 1 | 1 | 1 | 1 | 1 | DETERMINACION DEL VAE DEL RUBRO
NOMBRE DE PROYECTO: | PRESUPUESTO DE OBRAS NUEVAS EN EL CENAIM |  |  |  | Hoja de 1273
NOMBRE DE OFERENTE:
CODIGO DE RUBRO: | 516032 | 516032 | 516032 | 516032 | 516032
RUBRO: | RELLENO DE CIMIENTOS (MATERIAL DE MEJORAMIENTO) | RELLENO DE CIMIENTOS (MATERIAL DE MEJORAMIENTO) | RELLENO DE CIMIENTOS (MATERIAL DE MEJORAMIENTO) | UNIDAD: | M3
EQUIPOS | [5 empty] | PESO RELATIVO ELEMENTO | CPC Elemento | NP/ND/EP | VAE (%) | VAE (%) Elemento
DESCRIPCION | CANTIDAD | TARIFA | COSTO HORA | RENDIMIENTO | COSTO
| A | B | C = A x B | R | D = C x R | PRT = Td/Q |  |  | Vi(%) | VAEt =PRT*Vi
Plancha vibroapisonadora | 1 | 2.2 | 2.2 | 0.1 | 0.22 | 2.58 | 444271016 | NP | 0 | 0
Herramienta menor | 1 | 0.2 | 0.2 | 0.1 | 0.02 | 0.23 | 4299217233 | EP | 100 | 0.23
SUBTOTAL M |  |  |  |  | 0.24
MANO DE OBRA | [5 empty] | PESO RELATIVO ELEMENTO | CPC Elemento | NP/ND/EP | VAE (%) | VAE (%) Elemento
DESCRIPCION | CANTIDAD | JORNAL /HR | COSTO HORA | RENDIMIENTO | COSTO
| A | B | C = A x B | R | D = C x R | PRT = Td/Q |  |  | Vi(%) | VAEt =PRT*Vi
ALBAÑIL (ESTR.OC. D2) | 1 | 3.45 | 3.45 | 0.1 | 0.34 | 3.98 | 541110011 | EP | 100 | 3.98
INSPECTOR DE OBRA (ESTR.OC. B3) | 1 | 3.83 | 3.83 | 0.1 | 0.38 | 4.45 | 541110011 | EP | 100 | 4.45
SUBTOTAL M |  |  |  |  | 0.72
MATERIALES | [5 empty] | PESO RELATIVO ELEMENTO | CPC Elemento | NP/ND/EP | VAE (%) | VAE (%) Elemento
DESCRIPCION |  | UNIDAD | CANTIDAD | P. UNITARIO | COSTO
|  |  | A | B | C = A x B | PRT = Td/Q |  |  | Vi(%) | VAEt =PRT*Vi
LASTRE |  | m3 | 1.3 | 5.83 | 7.58 | 88.76 | 511300011 | EP | 100 | 88.76
SUBTOTAL O |  |  |  |  | 7.58
TRANSPORTE | [5 empty] | PESO RELATIVO ELEMENTO | CPC Elemento | NP/ND/EP | VAE (%) | VAE (%) Elemento
DESCRIPCION | UNIDAD | DISTANCIA | CANTIDAD | TARIFA | COSTO
|  |  | A | B | C = A x B | PRT = Td/Q |  |  | Vi(%) | VAEt =PRT*Vi
SUBTOTAL P |  |  |  |  | 0
|  | TOTAL COSTO DIRECTO (M+N+O+P) |  |  | 8.54 |  |  |  |  | 97.42
|  | COSTO INDIRECTO |  | 20 | 1.71
ESTOS PRECIOS NO INCLUYEN EL IVA |  | OTROS INDIRECTOS:
|  | COSTO TOTAL DEL RUBRO: |  |  | 10.25
|  | VALOR OFERTADO: |  |  | 10.25
DIEZ dolares VEINTE Y CINCO centavos

## 156
ANALISIS DE PRECIOS UNITARIOS | 1 | 1 | 1 | 1 | 1 | DETERMINACION DEL VAE DEL RUBRO
NOMBRE DE PROYECTO: | PRESUPUESTO DE OBRAS NUEVAS EN EL CENAIM |  |  |  | Hoja de 1273
NOMBRE DE OFERENTE:
CODIGO DE RUBRO: | 515766 | 515766 | 515766 | 515766 | 515766
RUBRO: | DESALOJO DE ESCOMBROS-FUERA DE LA INSTITUCION | DESALOJO DE ESCOMBROS-FUERA DE LA INSTITUCION | DESALOJO DE ESCOMBROS-FUERA DE LA INSTITUCION | UNIDAD: | M3
EQUIPOS | [5 empty] | PESO RELATIVO ELEMENTO | CPC Elemento | NP/ND/EP | VAE (%) | VAE (%) Elemento
DESCRIPCION | CANTIDAD | TARIFA | COSTO HORA | RENDIMIENTO | COSTO
| A | B | C = A x B | R | D = C x R | PRT = Td/Q |  |  | Vi(%) | VAEt =PRT*Vi
Herramienta menor | 1 | 0.2 | 0.2 | 0.25 | 0.05 | 0.74 | 4299217233 | EP | 100 | 0.74
Volqueta 8m3 | 1 | 18 | 18 | 0.25 | 4.5 | 66.57 | 491190311 | NP | 0 | 0
SUBTOTAL M |  |  |  |  | 4.55
MANO DE OBRA | [5 empty] | PESO RELATIVO ELEMENTO | CPC Elemento | NP/ND/EP | VAE (%) | VAE (%) Elemento
DESCRIPCION | CANTIDAD | JORNAL /HR | COSTO HORA | RENDIMIENTO | COSTO
| A | B | C = A x B | R | D = C x R | PRT = Td/Q |  |  | Vi(%) | VAEt =PRT*Vi
ALBAÑIL (ESTR.OC. D2) | 1 | 3.45 | 3.45 | 0.25 | 0.86 | 12.72 | 541110011 | EP | 100 | 12.72
CHOFER (ESTR.OC. C1) | 1 | 5 | 5 | 0.25 | 1.25 | 18.49 | 541110011 | EP | 100 | 18.49
INSPECTOR DE OBRA (ESTR.OC. B3) | 0.1 | 3.83 | 0.38 | 0.25 | 0.1 | 1.48 | 541110011 | EP | 100 | 1.48
SUBTOTAL M |  |  |  |  | 2.21
MATERIALES | [5 empty] | PESO RELATIVO ELEMENTO | CPC Elemento | NP/ND/EP | VAE (%) | VAE (%) Elemento
DESCRIPCION |  | UNIDAD | CANTIDAD | P. UNITARIO | COSTO
|  |  | A | B | C = A x B | PRT = Td/Q |  |  | Vi(%) | VAEt =PRT*Vi
SUBTOTAL O |  |  |  |  | 0
TRANSPORTE | [5 empty] | PESO RELATIVO ELEMENTO | CPC Elemento | NP/ND/EP | VAE (%) | VAE (%) Elemento
DESCRIPCION | UNIDAD | DISTANCIA | CANTIDAD | TARIFA | COSTO
|  |  | A | B | C = A x B | PRT = Td/Q |  |  | Vi(%) | VAEt =PRT*Vi
SUBTOTAL P |  |  |  |  | 0
|  | TOTAL COSTO DIRECTO (M+N+O+P) |  |  | 6.76 |  |  |  |  | 33.43
|  | COSTO INDIRECTO |  | 20 | 1.35
ESTOS PRECIOS NO INCLUYEN EL IVA |  | OTROS INDIRECTOS:
|  | COSTO TOTAL DEL RUBRO: |  |  | 8.11
|  | VALOR OFERTADO: |  |  | 8.11
OCHO dolares ONCE centavos

## 157
ANALISIS DE PRECIOS UNITARIOS | 1 | 1 | 1 | 1 | 1 | DETERMINACION DEL VAE DEL RUBRO
NOMBRE DE PROYECTO: | PRESUPUESTO DE OBRAS NUEVAS EN EL CENAIM |  |  |  | Hoja de 1273
NOMBRE DE OFERENTE:
CODIGO DE RUBRO: | 516512 | 516512 | 516512 | 516512 | 516512
RUBRO: | SOBREACARREO DE MATERIALES PARA DESALOJO | SOBREACARREO DE MATERIALES PARA DESALOJO | SOBREACARREO DE MATERIALES PARA DESALOJO | UNIDAD: | M3/KM
EQUIPOS | [5 empty] | PESO RELATIVO ELEMENTO | CPC Elemento | NP/ND/EP | VAE (%) | VAE (%) Elemento
DESCRIPCION | CANTIDAD | TARIFA | COSTO HORA | RENDIMIENTO | COSTO
| A | B | C = A x B | R | D = C x R | PRT = Td/Q |  |  | Vi(%) | VAEt =PRT*Vi
Herramienta menor | 1 | 0.2 | 0.2 | 0.04 | 0.01 | 5.26 | 4299217233 | EP | 100 | 5.26
SUBTOTAL M |  |  |  |  | 0.01
MANO DE OBRA | [5 empty] | PESO RELATIVO ELEMENTO | CPC Elemento | NP/ND/EP | VAE (%) | VAE (%) Elemento
DESCRIPCION | CANTIDAD | JORNAL /HR | COSTO HORA | RENDIMIENTO | COSTO
| A | B | C = A x B | R | D = C x R | PRT = Td/Q |  |  | Vi(%) | VAEt =PRT*Vi
Peon (Estr.Oc E2) | 0.25 | 3.41 | 0.85 | 0.04 | 0.03 | 15.79 | 541110011 | EP | 100 | 15.79
SUBTOTAL M |  |  |  |  | 0.03
MATERIALES | [5 empty] | PESO RELATIVO ELEMENTO | CPC Elemento | NP/ND/EP | VAE (%) | VAE (%) Elemento
DESCRIPCION |  | UNIDAD | CANTIDAD | P. UNITARIO | COSTO
|  |  | A | B | C = A x B | PRT = Td/Q |  |  | Vi(%) | VAEt =PRT*Vi
SUBTOTAL O |  |  |  |  | 0
TRANSPORTE | [5 empty] | PESO RELATIVO ELEMENTO | CPC Elemento | NP/ND/EP | VAE (%) | VAE (%) Elemento
DESCRIPCION | UNIDAD | DISTANCIA | CANTIDAD | TARIFA | COSTO
|  |  | A | B | C = A x B | PRT = Td/Q |  |  | Vi(%) | VAEt =PRT*Vi
Materiales y agua | M3/KM | 1 | 1 | 0.15 | 0.15 | 78.95 | 153200015 | EP | 100
SUBTOTAL P |  |  |  |  | 0.15
|  | TOTAL COSTO DIRECTO (M+N+O+P) |  |  | 0.19 | 78.95 |  |  |  | 100
|  | COSTO INDIRECTO |  | 20 | 0.04
ESTOS PRECIOS NO INCLUYEN EL IVA |  | OTROS INDIRECTOS:
|  | COSTO TOTAL DEL RUBRO: |  |  | 0.23
|  | VALOR OFERTADO: |  |  | 0.23
CERO dolares VEINTE Y TRES centavos

## 158
ANALISIS DE PRECIOS UNITARIOS | 1 | 1 | 1 | 1 | 1 | DETERMINACION DEL VAE DEL RUBRO
NOMBRE DE PROYECTO: | PRESUPUESTO DE OBRAS NUEVAS EN EL CENAIM |  |  |  | Hoja de 1273
NOMBRE DE OFERENTE:
CODIGO DE RUBRO: | 515828 | 515828 | 515828 | 515828 | 515828
RUBRO: | SUBRASANTE CONFORMACIÓN Y COMPACTACIÓN CON EQUIPO LIVIANO | SUBRASANTE CONFORMACIÓN Y COMPACTACIÓN CON EQUIPO LIVIANO | SUBRASANTE CONFORMACIÓN Y COMPACTACIÓN CON EQUIPO LIVIANO | UNIDAD: | M2
EQUIPOS | [5 empty] | PESO RELATIVO ELEMENTO | CPC Elemento | NP/ND/EP | VAE (%) | VAE (%) Elemento
DESCRIPCION | CANTIDAD | TARIFA | COSTO HORA | RENDIMIENTO | COSTO
| A | B | C = A x B | R | D = C x R | PRT = Td/Q |  |  | Vi(%) | VAEt =PRT*Vi
Herramienta menor | 2 | 0.2 | 0.4 | 0.0039 | 0 | 0 | 4299217233 | EP | 100 | 0
Vibroapisonador | 1 | 3.5 | 3.5 | 0.0039 | 0.01 | 2.38 | 4423100110 | NP | 0 | 0
Rodillo liso tandem | 1 | 25 | 25 | 0.0039 | 0.1 | 23.81 | 446130118 | NP | 0 | 0
Tanquero | 1 | 18 | 18 | 0.0039 | 0.07 | 16.67 | 491140015 | NP | 0 | 0
Motoniveladora 135HP | 1 | 45 | 45 | 0.0039 | 0.18 | 42.86 | 444220013 | NP | 0 | 0
SUBTOTAL M |  |  |  |  | 0.36
MANO DE OBRA | [5 empty] | PESO RELATIVO ELEMENTO | CPC Elemento | NP/ND/EP | VAE (%) | VAE (%) Elemento
DESCRIPCION | CANTIDAD | JORNAL /HR | COSTO HORA | RENDIMIENTO | COSTO
| A | B | C = A x B | R | D = C x R | PRT = Td/Q |  |  | Vi(%) | VAEt =PRT*Vi
ALBAÑIL (ESTR.OC. D2) | 1 | 3.45 | 3.45 | 0.0039 | 0.01 | 2.38 | 541110011 | EP | 100 | 2.38
Operador (Estr.Oc C1 GI) | 2 | 3.82 | 7.64 | 0.0039 | 0.03 | 7.14 | 541110011 | EP | 100 | 7.14
CHOFER (ESTR.OC. C1) | 1 | 5 | 5 | 0.0039 | 0.02 | 4.76 | 541110011 | EP | 100 | 4.76
SUBTOTAL M |  |  |  |  | 0.06
MATERIALES | [5 empty] | PESO RELATIVO ELEMENTO | CPC Elemento | NP/ND/EP | VAE (%) | VAE (%) Elemento
DESCRIPCION |  | UNIDAD | CANTIDAD | P. UNITARIO | COSTO
|  |  | A | B | C = A x B | PRT = Td/Q |  |  | Vi(%) | VAEt =PRT*Vi
SUBTOTAL O |  |  |  |  | 0
TRANSPORTE | [5 empty] | PESO RELATIVO ELEMENTO | CPC Elemento | NP/ND/EP | VAE (%) | VAE (%) Elemento
DESCRIPCION | UNIDAD | DISTANCIA | CANTIDAD | TARIFA | COSTO
|  |  | A | B | C = A x B | PRT = Td/Q |  |  | Vi(%) | VAEt =PRT*Vi
SUBTOTAL P |  |  |  |  | 0
|  | TOTAL COSTO DIRECTO (M+N+O+P) |  |  | 0.42 |  |  |  |  | 14.28
|  | COSTO INDIRECTO |  | 20 | 0.08
ESTOS PRECIOS NO INCLUYEN EL IVA |  | OTROS INDIRECTOS:
|  | COSTO TOTAL DEL RUBRO: |  |  | 0.5
|  | VALOR OFERTADO: |  |  | 0.5
CERO dolares CINCUENTA centavos

## 159
ANALISIS DE PRECIOS UNITARIOS | 1 | 1 | 1 | 1 | 1 | DETERMINACION DEL VAE DEL RUBRO
NOMBRE DE PROYECTO: | PRESUPUESTO DE OBRAS NUEVAS EN EL CENAIM |  |  |  | Hoja de 1273
NOMBRE DE OFERENTE:
CODIGO DE RUBRO: | 516495 | 516495 | 516495 | 516495 | 516495
RUBRO: | RELLENO COMPACTADO CON MATERIAL DE SUB-BASE CLASE 2 | RELLENO COMPACTADO CON MATERIAL DE SUB-BASE CLASE 2 | RELLENO COMPACTADO CON MATERIAL DE SUB-BASE CLASE 2 | UNIDAD: | M3
EQUIPOS | [5 empty] | PESO RELATIVO ELEMENTO | CPC Elemento | NP/ND/EP | VAE (%) | VAE (%) Elemento
DESCRIPCION | CANTIDAD | TARIFA | COSTO HORA | RENDIMIENTO | COSTO
| A | B | C = A x B | R | D = C x R | PRT = Td/Q |  |  | Vi(%) | VAEt =PRT*Vi
Motoniveladora 135HP | 1 | 45 | 45 | 0.025 | 1.12 | 4.83 | 444220013 | NP | 0 | 0
Rodillo compactador | 1 | 35 | 35 | 0.025 | 0.88 | 3.79 | 446130118 | NP | 0 | 0
Tanquero 2000 GLN inc bomba | 1 | 25 | 25 | 0.025 | 0.62 | 2.67 | 491140015 | ND | 40 | 1.07
Volqueta 8m3 | 7 | 18 | 126 | 0.025 | 3.15 | 13.58 | 491190311 | NP | 0 | 0
SUBTOTAL M |  |  |  |  | 5.77
MANO DE OBRA | [5 empty] | PESO RELATIVO ELEMENTO | CPC Elemento | NP/ND/EP | VAE (%) | VAE (%) Elemento
DESCRIPCION | CANTIDAD | JORNAL /HR | COSTO HORA | RENDIMIENTO | COSTO
| A | B | C = A x B | R | D = C x R | PRT = Td/Q |  |  | Vi(%) | VAEt =PRT*Vi
OPERADOR EQUIPO PESADO 1 (ESTR.OC C1) | 1 | 3.82 | 3.82 | 0.025 | 0.1 | 0.43 | 541110011 | EP | 100 | 0.43
OPERADOR EQUIPO PESADO 2 (ESTR.OC C2) | 2 | 3.64 | 7.28 | 0.025 | 0.18 | 0.78 | 541110011 | EP | 100 | 0.78
CHOFER (ESTR.OC. C1) | 8 | 5 | 40 | 0.025 | 1 | 4.31 | 541110011 | EP | 100 | 4.31
SUBTOTAL M |  |  |  |  | 1.28
MATERIALES | [5 empty] | PESO RELATIVO ELEMENTO | CPC Elemento | NP/ND/EP | VAE (%) | VAE (%) Elemento
DESCRIPCION |  | UNIDAD | CANTIDAD | P. UNITARIO | COSTO
|  |  | A | B | C = A x B | PRT = Td/Q |  |  | Vi(%) | VAEt =PRT*Vi
AGUA |  | m3 | 0.07 | 1.1 | 0.08 | 0.34 | 180000111 | EP | 100 | 0.34
Sub base clase 2 |  | m3 | 1.3 | 12.35 | 16.06 | 69.25 | 541110011 | EP | 100 | 69.25
SUBTOTAL O |  |  |  |  | 16.14
TRANSPORTE | [5 empty] | PESO RELATIVO ELEMENTO | CPC Elemento | NP/ND/EP | VAE (%) | VAE (%) Elemento
DESCRIPCION | UNIDAD | DISTANCIA | CANTIDAD | TARIFA | COSTO
|  |  | A | B | C = A x B | PRT = Td/Q |  |  | Vi(%) | VAEt =PRT*Vi
SUBTOTAL P |  |  |  |  | 0
|  | TOTAL COSTO DIRECTO (M+N+O+P) |  |  | 23.19 |  |  |  |  | 76.18
|  | COSTO INDIRECTO |  | 20 | 4.64
ESTOS PRECIOS NO INCLUYEN EL IVA |  | OTROS INDIRECTOS:
|  | COSTO TOTAL DEL RUBRO: |  |  | 27.83
|  | VALOR OFERTADO: |  |  | 27.83
VEINTE Y SIETE dolares OCHENTA Y TRES centavos

## 160
ANALISIS DE PRECIOS UNITARIOS | 1 | 1 | 1 | 1 | 1 | DETERMINACION DEL VAE DEL RUBRO
NOMBRE DE PROYECTO: | PRESUPUESTO DE OBRAS NUEVAS EN EL CENAIM |  |  |  | Hoja de 1273
NOMBRE DE OFERENTE:
CODIGO DE RUBRO: | 515838 | 515838 | 515838 | 515838 | 515838
RUBRO: | SUMINISTRO Y COLOCACIÓN DE PIEDRA BOLA TAMAÑO MAXIMO 20CM | SUMINISTRO Y COLOCACIÓN DE PIEDRA BOLA TAMAÑO MAXIMO 20CM | SUMINISTRO Y COLOCACIÓN DE PIEDRA BOLA TAMAÑO MAXIMO 20CM | UNIDAD: | M3
EQUIPOS | [5 empty] | PESO RELATIVO ELEMENTO | CPC Elemento | NP/ND/EP | VAE (%) | VAE (%) Elemento
DESCRIPCION | CANTIDAD | TARIFA | COSTO HORA | RENDIMIENTO | COSTO
| A | B | C = A x B | R | D = C x R | PRT = Td/Q |  |  | Vi(%) | VAEt =PRT*Vi
Herramienta menor | 3 | 0.2 | 0.6 | 0.55 | 0.33 | 1.46 | 4299217233 | EP | 100 | 1.46
SUBTOTAL M |  |  |  |  | 0.33
MANO DE OBRA | [5 empty] | PESO RELATIVO ELEMENTO | CPC Elemento | NP/ND/EP | VAE (%) | VAE (%) Elemento
DESCRIPCION | CANTIDAD | JORNAL /HR | COSTO HORA | RENDIMIENTO | COSTO
| A | B | C = A x B | R | D = C x R | PRT = Td/Q |  |  | Vi(%) | VAEt =PRT*Vi
ALBAÑIL (ESTR.OC. D2) | 3 | 3.45 | 10.35 | 0.55 | 5.69 | 25.15 | 541110011 | EP | 100 | 25.15
INSPECTOR DE OBRA (ESTR.OC. B3) | 0.1 | 3.83 | 0.38 | 0.55 | 0.21 | 0.93 | 541110011 | EP | 100 | 0.93
SUBTOTAL M |  |  |  |  | 5.9
MATERIALES | [5 empty] | PESO RELATIVO ELEMENTO | CPC Elemento | NP/ND/EP | VAE (%) | VAE (%) Elemento
DESCRIPCION |  | UNIDAD | CANTIDAD | P. UNITARIO | COSTO
|  |  | A | B | C = A x B | PRT = Td/Q |  |  | Vi(%) | VAEt =PRT*Vi
PIEDRA |  | m3 | 1 | 16.39 | 16.39 | 72.46 | 151300917 | EP | 100 | 72.46
SUBTOTAL O |  |  |  |  | 16.39
TRANSPORTE | [5 empty] | PESO RELATIVO ELEMENTO | CPC Elemento | NP/ND/EP | VAE (%) | VAE (%) Elemento
DESCRIPCION | UNIDAD | DISTANCIA | CANTIDAD | TARIFA | COSTO
|  |  | A | B | C = A x B | PRT = Td/Q |  |  | Vi(%) | VAEt =PRT*Vi
SUBTOTAL P |  |  |  |  | 0
|  | TOTAL COSTO DIRECTO (M+N+O+P) |  |  | 22.62 |  |  |  |  | 100
|  | COSTO INDIRECTO |  | 20 | 4.52
ESTOS PRECIOS NO INCLUYEN EL IVA |  | OTROS INDIRECTOS:
|  | COSTO TOTAL DEL RUBRO: |  |  | 27.14
|  | VALOR OFERTADO: |  |  | 27.14
VEINTE Y SIETE dolares CATORCE centavos

## 161
ANALISIS DE PRECIOS UNITARIOS | 1 | 1 | 1 | 1 | 1 | DETERMINACION DEL VAE DEL RUBRO
NOMBRE DE PROYECTO: | PRESUPUESTO DE OBRAS NUEVAS EN EL CENAIM |  |  |  | Hoja de 1273
NOMBRE DE OFERENTE:
CODIGO DE RUBRO: | 516614 | 516614 | 516614 | 516614 | 516614
RUBRO: | PIEDRA TIPO GRAVA PARA EMPORE DE PIEDRA BOLA | PIEDRA TIPO GRAVA PARA EMPORE DE PIEDRA BOLA | PIEDRA TIPO GRAVA PARA EMPORE DE PIEDRA BOLA | UNIDAD: | M3
EQUIPOS | [5 empty] | PESO RELATIVO ELEMENTO | CPC Elemento | NP/ND/EP | VAE (%) | VAE (%) Elemento
DESCRIPCION | CANTIDAD | TARIFA | COSTO HORA | RENDIMIENTO | COSTO
| A | B | C = A x B | R | D = C x R | PRT = Td/Q |  |  | Vi(%) | VAEt =PRT*Vi
Herramienta menor | 2 | 0.2 | 0.4 | 0.5 | 0.2 | 0.87 | 4299217233 | EP | 100 | 0.87
SUBTOTAL M |  |  |  |  | 0.2
MANO DE OBRA | [5 empty] | PESO RELATIVO ELEMENTO | CPC Elemento | NP/ND/EP | VAE (%) | VAE (%) Elemento
DESCRIPCION | CANTIDAD | JORNAL /HR | COSTO HORA | RENDIMIENTO | COSTO
| A | B | C = A x B | R | D = C x R | PRT = Td/Q |  |  | Vi(%) | VAEt =PRT*Vi
ALBAÑIL (ESTR.OC. D2) | 1 | 3.45 | 3.45 | 0.5 | 1.72 | 7.5 | 541110011 | EP | 100 | 7.5
SUBTOTAL M |  |  |  |  | 1.72
MATERIALES | [5 empty] | PESO RELATIVO ELEMENTO | CPC Elemento | NP/ND/EP | VAE (%) | VAE (%) Elemento
DESCRIPCION |  | UNIDAD | CANTIDAD | P. UNITARIO | COSTO
|  |  | A | B | C = A x B | PRT = Td/Q |  |  | Vi(%) | VAEt =PRT*Vi
RIPIO |  | m3 | 1 | 21 | 21 | 91.62 | 153200011 | EP | 100 | 91.62
SUBTOTAL O |  |  |  |  | 21
TRANSPORTE | [5 empty] | PESO RELATIVO ELEMENTO | CPC Elemento | NP/ND/EP | VAE (%) | VAE (%) Elemento
DESCRIPCION | UNIDAD | DISTANCIA | CANTIDAD | TARIFA | COSTO
|  |  | A | B | C = A x B | PRT = Td/Q |  |  | Vi(%) | VAEt =PRT*Vi
SUBTOTAL P |  |  |  |  | 0
|  | TOTAL COSTO DIRECTO (M+N+O+P) |  |  | 22.92 |  |  |  |  | 99.99
|  | COSTO INDIRECTO |  | 20 | 4.58
ESTOS PRECIOS NO INCLUYEN EL IVA |  | OTROS INDIRECTOS:
|  | COSTO TOTAL DEL RUBRO: |  |  | 27.5
|  | VALOR OFERTADO: |  |  | 27.5
VEINTE Y SIETE dolares CINCUENTA centavos

## 162
ANALISIS DE PRECIOS UNITARIOS | 1 | 1 | 1 | 1 | 1 | DETERMINACION DEL VAE DEL RUBRO
NOMBRE DE PROYECTO: | PRESUPUESTO DE OBRAS NUEVAS EN EL CENAIM |  |  |  | Hoja de 1273
NOMBRE DE OFERENTE:
CODIGO DE RUBRO: | 516366 | 516366 | 516366 | 516366 | 516366
RUBRO: | GEOTEXTIL NO TEJIDO DE 1600 NT | GEOTEXTIL NO TEJIDO DE 1600 NT | GEOTEXTIL NO TEJIDO DE 1600 NT | UNIDAD: | M2
EQUIPOS | [5 empty] | PESO RELATIVO ELEMENTO | CPC Elemento | NP/ND/EP | VAE (%) | VAE (%) Elemento
DESCRIPCION | CANTIDAD | TARIFA | COSTO HORA | RENDIMIENTO | COSTO
| A | B | C = A x B | R | D = C x R | PRT = Td/Q |  |  | Vi(%) | VAEt =PRT*Vi
CAMION MEDIANO | 0.25 | 8.34 | 2.08 | 0.0111 | 0.02 | 1.72 | 491130026 | NP | 0 | 0
SUBTOTAL M |  |  |  |  | 0.02
MANO DE OBRA | [5 empty] | PESO RELATIVO ELEMENTO | CPC Elemento | NP/ND/EP | VAE (%) | VAE (%) Elemento
DESCRIPCION | CANTIDAD | JORNAL /HR | COSTO HORA | RENDIMIENTO | COSTO
| A | B | C = A x B | R | D = C x R | PRT = Td/Q |  |  | Vi(%) | VAEt =PRT*Vi
INSPECTOR DE OBRA (ESTR.OC. B3) | 2 | 3.83 | 7.66 | 0.0111 | 0.09 | 7.76 | 541110011 | EP | 100 | 7.76
ALBAÑIL (ESTR.OC. D2) | 1 | 3.45 | 3.45 | 0.0111 | 0.04 | 3.45 | 541110011 | EP | 100 | 3.45
CHOFER (ESTR.OC. C1) | 1 | 5 | 5 | 0.0111 | 0.06 | 5.17 | 541110011 | EP | 100 | 5.17
AYUDANTE DE OPERADOR | 1 | 3.41 | 3.41 | 0.0111 | 0.04 | 3.45 | 541110011 | EP | 100 | 3.45
SUBTOTAL M |  |  |  |  | 0.23
MATERIALES | [5 empty] | PESO RELATIVO ELEMENTO | CPC Elemento | NP/ND/EP | VAE (%) | VAE (%) Elemento
DESCRIPCION |  | UNIDAD | CANTIDAD | P. UNITARIO | COSTO
|  |  | A | B | C = A x B | PRT = Td/Q |  |  | Vi(%) | VAEt =PRT*Vi
GEOTEXTIL 1600 NT |  | m2 | 1.05 | 0.87 | 0.91 | 78.45 | 541110011 | EP | 100 | 78.45
SUBTOTAL O |  |  |  |  | 0.91
TRANSPORTE | [5 empty] | PESO RELATIVO ELEMENTO | CPC Elemento | NP/ND/EP | VAE (%) | VAE (%) Elemento
DESCRIPCION | UNIDAD | DISTANCIA | CANTIDAD | TARIFA | COSTO
|  |  | A | B | C = A x B | PRT = Td/Q |  |  | Vi(%) | VAEt =PRT*Vi
SUBTOTAL P |  |  |  |  | 0
|  | TOTAL COSTO DIRECTO (M+N+O+P) |  |  | 1.16 |  |  |  |  | 98.28
|  | COSTO INDIRECTO |  | 20 | 0.23
ESTOS PRECIOS NO INCLUYEN EL IVA |  | OTROS INDIRECTOS:
|  | COSTO TOTAL DEL RUBRO: |  |  | 1.39
|  | VALOR OFERTADO: |  |  | 1.39
UN dolar TREINTA Y NUEVE centavos

## 163
ANALISIS DE PRECIOS UNITARIOS | 1 | 1 | 1 | 1 | 1 | DETERMINACION DEL VAE DEL RUBRO
NOMBRE DE PROYECTO: | PRESUPUESTO DE OBRAS NUEVAS EN EL CENAIM |  |  |  | Hoja de 1273
NOMBRE DE OFERENTE:
CODIGO DE RUBRO: | 516217 | 516217 | 516217 | 516217 | 516217
RUBRO: | HORMIGÓN SIMPLE REPLANTILLO (E=5CM, F`C=140KG/CM2) | HORMIGÓN SIMPLE REPLANTILLO (E=5CM, F`C=140KG/CM2) | HORMIGÓN SIMPLE REPLANTILLO (E=5CM, F`C=140KG/CM2) | UNIDAD: | M3
EQUIPOS | [5 empty] | PESO RELATIVO ELEMENTO | CPC Elemento | NP/ND/EP | VAE (%) | VAE (%) Elemento
DESCRIPCION | CANTIDAD | TARIFA | COSTO HORA | RENDIMIENTO | COSTO
| A | B | C = A x B | R | D = C x R | PRT = Td/Q |  |  | Vi(%) | VAEt =PRT*Vi
Herramienta menor | 11 | 0.2 | 2.2 | 1 | 2.2 | 1.52 | 4299217233 | EP | 100 | 1.52
Concretera | 1 | 3.5 | 3.5 | 1 | 3.5 | 2.42 | 444400211 | EP | 100 | 2.42
SUBTOTAL M |  |  |  |  | 5.7
MANO DE OBRA | [5 empty] | PESO RELATIVO ELEMENTO | CPC Elemento | NP/ND/EP | VAE (%) | VAE (%) Elemento
DESCRIPCION | CANTIDAD | JORNAL /HR | COSTO HORA | RENDIMIENTO | COSTO
| A | B | C = A x B | R | D = C x R | PRT = Td/Q |  |  | Vi(%) | VAEt =PRT*Vi
PEON EN GENERAL (ESTR.OC E2) | 9 | 3.41 | 30.69 | 1 | 30.69 | 21.2 | 541110011 | EP | 100 | 21.2
ALBAÑIL (ESTR.OC. D2) | 2 | 3.45 | 6.9 | 1 | 6.9 | 4.77 | 541110011 | EP | 100 | 4.77
INSPECTOR DE OBRA (ESTR.OC. B3) | 0.1 | 3.83 | 0.38 | 1 | 0.38 | 0.26 | 541110011 | EP | 100 | 0.26
SUBTOTAL M |  |  |  |  | 37.97
MATERIALES | [5 empty] | PESO RELATIVO ELEMENTO | CPC Elemento | NP/ND/EP | VAE (%) | VAE (%) Elemento
DESCRIPCION |  | UNIDAD | CANTIDAD | P. UNITARIO | COSTO
|  |  | A | B | C = A x B | PRT = Td/Q |  |  | Vi(%) | VAEt =PRT*Vi
CEMENTO |  | kg | 325 | 0.25 | 81.25 | 56.12 | 374400011 | EP | 100 | 56.12
Arena |  | M3 | 0.65 | 5.65 | 3.67 | 2.54 | 153100114 | EP | 100 | 2.54
Ripio |  | M3 | 0.95 | 16.78 | 15.94 | 11.01 | 153200011 | EP | 100 | 11.01
AGUA |  | m3 | 0.22 | 1.1 | 0.24 | 0.17 | 180000111 | EP | 100 | 0.17
SUBTOTAL O |  |  |  |  | 101.1
TRANSPORTE | [5 empty] | PESO RELATIVO ELEMENTO | CPC Elemento | NP/ND/EP | VAE (%) | VAE (%) Elemento
DESCRIPCION | UNIDAD | DISTANCIA | CANTIDAD | TARIFA | COSTO
|  |  | A | B | C = A x B | PRT = Td/Q |  |  | Vi(%) | VAEt =PRT*Vi
SUBTOTAL P |  |  |  |  | 0
|  | TOTAL COSTO DIRECTO (M+N+O+P) |  |  | 144.77 |  |  |  |  | 100
|  | COSTO INDIRECTO |  | 20 | 28.95
ESTOS PRECIOS NO INCLUYEN EL IVA |  | OTROS INDIRECTOS:
|  | COSTO TOTAL DEL RUBRO: |  |  | 173.72
|  | VALOR OFERTADO: |  |  | 173.72
CIENTO SETENTA Y TRES dolares SETENTA Y DOS centavos

## 164
ANALISIS DE PRECIOS UNITARIOS | 1 | 1 | 1 | 1 | 1 | DETERMINACION DEL VAE DEL RUBRO
NOMBRE DE PROYECTO: | PRESUPUESTO DE OBRAS NUEVAS EN EL CENAIM |  |  |  | Hoja de 1273
NOMBRE DE OFERENTE:
CODIGO DE RUBRO: | 516317 | 516317 | 516317 | 516317 | 516317
RUBRO: | COLUMNAS H.A. (45X45CM) | COLUMNAS H.A. (45X45CM) | COLUMNAS H.A. (45X45CM) | UNIDAD: | M3
EQUIPOS | [5 empty] | PESO RELATIVO ELEMENTO | CPC Elemento | NP/ND/EP | VAE (%) | VAE (%) Elemento
DESCRIPCION | CANTIDAD | TARIFA | COSTO HORA | RENDIMIENTO | COSTO
| A | B | C = A x B | R | D = C x R | PRT = Td/Q |  |  | Vi(%) | VAEt =PRT*Vi
Herramienta menor | 14 | 0.2 | 2.8 | 1 | 2.8 | 1.15 | 4299217233 | EP | 100 | 1.15
Vibrador | 1 | 1.99 | 1.99 | 1 | 1.99 | 0.82 | 4423100110 | EP | 100 | 0.82
SUBTOTAL M |  |  |  |  | 4.79
MANO DE OBRA | [5 empty] | PESO RELATIVO ELEMENTO | CPC Elemento | NP/ND/EP | VAE (%) | VAE (%) Elemento
DESCRIPCION | CANTIDAD | JORNAL /HR | COSTO HORA | RENDIMIENTO | COSTO
| A | B | C = A x B | R | D = C x R | PRT = Td/Q |  |  | Vi(%) | VAEt =PRT*Vi
ALBAÑIL (ESTR.OC. D2) | 16 | 3.45 | 55.2 | 1 | 55.2 | 22.68 | 541110011 | EP | 100 | 22.68
INSPECTOR DE OBRA (ESTR.OC. B3) | 0.1 | 3.83 | 0.38 | 0.7 | 0.27 | 0.11 | 541110011 | EP | 100 | 0.11
Peon (Estr.Oc E2) | 8 | 3.41 | 27.28 | 1 | 27.28 | 11.21 | 541110011 | EP | 100 | 11.21
Carpintero (Estr.Oc D2) | 4 | 3.45 | 13.8 | 1 | 13.8 | 5.67 | 541110011 | EP | 100 | 5.67
SUBTOTAL M |  |  |  |  | 96.55
MATERIALES | [5 empty] | PESO RELATIVO ELEMENTO | CPC Elemento | NP/ND/EP | VAE (%) | VAE (%) Elemento
DESCRIPCION |  | UNIDAD | CANTIDAD | P. UNITARIO | COSTO
|  |  | A | B | C = A x B | PRT = Td/Q |  |  | Vi(%) | VAEt =PRT*Vi
Encofrado |  | m2 | 1.2 | 10 | 12 | 4.93 | 312300111 | EP | 100 | 4.93
HORMIGON PREMEZCLADO 210 |  | M3 | 1 | 130 | 130 | 53.42 | 375100021 | EP | 100 | 53.42
SUBTOTAL O |  |  |  |  | 142
TRANSPORTE | [5 empty] | PESO RELATIVO ELEMENTO | CPC Elemento | NP/ND/EP | VAE (%) | VAE (%) Elemento
DESCRIPCION | UNIDAD | DISTANCIA | CANTIDAD | TARIFA | COSTO
|  |  | A | B | C = A x B | PRT = Td/Q |  |  | Vi(%) | VAEt =PRT*Vi
SUBTOTAL P |  |  |  |  | 0
|  | TOTAL COSTO DIRECTO (M+N+O+P) |  |  | 243.34 |  |  |  |  | 99.99
|  | COSTO INDIRECTO |  | 20 | 48.67
ESTOS PRECIOS NO INCLUYEN EL IVA |  | OTROS INDIRECTOS:
|  | COSTO TOTAL DEL RUBRO: |  |  | 292.01
|  | VALOR OFERTADO: |  |  | 292.01
DOSCIENTOS NOVENTA Y DOS dolares UN centavo

## 165
ANALISIS DE PRECIOS UNITARIOS | 1 | 1 | 1 | 1 | 1 | DETERMINACION DEL VAE DEL RUBRO
NOMBRE DE PROYECTO: | PRESUPUESTO DE OBRAS NUEVAS EN EL CENAIM |  |  |  | Hoja de 1273
NOMBRE DE OFERENTE:
CODIGO DE RUBRO: | 515918 | 515918 | 515918 | 515918 | 515918
RUBRO: | ACERO DE REFUERZO EN COLUMNAS | ACERO DE REFUERZO EN COLUMNAS | ACERO DE REFUERZO EN COLUMNAS | UNIDAD: | KG
EQUIPOS | [5 empty] | PESO RELATIVO ELEMENTO | CPC Elemento | NP/ND/EP | VAE (%) | VAE (%) Elemento
DESCRIPCION | CANTIDAD | TARIFA | COSTO HORA | RENDIMIENTO | COSTO
| A | B | C = A x B | R | D = C x R | PRT = Td/Q |  |  | Vi(%) | VAEt =PRT*Vi
Cortadora dobladora de hierro | 1 | 2.61 | 2.61 | 0.0182 | 0.05 | 3.25 | 441100311 | EP | 100 | 3.25
Herramienta menor | 2 | 0.2 | 0.4 | 0.0182 | 0.01 | 0.65 | 4299217233 | EP | 100 | 0.65
SUBTOTAL M |  |  |  |  | 0.06
MANO DE OBRA | [5 empty] | PESO RELATIVO ELEMENTO | CPC Elemento | NP/ND/EP | VAE (%) | VAE (%) Elemento
DESCRIPCION | CANTIDAD | JORNAL /HR | COSTO HORA | RENDIMIENTO | COSTO
| A | B | C = A x B | R | D = C x R | PRT = Td/Q |  |  | Vi(%) | VAEt =PRT*Vi
INSPECTOR DE OBRA (ESTR.OC. B3) | 0.1 | 3.83 | 0.38 | 0.0133 | 0.01 | 0.65 | 541110011 | EP | 100 | 0.65
Fierrero (Estr.Oc D2) | 2 | 3.45 | 6.9 | 0.0133 | 0.09 | 5.84 | 541110011 | EP | 100 | 5.84
PEON EN GENERAL (ESTR.OC E2) | 2 | 3.41 | 6.82 | 0.0133 | 0.09 | 5.84 | 541110011 | EP | 100 | 5.84
SUBTOTAL M |  |  |  |  | 0.19
MATERIALES | [5 empty] | PESO RELATIVO ELEMENTO | CPC Elemento | NP/ND/EP | VAE (%) | VAE (%) Elemento
DESCRIPCION |  | UNIDAD | CANTIDAD | P. UNITARIO | COSTO
|  |  | A | B | C = A x B | PRT = Td/Q |  |  | Vi(%) | VAEt =PRT*Vi
Acero de refuerzo fy=4200kg/cm2 |  | Kg | 1.05 | 1.04 | 1.09 | 70.78 | 411211912 | EP | 100 | 70.78
Alambre de amarre #18 |  | kg | 0.1 | 2.01 | 0.2 | 12.99 | 412660011 | ND | 40 | 5.2
SUBTOTAL O |  |  |  |  | 1.29
TRANSPORTE | [5 empty] | PESO RELATIVO ELEMENTO | CPC Elemento | NP/ND/EP | VAE (%) | VAE (%) Elemento
DESCRIPCION | UNIDAD | DISTANCIA | CANTIDAD | TARIFA | COSTO
|  |  | A | B | C = A x B | PRT = Td/Q |  |  | Vi(%) | VAEt =PRT*Vi
Transporte_ACERO EN BARRAS | KG | 200 | 1.15 | 0 | 0 | 0 | 643390213 | EP | 100
SUBTOTAL P |  |  |  |  | 0
|  | TOTAL COSTO DIRECTO (M+N+O+P) |  |  | 1.54 | 0 |  |  |  | 92.21
|  | COSTO INDIRECTO |  | 20 | 0.31
ESTOS PRECIOS NO INCLUYEN EL IVA |  | OTROS INDIRECTOS:
|  | COSTO TOTAL DEL RUBRO: |  |  | 1.85
|  | VALOR OFERTADO: |  |  | 1.85
UN dolar OCHENTA Y CINCO centavos

## 166
ANALISIS DE PRECIOS UNITARIOS | 1 | 1 | 1 | 1 | 1 | DETERMINACION DEL VAE DEL RUBRO
NOMBRE DE PROYECTO: | PRESUPUESTO DE OBRAS NUEVAS EN EL CENAIM |  |  |  | Hoja de 1273
NOMBRE DE OFERENTE:
CODIGO DE RUBRO: | 516383 | 516383 | 516383 | 516383 | 516383
RUBRO: | HORMIGÓN EN VIGAS DE TORRE | HORMIGÓN EN VIGAS DE TORRE | HORMIGÓN EN VIGAS DE TORRE | UNIDAD: | M3
EQUIPOS | [5 empty] | PESO RELATIVO ELEMENTO | CPC Elemento | NP/ND/EP | VAE (%) | VAE (%) Elemento
DESCRIPCION | CANTIDAD | TARIFA | COSTO HORA | RENDIMIENTO | COSTO
| A | B | C = A x B | R | D = C x R | PRT = Td/Q |  |  | Vi(%) | VAEt =PRT*Vi
Herramienta menor | 10 | 0.2 | 2 | 4 | 8 | 1.94 | 4299217233 | EP | 100 | 1.94
Vibrador | 1 | 1.99 | 1.99 | 4 | 7.96 | 1.93 | 4423100110 | EP | 100 | 1.93
SUBTOTAL M |  |  |  |  | 15.96
MANO DE OBRA | [5 empty] | PESO RELATIVO ELEMENTO | CPC Elemento | NP/ND/EP | VAE (%) | VAE (%) Elemento
DESCRIPCION | CANTIDAD | JORNAL /HR | COSTO HORA | RENDIMIENTO | COSTO
| A | B | C = A x B | R | D = C x R | PRT = Td/Q |  |  | Vi(%) | VAEt =PRT*Vi
ALBAÑIL (ESTR.OC. D2) | 10 | 3.45 | 34.5 | 4 | 138 | 33.38 | 541110011 | EP | 100 | 33.38
Peon (Estr.Oc E2) | 6 | 3.41 | 20.46 | 4 | 81.84 | 19.8 | 541110011 | EP | 100 | 19.8
Carpintero (Estr.Oc D2) | 2 | 3.45 | 6.9 | 4 | 27.6 | 6.68 | 541110011 | EP | 100 | 6.68
SUBTOTAL M |  |  |  |  | 247.44
MATERIALES | [5 empty] | PESO RELATIVO ELEMENTO | CPC Elemento | NP/ND/EP | VAE (%) | VAE (%) Elemento
DESCRIPCION |  | UNIDAD | CANTIDAD | P. UNITARIO | COSTO
|  |  | A | B | C = A x B | PRT = Td/Q |  |  | Vi(%) | VAEt =PRT*Vi
Encofrado |  | M2 | 2 | 10 | 20 | 4.84 | 316000311 | EP | 100 | 4.84
HORMIGON PREMEZCLADO 210 |  | M3 | 1 | 130 | 130 | 31.45 | 375100021 | EP | 100 | 31.45
SUBTOTAL O |  |  |  |  | 150
TRANSPORTE | [5 empty] | PESO RELATIVO ELEMENTO | CPC Elemento | NP/ND/EP | VAE (%) | VAE (%) Elemento
DESCRIPCION | UNIDAD | DISTANCIA | CANTIDAD | TARIFA | COSTO
|  |  | A | B | C = A x B | PRT = Td/Q |  |  | Vi(%) | VAEt =PRT*Vi
SUBTOTAL P |  |  |  |  | 0
|  | TOTAL COSTO DIRECTO (M+N+O+P) |  |  | 413.4 |  |  |  |  | 100
|  | COSTO INDIRECTO |  | 20 | 82.68
ESTOS PRECIOS NO INCLUYEN EL IVA |  | OTROS INDIRECTOS:
|  | COSTO TOTAL DEL RUBRO: |  |  | 496.08
|  | VALOR OFERTADO: |  |  | 496.08
CUATROCIENTOS NOVENTA Y SEIS dolares OCHO centavos

## 167
ANALISIS DE PRECIOS UNITARIOS | 1 | 1 | 1 | 1 | 1 | DETERMINACION DEL VAE DEL RUBRO
NOMBRE DE PROYECTO: | PRESUPUESTO DE OBRAS NUEVAS EN EL CENAIM |  |  |  | Hoja de 1273
NOMBRE DE OFERENTE:
CODIGO DE RUBRO: | 516240 | 516240 | 516240 | 516240 | 516240
RUBRO: | ACERO DE REFUERZO EN VIGAS DE TORRE | ACERO DE REFUERZO EN VIGAS DE TORRE | ACERO DE REFUERZO EN VIGAS DE TORRE | UNIDAD: | KG
EQUIPOS | [5 empty] | PESO RELATIVO ELEMENTO | CPC Elemento | NP/ND/EP | VAE (%) | VAE (%) Elemento
DESCRIPCION | CANTIDAD | TARIFA | COSTO HORA | RENDIMIENTO | COSTO
| A | B | C = A x B | R | D = C x R | PRT = Td/Q |  |  | Vi(%) | VAEt =PRT*Vi
Herramienta menor | 2 | 0.2 | 0.4 | 0.0182 | 0.01 | 0.65 | 4299217233 | EP | 100 | 0.65
Cortadora dobladora de hierro | 1 | 2.61 | 2.61 | 0.0182 | 0.05 | 3.25 | 441100311 | EP | 100 | 3.25
SUBTOTAL M |  |  |  |  | 0.06
MANO DE OBRA | [5 empty] | PESO RELATIVO ELEMENTO | CPC Elemento | NP/ND/EP | VAE (%) | VAE (%) Elemento
DESCRIPCION | CANTIDAD | JORNAL /HR | COSTO HORA | RENDIMIENTO | COSTO
| A | B | C = A x B | R | D = C x R | PRT = Td/Q |  |  | Vi(%) | VAEt =PRT*Vi
INSPECTOR DE OBRA (ESTR.OC. B3) | 0.1 | 3.83 | 0.38 | 0.0133 | 0.01 | 0.65 | 541110011 | EP | 100 | 0.65
Fierrero (Estr.Oc D2) | 2 | 3.45 | 6.9 | 0.0133 | 0.09 | 5.84 | 541110011 | EP | 100 | 5.84
PEON EN GENERAL (ESTR.OC E2) | 2 | 3.41 | 6.82 | 0.0133 | 0.09 | 5.84 | 541110011 | EP | 100 | 5.84
SUBTOTAL M |  |  |  |  | 0.19
MATERIALES | [5 empty] | PESO RELATIVO ELEMENTO | CPC Elemento | NP/ND/EP | VAE (%) | VAE (%) Elemento
DESCRIPCION |  | UNIDAD | CANTIDAD | P. UNITARIO | COSTO
|  |  | A | B | C = A x B | PRT = Td/Q |  |  | Vi(%) | VAEt =PRT*Vi
Acero de refuerzo fy=4200kg/cm2 |  | Kg | 1.05 | 1.04 | 1.09 | 70.78 | 411211912 | EP | 100 | 70.78
Alambre de amarre #18 |  | kg | 0.1 | 2.01 | 0.2 | 12.99 | 412660011 | ND | 40 | 5.2
SUBTOTAL O |  |  |  |  | 1.29
TRANSPORTE | [5 empty] | PESO RELATIVO ELEMENTO | CPC Elemento | NP/ND/EP | VAE (%) | VAE (%) Elemento
DESCRIPCION | UNIDAD | DISTANCIA | CANTIDAD | TARIFA | COSTO
|  |  | A | B | C = A x B | PRT = Td/Q |  |  | Vi(%) | VAEt =PRT*Vi
Transporte_ACERO EN BARRAS | KG | 200 | 1.15 | 0 | 0 | 0 | 643390213 | EP | 100
SUBTOTAL P |  |  |  |  | 0
|  | TOTAL COSTO DIRECTO (M+N+O+P) |  |  | 1.54 | 0 |  |  |  | 92.21
|  | COSTO INDIRECTO |  | 20 | 0.31
ESTOS PRECIOS NO INCLUYEN EL IVA |  | OTROS INDIRECTOS:
|  | COSTO TOTAL DEL RUBRO: |  |  | 1.85
|  | VALOR OFERTADO: |  |  | 1.85
UN dolar OCHENTA Y CINCO centavos

## 168
ANALISIS DE PRECIOS UNITARIOS | 1 | 1 | 1 | 1 | 1 | DETERMINACION DEL VAE DEL RUBRO
NOMBRE DE PROYECTO: | PRESUPUESTO DE OBRAS NUEVAS EN EL CENAIM |  |  |  | Hoja de 1273
NOMBRE DE OFERENTE:
CODIGO DE RUBRO: | 516374 | 516374 | 516374 | 516374 | 516374
RUBRO: | HORMIGÓN EN CISTERNA | HORMIGÓN EN CISTERNA | HORMIGÓN EN CISTERNA | UNIDAD: | M3
EQUIPOS | [5 empty] | PESO RELATIVO ELEMENTO | CPC Elemento | NP/ND/EP | VAE (%) | VAE (%) Elemento
DESCRIPCION | CANTIDAD | TARIFA | COSTO HORA | RENDIMIENTO | COSTO
| A | B | C = A x B | R | D = C x R | PRT = Td/Q |  |  | Vi(%) | VAEt =PRT*Vi
Herramienta menor | 9 | 0.2 | 1.8 | 2 | 3.6 | 0.98 | 4299217233 | EP | 100 | 0.98
Concretera 1 saco | 1.25 | 2.1 | 2.62 | 2 | 5.25 | 1.43 | 4443004231 | EP | 100 | 1.43
Vibrador | 1 | 1.99 | 1.99 | 2 | 3.98 | 1.08 | 4423100110 | EP | 100 | 1.08
SUBTOTAL M |  |  |  |  | 12.83
MANO DE OBRA | [5 empty] | PESO RELATIVO ELEMENTO | CPC Elemento | NP/ND/EP | VAE (%) | VAE (%) Elemento
DESCRIPCION | CANTIDAD | JORNAL /HR | COSTO HORA | RENDIMIENTO | COSTO
| A | B | C = A x B | R | D = C x R | PRT = Td/Q |  |  | Vi(%) | VAEt =PRT*Vi
ALBAÑIL (ESTR.OC. D2) | 12 | 3.45 | 41.4 | 2 | 82.8 | 22.53 | 541110011 | EP | 100 | 22.53
INSPECTOR DE OBRA (ESTR.OC. B3) | 0.1 | 3.83 | 0.38 | 2 | 0.77 | 0.21 | 541110011 | EP | 100 | 0.21
SUBTOTAL M |  |  |  |  | 83.57
MATERIALES | [5 empty] | PESO RELATIVO ELEMENTO | CPC Elemento | NP/ND/EP | VAE (%) | VAE (%) Elemento
DESCRIPCION |  | UNIDAD | CANTIDAD | P. UNITARIO | COSTO
|  |  | A | B | C = A x B | PRT = Td/Q |  |  | Vi(%) | VAEt =PRT*Vi
Aditivo impermeabilizante |  | kg | 1 | 1.15 | 1.15 | 0.31 | 354902413 | EP | 100 | 0.31
HORMIGON PREMEZCLADO 240 KG/CM2 INCLUYE BOMBA |  | M3 | 1 | 140 | 140 | 38.09 | 375100021 | EP | 100 | 38.09
Encofrado |  | M2 | 13 | 10 | 130 | 35.37 | 316000311 | EP | 100 | 35.37
SUBTOTAL O |  |  |  |  | 271.15
TRANSPORTE | [5 empty] | PESO RELATIVO ELEMENTO | CPC Elemento | NP/ND/EP | VAE (%) | VAE (%) Elemento
DESCRIPCION | UNIDAD | DISTANCIA | CANTIDAD | TARIFA | COSTO
|  |  | A | B | C = A x B | PRT = Td/Q |  |  | Vi(%) | VAEt =PRT*Vi
SUBTOTAL P |  |  |  |  | 0
|  | TOTAL COSTO DIRECTO (M+N+O+P) |  |  | 367.55 |  |  |  |  | 100
|  | COSTO INDIRECTO |  | 20 | 73.51
ESTOS PRECIOS NO INCLUYEN EL IVA |  | OTROS INDIRECTOS:
|  | COSTO TOTAL DEL RUBRO: |  |  | 441.06
|  | VALOR OFERTADO: |  |  | 441.06
CUATROCIENTOS CUARENTA Y UN dolares SEIS centavos

## 169
ANALISIS DE PRECIOS UNITARIOS | 1 | 1 | 1 | 1 | 1 | DETERMINACION DEL VAE DEL RUBRO
NOMBRE DE PROYECTO: | PRESUPUESTO DE OBRAS NUEVAS EN EL CENAIM |  |  |  | Hoja de 1273
NOMBRE DE OFERENTE:
CODIGO DE RUBRO: | 516234 | 516234 | 516234 | 516234 | 516234
RUBRO: | ACERO DE REFUERZO EN CISTERNA | ACERO DE REFUERZO EN CISTERNA | ACERO DE REFUERZO EN CISTERNA | UNIDAD: | KG
EQUIPOS | [5 empty] | PESO RELATIVO ELEMENTO | CPC Elemento | NP/ND/EP | VAE (%) | VAE (%) Elemento
DESCRIPCION | CANTIDAD | TARIFA | COSTO HORA | RENDIMIENTO | COSTO
| A | B | C = A x B | R | D = C x R | PRT = Td/Q |  |  | Vi(%) | VAEt =PRT*Vi
Cortadora dobladora de hierro | 1 | 2.61 | 2.61 | 0.0182 | 0.05 | 3.25 | 441100311 | EP | 100 | 3.25
Herramienta menor | 2 | 0.2 | 0.4 | 0.0182 | 0.01 | 0.65 | 4299217233 | EP | 100 | 0.65
SUBTOTAL M |  |  |  |  | 0.06
MANO DE OBRA | [5 empty] | PESO RELATIVO ELEMENTO | CPC Elemento | NP/ND/EP | VAE (%) | VAE (%) Elemento
DESCRIPCION | CANTIDAD | JORNAL /HR | COSTO HORA | RENDIMIENTO | COSTO
| A | B | C = A x B | R | D = C x R | PRT = Td/Q |  |  | Vi(%) | VAEt =PRT*Vi
INSPECTOR DE OBRA (ESTR.OC. B3) | 0.1 | 3.83 | 0.38 | 0.0133 | 0.01 | 0.65 | 541110011 | EP | 100 | 0.65
Fierrero (Estr.Oc D2) | 2 | 3.45 | 6.9 | 0.0133 | 0.09 | 5.84 | 541110011 | EP | 100 | 5.84
PEON EN GENERAL (ESTR.OC E2) | 2 | 3.41 | 6.82 | 0.0133 | 0.09 | 5.84 | 541110011 | EP | 100 | 5.84
SUBTOTAL M |  |  |  |  | 0.19
MATERIALES | [5 empty] | PESO RELATIVO ELEMENTO | CPC Elemento | NP/ND/EP | VAE (%) | VAE (%) Elemento
DESCRIPCION |  | UNIDAD | CANTIDAD | P. UNITARIO | COSTO
|  |  | A | B | C = A x B | PRT = Td/Q |  |  | Vi(%) | VAEt =PRT*Vi
Acero de refuerzo fy=4200kg/cm2 |  | Kg | 1.05 | 1.04 | 1.09 | 70.78 | 411211912 | EP | 100 | 70.78
Alambre de amarre #18 |  | kg | 0.1 | 2.01 | 0.2 | 12.99 | 412660011 | ND | 40 | 5.2
SUBTOTAL O |  |  |  |  | 1.29
TRANSPORTE | [5 empty] | PESO RELATIVO ELEMENTO | CPC Elemento | NP/ND/EP | VAE (%) | VAE (%) Elemento
DESCRIPCION | UNIDAD | DISTANCIA | CANTIDAD | TARIFA | COSTO
|  |  | A | B | C = A x B | PRT = Td/Q |  |  | Vi(%) | VAEt =PRT*Vi
Transporte_ACERO EN BARRAS | KG | 200 | 1.15 | 0 | 0 | 0 | 643390213 | EP | 100
SUBTOTAL P |  |  |  |  | 0
|  | TOTAL COSTO DIRECTO (M+N+O+P) |  |  | 1.54 | 0 |  |  |  | 92.21
|  | COSTO INDIRECTO |  | 20 | 0.31
ESTOS PRECIOS NO INCLUYEN EL IVA |  | OTROS INDIRECTOS:
|  | COSTO TOTAL DEL RUBRO: |  |  | 1.85
|  | VALOR OFERTADO: |  |  | 1.85
UN dolar OCHENTA Y CINCO centavos

## 170
ANALISIS DE PRECIOS UNITARIOS | 1 | 1 | 1 | 1 | 1 | DETERMINACION DEL VAE DEL RUBRO
NOMBRE DE PROYECTO: | PRESUPUESTO DE OBRAS NUEVAS EN EL CENAIM |  |  |  | Hoja de 1273
NOMBRE DE OFERENTE:
CODIGO DE RUBRO: | 516376 | 516376 | 516376 | 516376 | 516376
RUBRO: | HORMIGÓN EN LOSA DE CISTERNA ELEVADA | HORMIGÓN EN LOSA DE CISTERNA ELEVADA | HORMIGÓN EN LOSA DE CISTERNA ELEVADA | UNIDAD: | M3
EQUIPOS | [5 empty] | PESO RELATIVO ELEMENTO | CPC Elemento | NP/ND/EP | VAE (%) | VAE (%) Elemento
DESCRIPCION | CANTIDAD | TARIFA | COSTO HORA | RENDIMIENTO | COSTO
| A | B | C = A x B | R | D = C x R | PRT = Td/Q |  |  | Vi(%) | VAEt =PRT*Vi
Herramienta menor | 15 | 0.2 | 3 | 3 | 9 | 2.14 | 4299217233 | EP | 100 | 2.14
Vibrador | 1 | 1.99 | 1.99 | 3 | 5.97 | 1.42 | 4423100110 | EP | 100 | 1.42
SUBTOTAL M |  |  |  |  | 14.97
MANO DE OBRA | [5 empty] | PESO RELATIVO ELEMENTO | CPC Elemento | NP/ND/EP | VAE (%) | VAE (%) Elemento
DESCRIPCION | CANTIDAD | JORNAL /HR | COSTO HORA | RENDIMIENTO | COSTO
| A | B | C = A x B | R | D = C x R | PRT = Td/Q |  |  | Vi(%) | VAEt =PRT*Vi
INSPECTOR DE OBRA (ESTR.OC. B3) | 0.1 | 3.83 | 0.38 | 3 | 1.15 | 0.27 | 541110011 | EP | 100 | 0.27
ALBAÑIL (Estr.Oc D2) | 5 | 3.45 | 17.25 | 3 | 51.75 | 12.32 | 541110011 | EP | 100 | 12.32
Peon (Estr.Oc E2) | 5 | 3.41 | 17.05 | 3 | 51.15 | 12.18 | 541110011 | EP | 100 | 12.18
Carpintero (Estr.Oc D2) | 1 | 3.45 | 3.45 | 3 | 10.35 | 2.46 | 541110011 | EP | 100 | 2.46
Fierrero (Estr.Oc D2) | 2 | 3.45 | 6.9 | 3 | 20.7 | 4.93 | 541110011 | EP | 100 | 4.93
SUBTOTAL M |  |  |  |  | 135.1
MATERIALES | [5 empty] | PESO RELATIVO ELEMENTO | CPC Elemento | NP/ND/EP | VAE (%) | VAE (%) Elemento
DESCRIPCION |  | UNIDAD | CANTIDAD | P. UNITARIO | COSTO
|  |  | A | B | C = A x B | PRT = Td/Q |  |  | Vi(%) | VAEt =PRT*Vi
Encofrado |  | M2 | 8 | 10 | 80 | 19.04 | 316000311 | EP | 100 | 19.04
Hormigon premezclado f'c=245 kg/cm2 (bombeable) |  | M3 | 1 | 190 | 190 | 45.23 | 375100021 | EP | 100 | 45.23
SUBTOTAL O |  |  |  |  | 270
TRANSPORTE | [5 empty] | PESO RELATIVO ELEMENTO | CPC Elemento | NP/ND/EP | VAE (%) | VAE (%) Elemento
DESCRIPCION | UNIDAD | DISTANCIA | CANTIDAD | TARIFA | COSTO
|  |  | A | B | C = A x B | PRT = Td/Q |  |  | Vi(%) | VAEt =PRT*Vi
SUBTOTAL P |  |  |  |  | 0
|  | TOTAL COSTO DIRECTO (M+N+O+P) |  |  | 420.07 |  |  |  |  | 99.99
|  | COSTO INDIRECTO |  | 20 | 84.01
ESTOS PRECIOS NO INCLUYEN EL IVA |  | OTROS INDIRECTOS:
|  | COSTO TOTAL DEL RUBRO: |  |  | 504.08
|  | VALOR OFERTADO: |  |  | 504.08
QUINIENTOS CUATRO dolares OCHO centavos

## 171
ANALISIS DE PRECIOS UNITARIOS | 1 | 1 | 1 | 1 | 1 | DETERMINACION DEL VAE DEL RUBRO
NOMBRE DE PROYECTO: | PRESUPUESTO DE OBRAS NUEVAS EN EL CENAIM |  |  |  | Hoja de 1273
NOMBRE DE OFERENTE:
CODIGO DE RUBRO: | 516227 | 516227 | 516227 | 516227 | 516227
RUBRO: | ACERO DE REFUERZO EN CISTERNA ELEVADA | ACERO DE REFUERZO EN CISTERNA ELEVADA | ACERO DE REFUERZO EN CISTERNA ELEVADA | UNIDAD: | KG
EQUIPOS | [5 empty] | PESO RELATIVO ELEMENTO | CPC Elemento | NP/ND/EP | VAE (%) | VAE (%) Elemento
DESCRIPCION | CANTIDAD | TARIFA | COSTO HORA | RENDIMIENTO | COSTO
| A | B | C = A x B | R | D = C x R | PRT = Td/Q |  |  | Vi(%) | VAEt =PRT*Vi
Cortadora dobladora de hierro | 1 | 2.61 | 2.61 | 0.0182 | 0.05 | 3.25 | 441100311 | EP | 100 | 3.25
Herramienta menor | 2 | 0.2 | 0.4 | 0.0182 | 0.01 | 0.65 | 4299217233 | EP | 100 | 0.65
SUBTOTAL M |  |  |  |  | 0.06
MANO DE OBRA | [5 empty] | PESO RELATIVO ELEMENTO | CPC Elemento | NP/ND/EP | VAE (%) | VAE (%) Elemento
DESCRIPCION | CANTIDAD | JORNAL /HR | COSTO HORA | RENDIMIENTO | COSTO
| A | B | C = A x B | R | D = C x R | PRT = Td/Q |  |  | Vi(%) | VAEt =PRT*Vi
INSPECTOR DE OBRA (ESTR.OC. B3) | 0.1 | 3.83 | 0.38 | 0.0133 | 0.01 | 0.65 | 541110011 | EP | 100 | 0.65
Fierrero (Estr.Oc D2) | 2 | 3.45 | 6.9 | 0.0133 | 0.09 | 5.84 | 541110011 | EP | 100 | 5.84
PEON EN GENERAL (ESTR.OC E2) | 2 | 3.41 | 6.82 | 0.0133 | 0.09 | 5.84 | 541110011 | EP | 100 | 5.84
SUBTOTAL M |  |  |  |  | 0.19
MATERIALES | [5 empty] | PESO RELATIVO ELEMENTO | CPC Elemento | NP/ND/EP | VAE (%) | VAE (%) Elemento
DESCRIPCION |  | UNIDAD | CANTIDAD | P. UNITARIO | COSTO
|  |  | A | B | C = A x B | PRT = Td/Q |  |  | Vi(%) | VAEt =PRT*Vi
Acero de refuerzo fy=4200kg/cm2 |  | Kg | 1.05 | 1.04 | 1.09 | 70.78 | 411211912 | EP | 100 | 70.78
Alambre de amarre #18 |  | kg | 0.1 | 2.01 | 0.2 | 12.99 | 412660011 | ND | 40 | 5.2
SUBTOTAL O |  |  |  |  | 1.29
TRANSPORTE | [5 empty] | PESO RELATIVO ELEMENTO | CPC Elemento | NP/ND/EP | VAE (%) | VAE (%) Elemento
DESCRIPCION | UNIDAD | DISTANCIA | CANTIDAD | TARIFA | COSTO
|  |  | A | B | C = A x B | PRT = Td/Q |  |  | Vi(%) | VAEt =PRT*Vi
Transporte_ACERO EN BARRAS | KG | 200 | 1.15 | 0 | 0 | 0 | 643390213 | EP | 100
SUBTOTAL P |  |  |  |  | 0
|  | TOTAL COSTO DIRECTO (M+N+O+P) |  |  | 1.54 | 0 |  |  |  | 92.21
|  | COSTO INDIRECTO |  | 20 | 0.31
ESTOS PRECIOS NO INCLUYEN EL IVA |  | OTROS INDIRECTOS:
|  | COSTO TOTAL DEL RUBRO: |  |  | 1.85
|  | VALOR OFERTADO: |  |  | 1.85
UN dolar OCHENTA Y CINCO centavos

## 172
ANALISIS DE PRECIOS UNITARIOS | 1 | 1 | 1 | 1 | 1 | DETERMINACION DEL VAE DEL RUBRO
NOMBRE DE PROYECTO: | PRESUPUESTO DE OBRAS NUEVAS EN EL CENAIM |  |  |  | Hoja de 1273
NOMBRE DE OFERENTE:
CODIGO DE RUBRO: | 516609 | 516609 | 516609 | 516609 | 516609
RUBRO: | ENLUCIDO INTERNO DE CISTERNA-MORTERO HIDRAULICO | ENLUCIDO INTERNO DE CISTERNA-MORTERO HIDRAULICO | ENLUCIDO INTERNO DE CISTERNA-MORTERO HIDRAULICO | UNIDAD: | M2
EQUIPOS | [5 empty] | PESO RELATIVO ELEMENTO | CPC Elemento | NP/ND/EP | VAE (%) | VAE (%) Elemento
DESCRIPCION | CANTIDAD | TARIFA | COSTO HORA | RENDIMIENTO | COSTO
| A | B | C = A x B | R | D = C x R | PRT = Td/Q |  |  | Vi(%) | VAEt =PRT*Vi
Herramienta menor | 2 | 0.2 | 0.4 | 0.65 | 0.26 | 2.51 | 4299217233 | EP | 100 | 2.51
SUBTOTAL M |  |  |  |  | 0.26
MANO DE OBRA | [5 empty] | PESO RELATIVO ELEMENTO | CPC Elemento | NP/ND/EP | VAE (%) | VAE (%) Elemento
DESCRIPCION | CANTIDAD | JORNAL /HR | COSTO HORA | RENDIMIENTO | COSTO
| A | B | C = A x B | R | D = C x R | PRT = Td/Q |  |  | Vi(%) | VAEt =PRT*Vi
Peon de albañil (Estr.Oc E2) | 2 | 3.41 | 6.82 | 0.65 | 4.43 | 42.76 | 541110011 | EP | 100 | 42.76
Albañil (Estr.Oc D2) | 1 | 3.45 | 3.45 | 0.65 | 2.24 | 21.62 | 541110011 | EP | 100 | 21.62
Maestro mayor de ejecucion de obra (Estr.Oc C1) | 0.1 | 3.82 | 0.38 | 0.65 | 0.25 | 2.41 | 541110011 | EP | 100 | 2.41
SUBTOTAL M |  |  |  |  | 6.92
MATERIALES | [5 empty] | PESO RELATIVO ELEMENTO | CPC Elemento | NP/ND/EP | VAE (%) | VAE (%) Elemento
DESCRIPCION |  | UNIDAD | CANTIDAD | P. UNITARIO | COSTO
|  |  | A | B | C = A x B | PRT = Td/Q |  |  | Vi(%) | VAEt =PRT*Vi
Mortero hidráulico PLUS |  | kg | 1 | 0.51 | 0.51 | 4.92 | 447200037 | EP | 100 | 4.92
ADITIVO CONTROLADOR RETRACCION |  | LITRO | 1 | 2.1 | 2.1 | 20.27 | 354902413 | EP | 100 | 20.27
Aditivo impermeabilizante |  | kg | 0.5 | 1.15 | 0.57 | 5.5 | 354902413 | EP | 100 | 5.5
SUBTOTAL O |  |  |  |  | 3.18
TRANSPORTE | [5 empty] | PESO RELATIVO ELEMENTO | CPC Elemento | NP/ND/EP | VAE (%) | VAE (%) Elemento
DESCRIPCION | UNIDAD | DISTANCIA | CANTIDAD | TARIFA | COSTO
|  |  | A | B | C = A x B | PRT = Td/Q |  |  | Vi(%) | VAEt =PRT*Vi
SUBTOTAL P |  |  |  |  | 0
|  | TOTAL COSTO DIRECTO (M+N+O+P) |  |  | 10.36 |  |  |  |  | 99.99
|  | COSTO INDIRECTO |  | 20 | 2.07
ESTOS PRECIOS NO INCLUYEN EL IVA |  | OTROS INDIRECTOS:
|  | COSTO TOTAL DEL RUBRO: |  |  | 12.43
|  | VALOR OFERTADO: |  |  | 12.43
DOCE dolares CUARENTA Y TRES centavos

## 173
ANALISIS DE PRECIOS UNITARIOS | 1 | 1 | 1 | 1 | 1 | DETERMINACION DEL VAE DEL RUBRO
NOMBRE DE PROYECTO: | PRESUPUESTO DE OBRAS NUEVAS EN EL CENAIM |  |  |  | Hoja de 1273
NOMBRE DE OFERENTE:
CODIGO DE RUBRO: | 516339 | 516339 | 516339 | 516339 | 516339
RUBRO: | ENLUCIDO GENERAL | ENLUCIDO GENERAL | ENLUCIDO GENERAL | UNIDAD: | M2
EQUIPOS | [5 empty] | PESO RELATIVO ELEMENTO | CPC Elemento | NP/ND/EP | VAE (%) | VAE (%) Elemento
DESCRIPCION | CANTIDAD | TARIFA | COSTO HORA | RENDIMIENTO | COSTO
| A | B | C = A x B | R | D = C x R | PRT = Td/Q |  |  | Vi(%) | VAEt =PRT*Vi
Herramienta menor | 2 | 0.2 | 0.4 | 0.47 | 0.19 | 2.12 | 4299217233 | EP | 100 | 2.12
Andamio | 1 | 0.3 | 0.3 | 0.47 | 0.14 | 1.56 | 421900017 | EP | 100 | 1.56
SUBTOTAL M |  |  |  |  | 0.33
MANO DE OBRA | [5 empty] | PESO RELATIVO ELEMENTO | CPC Elemento | NP/ND/EP | VAE (%) | VAE (%) Elemento
DESCRIPCION | CANTIDAD | JORNAL /HR | COSTO HORA | RENDIMIENTO | COSTO
| A | B | C = A x B | R | D = C x R | PRT = Td/Q |  |  | Vi(%) | VAEt =PRT*Vi
Peon de albañil (Estr.Oc E2) | 2 | 3.41 | 6.82 | 0.47 | 3.21 | 35.79 | 541110011 | EP | 100 | 35.79
Albañil (Estr.Oc D2) | 1 | 3.45 | 3.45 | 0.47 | 1.62 | 18.06 | 541110011 | EP | 100 | 18.06
Maestro mayor de ejecucion de obra (Estr.Oc C1) | 0.1 | 3.82 | 0.38 | 0.47 | 0.18 | 2.01 | 541110011 | EP | 100 | 2.01
SUBTOTAL M |  |  |  |  | 5.01
MATERIALES | [5 empty] | PESO RELATIVO ELEMENTO | CPC Elemento | NP/ND/EP | VAE (%) | VAE (%) Elemento
DESCRIPCION |  | UNIDAD | CANTIDAD | P. UNITARIO | COSTO
|  |  | A | B | C = A x B | PRT = Td/Q |  |  | Vi(%) | VAEt =PRT*Vi
CEMENTO |  | kg | 12.5 | 0.25 | 3.12 | 34.78 | 374400011 | EP | 100 | 34.78
ARENA |  | m3 | 0.02 | 25 | 0.5 | 5.57 | 153100117 | EP | 100 | 5.57
AGUA |  | m3 | 0.01 | 1.1 | 0.01 | 0.11 | 180000111 | EP | 100 | 0.11
SUBTOTAL O |  |  |  |  | 3.63
TRANSPORTE | [5 empty] | PESO RELATIVO ELEMENTO | CPC Elemento | NP/ND/EP | VAE (%) | VAE (%) Elemento
DESCRIPCION | UNIDAD | DISTANCIA | CANTIDAD | TARIFA | COSTO
|  |  | A | B | C = A x B | PRT = Td/Q |  |  | Vi(%) | VAEt =PRT*Vi
SUBTOTAL P |  |  |  |  | 0
|  | TOTAL COSTO DIRECTO (M+N+O+P) |  |  | 8.97 |  |  |  |  | 100
|  | COSTO INDIRECTO |  | 20 | 1.79
ESTOS PRECIOS NO INCLUYEN EL IVA |  | OTROS INDIRECTOS:
|  | COSTO TOTAL DEL RUBRO: |  |  | 10.76
|  | VALOR OFERTADO: |  |  | 10.76
DIEZ dolares SETENTA Y SEIS centavos

## 174
ANALISIS DE PRECIOS UNITARIOS | 1 | 1 | 1 | 1 | 1 | DETERMINACION DEL VAE DEL RUBRO
NOMBRE DE PROYECTO: | PRESUPUESTO DE OBRAS NUEVAS EN EL CENAIM |  |  |  | Hoja de 1273
NOMBRE DE OFERENTE:
CODIGO DE RUBRO: | 516035 | 516035 | 516035 | 516035 | 516035
RUBRO: | RESANES POR INGENIERIA | RESANES POR INGENIERIA | RESANES POR INGENIERIA | UNIDAD: | JOR
EQUIPOS | [5 empty] | PESO RELATIVO ELEMENTO | CPC Elemento | NP/ND/EP | VAE (%) | VAE (%) Elemento
DESCRIPCION | CANTIDAD | TARIFA | COSTO HORA | RENDIMIENTO | COSTO
| A | B | C = A x B | R | D = C x R | PRT = Td/Q |  |  | Vi(%) | VAEt =PRT*Vi
Herramientas menores | 1 | 1 | 1 | 1 | 1 | 4.73 | 429992527 | EP | 100 | 4.73
SUBTOTAL M |  |  |  |  | 1
MANO DE OBRA | [5 empty] | PESO RELATIVO ELEMENTO | CPC Elemento | NP/ND/EP | VAE (%) | VAE (%) Elemento
DESCRIPCION | CANTIDAD | JORNAL /HR | COSTO HORA | RENDIMIENTO | COSTO
| A | B | C = A x B | R | D = C x R | PRT = Td/Q |  |  | Vi(%) | VAEt =PRT*Vi
INSPECTOR DE OBRA (ESTR.OC. B3) | 1 | 3.83 | 3.83 | 1 | 3.83 | 18.12 | 541110011 | EP | 100 | 18.12
ALBAÑIL (ESTR.OC. D2) | 2 | 3.45 | 6.9 | 1 | 6.9 | 32.64 | 541110011 | EP | 100 | 32.64
Peon (Estr.Oc E2) | 1 | 3.41 | 3.41 | 1 | 3.41 | 16.13 | 541110011 | EP | 100 | 16.13
SUBTOTAL M |  |  |  |  | 14.14
MATERIALES | [5 empty] | PESO RELATIVO ELEMENTO | CPC Elemento | NP/ND/EP | VAE (%) | VAE (%) Elemento
DESCRIPCION |  | UNIDAD | CANTIDAD | P. UNITARIO | COSTO
|  |  | A | B | C = A x B | PRT = Td/Q |  |  | Vi(%) | VAEt =PRT*Vi
ARENA |  | m3 | 0.2 | 25 | 5 | 23.65 | 153100117 | EP | 100 | 23.65
Cemento |  | sacos | 0.1 | 7.66 | 0.77 | 3.64 | 374400011 | EP | 100 | 3.64
AGUA |  | m3 | 0.2 | 1.1 | 0.22 | 1.04 | 180000111 | EP | 100 | 1.04
Cal |  | kg | 0.1 | 0.12 | 0.01 | 0.05 | 374200111 | EP | 100 | 0.05
SUBTOTAL O |  |  |  |  | 6
TRANSPORTE | [5 empty] | PESO RELATIVO ELEMENTO | CPC Elemento | NP/ND/EP | VAE (%) | VAE (%) Elemento
DESCRIPCION | UNIDAD | DISTANCIA | CANTIDAD | TARIFA | COSTO
|  |  | A | B | C = A x B | PRT = Td/Q |  |  | Vi(%) | VAEt =PRT*Vi
SUBTOTAL P |  |  |  |  | 0
|  | TOTAL COSTO DIRECTO (M+N+O+P) |  |  | 21.14 |  |  |  |  | 100
|  | COSTO INDIRECTO |  | 20 | 4.23
ESTOS PRECIOS NO INCLUYEN EL IVA |  | OTROS INDIRECTOS:
|  | COSTO TOTAL DEL RUBRO: |  |  | 25.37
|  | VALOR OFERTADO: |  |  | 25.37
VEINTE Y CINCO dolares TREINTA Y SIETE centavos

## 175
ANALISIS DE PRECIOS UNITARIOS | 1 | 1 | 1 | 1 | 1 | DETERMINACION DEL VAE DEL RUBRO
NOMBRE DE PROYECTO: | PRESUPUESTO DE OBRAS NUEVAS EN EL CENAIM |  |  |  | Hoja de 1273
NOMBRE DE OFERENTE:
CODIGO DE RUBRO: | 516429 | 516429 | 516429 | 516429 | 516429
RUBRO: | PINTURA GENERAL | PINTURA GENERAL | PINTURA GENERAL | UNIDAD: | M2
EQUIPOS | [5 empty] | PESO RELATIVO ELEMENTO | CPC Elemento | NP/ND/EP | VAE (%) | VAE (%) Elemento
DESCRIPCION | CANTIDAD | TARIFA | COSTO HORA | RENDIMIENTO | COSTO
| A | B | C = A x B | R | D = C x R | PRT = Td/Q |  |  | Vi(%) | VAEt =PRT*Vi
Herramientas menores | 1 | 1 | 1 | 0.24 | 0.24 | 3.15 | 429992527 | EP | 100 | 3.15
Andamios | 12 | 0.12 | 1.44 | 0.24 | 0.35 | 4.6 | 421900017 | EP | 100 | 4.6
SUBTOTAL M |  |  |  |  | 0.59
MANO DE OBRA | [5 empty] | PESO RELATIVO ELEMENTO | CPC Elemento | NP/ND/EP | VAE (%) | VAE (%) Elemento
DESCRIPCION | CANTIDAD | JORNAL /HR | COSTO HORA | RENDIMIENTO | COSTO
| A | B | C = A x B | R | D = C x R | PRT = Td/Q |  |  | Vi(%) | VAEt =PRT*Vi
Pintor (Estr.Oc D2) | 2 | 3.45 | 6.9 | 0.24 | 1.66 | 21.81 | 541110011 | EP | 100 | 21.81
Peon de pintor (Estr.Oc E2) | 2 | 3.41 | 6.82 | 0.24 | 1.64 | 21.55 | 541110011 | EP | 100 | 21.55
INSPECTOR DE OBRA (ESTR.OC. B3) | 0.2 | 3.83 | 0.77 | 0.24 | 0.18 | 2.37 | 541110011 | EP | 100 | 2.37
SUBTOTAL M |  |  |  |  | 3.48
MATERIALES | [5 empty] | PESO RELATIVO ELEMENTO | CPC Elemento | NP/ND/EP | VAE (%) | VAE (%) Elemento
DESCRIPCION |  | UNIDAD | CANTIDAD | P. UNITARIO | COSTO
|  |  | A | B | C = A x B | PRT = Td/Q |  |  | Vi(%) | VAEt =PRT*Vi
Pintura elastomerica |  | galon | 0.1 | 15.82 | 1.58 | 20.76 | 351100121 | EP | 100 | 20.76
Sikafill o similar,impermabizante cubierta transitable base resina acrilica |  | GAL | 0.05 | 27.2 | 1.36 | 17.87 | 369400011 | EP | 100 | 17.87
EMPASTE EXTERIOR |  | kg | 0.5 | 1.21 | 0.6 | 7.88 | 374200111 | EP | 100 | 7.88
SUBTOTAL O |  |  |  |  | 3.54
TRANSPORTE | [5 empty] | PESO RELATIVO ELEMENTO | CPC Elemento | NP/ND/EP | VAE (%) | VAE (%) Elemento
DESCRIPCION | UNIDAD | DISTANCIA | CANTIDAD | TARIFA | COSTO
|  |  | A | B | C = A x B | PRT = Td/Q |  |  | Vi(%) | VAEt =PRT*Vi
SUBTOTAL P |  |  |  |  | 0
|  | TOTAL COSTO DIRECTO (M+N+O+P) |  |  | 7.61 |  |  |  |  | 99.99
|  | COSTO INDIRECTO |  | 20 | 1.52
ESTOS PRECIOS NO INCLUYEN EL IVA |  | OTROS INDIRECTOS:
|  | COSTO TOTAL DEL RUBRO: |  |  | 9.13
|  | VALOR OFERTADO: |  |  | 9.13
NUEVE dolares TRECE centavos

## 176
ANALISIS DE PRECIOS UNITARIOS | 1 | 1 | 1 | 1 | 1 | DETERMINACION DEL VAE DEL RUBRO
NOMBRE DE PROYECTO: | PRESUPUESTO DE OBRAS NUEVAS EN EL CENAIM |  |  |  | Hoja de 1273
NOMBRE DE OFERENTE:
CODIGO DE RUBRO: | 516615 | 516615 | 516615 | 516615 | 516615
RUBRO: | PINTURA EN PARED INTERNA DE CISTERNA-GRADO ALIMENTICIO | PINTURA EN PARED INTERNA DE CISTERNA-GRADO ALIMENTICIO | PINTURA EN PARED INTERNA DE CISTERNA-GRADO ALIMENTICIO | UNIDAD: | M2
EQUIPOS | [5 empty] | PESO RELATIVO ELEMENTO | CPC Elemento | NP/ND/EP | VAE (%) | VAE (%) Elemento
DESCRIPCION | CANTIDAD | TARIFA | COSTO HORA | RENDIMIENTO | COSTO
| A | B | C = A x B | R | D = C x R | PRT = Td/Q |  |  | Vi(%) | VAEt =PRT*Vi
Herramienta menor (5% M.O.) |  |  |  |  | 0.09 | 0.74 | 4299217233 | EP | 100 | 0.74
Andamios | 1 | 0.12 | 0.12 | 0.26 | 0.03 | 0.25 | 421900017 | EP | 100 | 0.25
SUBTOTAL M |  |  |  |  | 0.12
MANO DE OBRA | [5 empty] | PESO RELATIVO ELEMENTO | CPC Elemento | NP/ND/EP | VAE (%) | VAE (%) Elemento
DESCRIPCION | CANTIDAD | JORNAL /HR | COSTO HORA | RENDIMIENTO | COSTO
| A | B | C = A x B | R | D = C x R | PRT = Td/Q |  |  | Vi(%) | VAEt =PRT*Vi
PEON EN GENERAL (ESTR.OC E2) | 1 | 3.41 | 3.41 | 0.26 | 0.89 | 7.31 | 541110011 | EP | 100 | 7.31
ALBAÑIL (ESTR.OC. D2) | 1 | 3.45 | 3.45 | 0.26 | 0.9 | 7.39 | 541110011 | EP | 100 | 7.39
INSPECTOR DE OBRA (ESTR.OC. B3) | 0.1 | 3.83 | 0.38 | 0.26 | 0.1 | 0.82 | 541110011 | EP | 100 | 0.82
SUBTOTAL M |  |  |  |  | 1.89
MATERIALES | [5 empty] | PESO RELATIVO ELEMENTO | CPC Elemento | NP/ND/EP | VAE (%) | VAE (%) Elemento
DESCRIPCION |  | UNIDAD | CANTIDAD | P. UNITARIO | COSTO
|  |  | A | B | C = A x B | PRT = Td/Q |  |  | Vi(%) | VAEt =PRT*Vi
Pintura epoxica grado alimenticio |  | m2 | 1 | 10.17 | 10.17 | 83.5 | 351100212 | EP | 100 | 83.5
SUBTOTAL O |  |  |  |  | 10.17
TRANSPORTE | [5 empty] | PESO RELATIVO ELEMENTO | CPC Elemento | NP/ND/EP | VAE (%) | VAE (%) Elemento
DESCRIPCION | UNIDAD | DISTANCIA | CANTIDAD | TARIFA | COSTO
|  |  | A | B | C = A x B | PRT = Td/Q |  |  | Vi(%) | VAEt =PRT*Vi
SUBTOTAL P |  |  |  |  | 0
|  | TOTAL COSTO DIRECTO (M+N+O+P) |  |  | 12.18 |  |  |  |  | 100
|  | COSTO INDIRECTO |  | 20 | 2.44
ESTOS PRECIOS NO INCLUYEN EL IVA |  | OTROS INDIRECTOS:
|  | COSTO TOTAL DEL RUBRO: |  |  | 14.62
|  | VALOR OFERTADO: |  |  | 14.62
CATORCE dolares SESENTA Y DOS centavos

## 177
ANALISIS DE PRECIOS UNITARIOS | 1 | 1 | 1 | 1 | 1 | DETERMINACION DEL VAE DEL RUBRO
NOMBRE DE PROYECTO: | PRESUPUESTO DE OBRAS NUEVAS EN EL CENAIM |  |  |  | Hoja de 1273
NOMBRE DE OFERENTE:
CODIGO DE RUBRO: | 516275 | 516275 | 516275 | 516275 | 516275
RUBRO: | BOMBA DE 1 HP | BOMBA DE 1 HP | BOMBA DE 1 HP | UNIDAD: | U
EQUIPOS | [5 empty] | PESO RELATIVO ELEMENTO | CPC Elemento | NP/ND/EP | VAE (%) | VAE (%) Elemento
DESCRIPCION | CANTIDAD | TARIFA | COSTO HORA | RENDIMIENTO | COSTO
| A | B | C = A x B | R | D = C x R | PRT = Td/Q |  |  | Vi(%) | VAEt =PRT*Vi
Herramienta menor | 3 | 0.2 | 0.6 | 1 | 0.6 | 0.1 | 4299217233 | EP | 100 | 0.1
Tecle | 1 | 0.5 | 0.5 | 1 | 0.5 | 0.08 | 442320932 | ND | 40 | 0.03
SUBTOTAL M |  |  |  |  | 1.1
MANO DE OBRA | [5 empty] | PESO RELATIVO ELEMENTO | CPC Elemento | NP/ND/EP | VAE (%) | VAE (%) Elemento
DESCRIPCION | CANTIDAD | JORNAL /HR | COSTO HORA | RENDIMIENTO | COSTO
| A | B | C = A x B | R | D = C x R | PRT = Td/Q |  |  | Vi(%) | VAEt =PRT*Vi
ALBAÑIL (ESTR.OC. D2) | 2 | 3.45 | 6.9 | 1 | 6.9 | 1.13 | 541110011 | EP | 100 | 1.13
PEON EN GENERAL (ESTR.OC E2) | 1 | 3.41 | 3.41 | 1 | 3.41 | 0.56 | 541110011 | EP | 100 | 0.56
Mecanico equipo pesado (Estr.Oc C1) | 1 | 3.82 | 3.82 | 1 | 3.82 | 0.63 | 541110011 | EP | 100 | 0.63
SUBTOTAL M |  |  |  |  | 14.13
MATERIALES | [5 empty] | PESO RELATIVO ELEMENTO | CPC Elemento | NP/ND/EP | VAE (%) | VAE (%) Elemento
DESCRIPCION |  | UNIDAD | CANTIDAD | P. UNITARIO | COSTO
|  |  | A | B | C = A x B | PRT = Td/Q |  |  | Vi(%) | VAEt =PRT*Vi
Bomba 1 hp |  | u | 1 | 574.61 | 574.61 | 94.03 | 432300421 | EP | 100 | 94.03
Aspersor riego jardin 1/2" |  | u | 2 | 10.62 | 21.24 | 3.48 | 541110011 | EP | 100 | 3.48
SUBTOTAL O |  |  |  |  | 595.85
TRANSPORTE | [5 empty] | PESO RELATIVO ELEMENTO | CPC Elemento | NP/ND/EP | VAE (%) | VAE (%) Elemento
DESCRIPCION | UNIDAD | DISTANCIA | CANTIDAD | TARIFA | COSTO
|  |  | A | B | C = A x B | PRT = Td/Q |  |  | Vi(%) | VAEt =PRT*Vi
SUBTOTAL P |  |  |  |  | 0
|  | TOTAL COSTO DIRECTO (M+N+O+P) |  |  | 611.08 |  |  |  |  | 99.96
|  | COSTO INDIRECTO |  | 20 | 122.22
ESTOS PRECIOS NO INCLUYEN EL IVA |  | OTROS INDIRECTOS:
|  | COSTO TOTAL DEL RUBRO: |  |  | 733.3
|  | VALOR OFERTADO: |  |  | 733.3
SETECIENTOS TREINTA Y TRES dolares TREINTA centavos

## 178
ANALISIS DE PRECIOS UNITARIOS | 1 | 1 | 1 | 1 | 1 | DETERMINACION DEL VAE DEL RUBRO
NOMBRE DE PROYECTO: | PRESUPUESTO DE OBRAS NUEVAS EN EL CENAIM |  |  |  | Hoja de 1273
NOMBRE DE OFERENTE:
CODIGO DE RUBRO: | 516360 | 516360 | 516360 | 516360 | 516360
RUBRO: | FILTRO DE ARENA | FILTRO DE ARENA | FILTRO DE ARENA | UNIDAD: | U
EQUIPOS | [5 empty] | PESO RELATIVO ELEMENTO | CPC Elemento | NP/ND/EP | VAE (%) | VAE (%) Elemento
DESCRIPCION | CANTIDAD | TARIFA | COSTO HORA | RENDIMIENTO | COSTO
| A | B | C = A x B | R | D = C x R | PRT = Td/Q |  |  | Vi(%) | VAEt =PRT*Vi
Herramienta menor | 2 | 0.2 | 0.4 | 10 | 4 | 0.53 | 4299217233 | EP | 100 | 0.53
SUBTOTAL M |  |  |  |  | 4
MANO DE OBRA | [5 empty] | PESO RELATIVO ELEMENTO | CPC Elemento | NP/ND/EP | VAE (%) | VAE (%) Elemento
DESCRIPCION | CANTIDAD | JORNAL /HR | COSTO HORA | RENDIMIENTO | COSTO
| A | B | C = A x B | R | D = C x R | PRT = Td/Q |  |  | Vi(%) | VAEt =PRT*Vi
PEON EN GENERAL (ESTR.OC E2) | 1 | 3.41 | 3.41 | 10 | 34.1 | 4.53 | 541110011 | EP | 100 | 4.53
ALBAÑIL (ESTR.OC. D2) | 1 | 3.45 | 3.45 | 10 | 34.5 | 4.58 | 541110011 | EP | 100 | 4.58
SUBTOTAL M |  |  |  |  | 68.6
MATERIALES | [5 empty] | PESO RELATIVO ELEMENTO | CPC Elemento | NP/ND/EP | VAE (%) | VAE (%) Elemento
DESCRIPCION |  | UNIDAD | CANTIDAD | P. UNITARIO | COSTO
|  |  | A | B | C = A x B | PRT = Td/Q |  |  | Vi(%) | VAEt =PRT*Vi
FILTRO DE ARENA |  | U | 1 | 680 | 680 | 90.35 | 541110011 | EP | 100 | 90.35
SUBTOTAL O |  |  |  |  | 680
TRANSPORTE | [5 empty] | PESO RELATIVO ELEMENTO | CPC Elemento | NP/ND/EP | VAE (%) | VAE (%) Elemento
DESCRIPCION | UNIDAD | DISTANCIA | CANTIDAD | TARIFA | COSTO
|  |  | A | B | C = A x B | PRT = Td/Q |  |  | Vi(%) | VAEt =PRT*Vi
SUBTOTAL P |  |  |  |  | 0
|  | TOTAL COSTO DIRECTO (M+N+O+P) |  |  | 752.6 |  |  |  |  | 99.99
|  | COSTO INDIRECTO |  | 20 | 150.52
ESTOS PRECIOS NO INCLUYEN EL IVA |  | OTROS INDIRECTOS:
|  | COSTO TOTAL DEL RUBRO: |  |  | 903.12
|  | VALOR OFERTADO: |  |  | 903.12
NOVECIENTOS TRES dolares DOCE centavos

## 179
ANALISIS DE PRECIOS UNITARIOS | 1 | 1 | 1 | 1 | 1 | DETERMINACION DEL VAE DEL RUBRO
NOMBRE DE PROYECTO: | PRESUPUESTO DE OBRAS NUEVAS EN EL CENAIM |  |  |  | Hoja de 1273
NOMBRE DE OFERENTE:
CODIGO DE RUBRO: | 516535 | 516535 | 516535 | 516535 | 516535
RUBRO: | TANQUE HIDRONEUMATICO 40 GALONES | TANQUE HIDRONEUMATICO 40 GALONES | TANQUE HIDRONEUMATICO 40 GALONES | UNIDAD: | U
EQUIPOS | [5 empty] | PESO RELATIVO ELEMENTO | CPC Elemento | NP/ND/EP | VAE (%) | VAE (%) Elemento
DESCRIPCION | CANTIDAD | TARIFA | COSTO HORA | RENDIMIENTO | COSTO
| A | B | C = A x B | R | D = C x R | PRT = Td/Q |  |  | Vi(%) | VAEt =PRT*Vi
Herramienta menor | 1 | 0.2 | 0.2 | 2 | 0.4 | 0.24 | 4299217233 | EP | 100 | 0.24
SUBTOTAL M |  |  |  |  | 0.4
MANO DE OBRA | [5 empty] | PESO RELATIVO ELEMENTO | CPC Elemento | NP/ND/EP | VAE (%) | VAE (%) Elemento
DESCRIPCION | CANTIDAD | JORNAL /HR | COSTO HORA | RENDIMIENTO | COSTO
| A | B | C = A x B | R | D = C x R | PRT = Td/Q |  |  | Vi(%) | VAEt =PRT*Vi
PEON EN GENERAL (ESTR.OC E2) | 1 | 3.41 | 3.41 | 2 | 6.82 | 4.16 | 541110011 | EP | 100 | 4.16
ALBAÑIL (ESTR.OC. D2) | 1 | 3.45 | 3.45 | 2 | 6.9 | 4.2 | 541110011 | EP | 100 | 4.2
SUBTOTAL M |  |  |  |  | 13.72
MATERIALES | [5 empty] | PESO RELATIVO ELEMENTO | CPC Elemento | NP/ND/EP | VAE (%) | VAE (%) Elemento
DESCRIPCION |  | UNIDAD | CANTIDAD | P. UNITARIO | COSTO
|  |  | A | B | C = A x B | PRT = Td/Q |  |  | Vi(%) | VAEt =PRT*Vi
TANQUE HIDRONEUMATICO 40 GALONES |  | U | 1 | 150 | 150 | 91.4 | 491140015 | ND | 40 | 36.56
SUBTOTAL O |  |  |  |  | 150
TRANSPORTE | [5 empty] | PESO RELATIVO ELEMENTO | CPC Elemento | NP/ND/EP | VAE (%) | VAE (%) Elemento
DESCRIPCION | UNIDAD | DISTANCIA | CANTIDAD | TARIFA | COSTO
|  |  | A | B | C = A x B | PRT = Td/Q |  |  | Vi(%) | VAEt =PRT*Vi
SUBTOTAL P |  |  |  |  | 0
|  | TOTAL COSTO DIRECTO (M+N+O+P) |  |  | 164.12 |  |  |  |  | 45.16
|  | COSTO INDIRECTO |  | 20 | 32.82
ESTOS PRECIOS NO INCLUYEN EL IVA |  | OTROS INDIRECTOS:
|  | COSTO TOTAL DEL RUBRO: |  |  | 196.94
|  | VALOR OFERTADO: |  |  | 196.94
CIENTO NOVENTA Y SEIS dolares NOVENTA Y CUATRO centavos

## 180
ANALISIS DE PRECIOS UNITARIOS | 1 | 1 | 1 | 1 | 1 | DETERMINACION DEL VAE DEL RUBRO
NOMBRE DE PROYECTO: | PRESUPUESTO DE OBRAS NUEVAS EN EL CENAIM |  |  |  | Hoja de 1273
NOMBRE DE OFERENTE:
CODIGO DE RUBRO: | 516325 | 516325 | 516325 | 516325 | 516325
RUBRO: | CONEXIÓN DESDE BOMBAS A CISTERNA ELEVADA Y BYPASS | CONEXIÓN DESDE BOMBAS A CISTERNA ELEVADA Y BYPASS | CONEXIÓN DESDE BOMBAS A CISTERNA ELEVADA Y BYPASS | UNIDAD: | U
EQUIPOS | [5 empty] | PESO RELATIVO ELEMENTO | CPC Elemento | NP/ND/EP | VAE (%) | VAE (%) Elemento
DESCRIPCION | CANTIDAD | TARIFA | COSTO HORA | RENDIMIENTO | COSTO
| A | B | C = A x B | R | D = C x R | PRT = Td/Q |  |  | Vi(%) | VAEt =PRT*Vi
Andamios | 1 | 0.12 | 0.12 | 10 | 1.2 | 0.09 | 421900017 | EP | 100 | 0.09
Herramienta menor (5% M.O.) |  |  |  |  | 18.14 | 1.29 | 4299217233 | EP | 100 | 1.29
SUBTOTAL M |  |  |  |  | 19.34
MANO DE OBRA | [5 empty] | PESO RELATIVO ELEMENTO | CPC Elemento | NP/ND/EP | VAE (%) | VAE (%) Elemento
DESCRIPCION | CANTIDAD | JORNAL /HR | COSTO HORA | RENDIMIENTO | COSTO
| A | B | C = A x B | R | D = C x R | PRT = Td/Q |  |  | Vi(%) | VAEt =PRT*Vi
Maestro mayor de ejecucion de obra (Estr.Oc C1) | 0.5 | 3.82 | 1.91 | 10 | 19.1 | 1.36 | 541110011 | EP | 100 | 1.36
ALBAÑIL (ESTR.OC. D2) | 2 | 3.45 | 6.9 | 10 | 69 | 4.9 | 541110011 | EP | 100 | 4.9
Plomero (Estr.Oc D2) | 3 | 3.45 | 10.35 | 10 | 103.5 | 7.35 | 541110011 | EP | 100 | 7.35
Peon (Estr.Oc E2) | 3 | 3.41 | 10.23 | 10 | 102.3 | 7.26 | 541110011 | EP | 100 | 7.26
Soldador (Estr.Oc D2) | 2 | 3.45 | 6.9 | 10 | 69 | 4.9 | 541110011 | EP | 100 | 4.9
SUBTOTAL M |  |  |  |  | 362.9
MATERIALES | [5 empty] | PESO RELATIVO ELEMENTO | CPC Elemento | NP/ND/EP | VAE (%) | VAE (%) Elemento
DESCRIPCION |  | UNIDAD | CANTIDAD | P. UNITARIO | COSTO
|  |  | A | B | C = A x B | PRT = Td/Q |  |  | Vi(%) | VAEt =PRT*Vi
TUBO PVC U/E 2 1 /2" |  | M | 28.22 | 12.44 | 351.06 | 24.92 | 363201011 | EP | 100 | 24.92
Soporte |  | u | 25 | 2.83 | 70.75 | 5.02 | 442400011 | NP | 0 | 0
SOPORTE METALICO |  | U | 4 | 50.85 | 203.4 | 14.44 | 442400011 | NP | 0 | 0
SUBTOTAL O |  |  |  |  | 625.21
TRANSPORTE | [5 empty] | PESO RELATIVO ELEMENTO | CPC Elemento | NP/ND/EP | VAE (%) | VAE (%) Elemento
DESCRIPCION | UNIDAD | DISTANCIA | CANTIDAD | TARIFA | COSTO
|  |  | A | B | C = A x B | PRT = Td/Q |  |  | Vi(%) | VAEt =PRT*Vi
TRANSPORTE DE TUBOS | U | 200 | 28.66 | 0.07 | 401.24 | 28.48 | 321530014 | EP | 100
SUBTOTAL P |  |  |  |  | 401.24
|  | TOTAL COSTO DIRECTO (M+N+O+P) |  |  | 1408.69 | 28.48 |  |  |  | 80.55
|  | COSTO INDIRECTO |  | 20 | 281.74
ESTOS PRECIOS NO INCLUYEN EL IVA |  | OTROS INDIRECTOS:
|  | COSTO TOTAL DEL RUBRO: |  |  | 1690.43
|  | VALOR OFERTADO: |  |  | 1690.43
MIL SEISCIENTOS NOVENTA dolares CUARENTA Y TRES centavos

## 181
ANALISIS DE PRECIOS UNITARIOS | 1 | 1 | 1 | 1 | 1 | DETERMINACION DEL VAE DEL RUBRO
NOMBRE DE PROYECTO: | PRESUPUESTO DE OBRAS NUEVAS EN EL CENAIM |  |  |  | Hoja de 1273
NOMBRE DE OFERENTE:
CODIGO DE RUBRO: | 516620 | 516620 | 516620 | 516620 | 516620
RUBRO: | BASE PARA ASIENTO DE BOMBA | BASE PARA ASIENTO DE BOMBA | BASE PARA ASIENTO DE BOMBA | UNIDAD: | U
EQUIPOS | [5 empty] | PESO RELATIVO ELEMENTO | CPC Elemento | NP/ND/EP | VAE (%) | VAE (%) Elemento
DESCRIPCION | CANTIDAD | TARIFA | COSTO HORA | RENDIMIENTO | COSTO
| A | B | C = A x B | R | D = C x R | PRT = Td/Q |  |  | Vi(%) | VAEt =PRT*Vi
Herramienta menor (5% M.O.) |  |  |  |  | 0.34 | 1.02 | 4299217233 | EP | 100 | 1.02
SUBTOTAL M |  |  |  |  | 0.34
MANO DE OBRA | [5 empty] | PESO RELATIVO ELEMENTO | CPC Elemento | NP/ND/EP | VAE (%) | VAE (%) Elemento
DESCRIPCION | CANTIDAD | JORNAL /HR | COSTO HORA | RENDIMIENTO | COSTO
| A | B | C = A x B | R | D = C x R | PRT = Td/Q |  |  | Vi(%) | VAEt =PRT*Vi
ALBAÑIL (ESTR.OC. D2) | 1 | 3.45 | 3.45 | 1 | 3.45 | 10.32 | 541110011 | EP | 100 | 10.32
PEON EN GENERAL (ESTR.OC E2) | 1 | 3.41 | 3.41 | 1 | 3.41 | 10.2 | 541110011 | EP | 100 | 10.2
SUBTOTAL M |  |  |  |  | 6.86
MATERIALES | [5 empty] | PESO RELATIVO ELEMENTO | CPC Elemento | NP/ND/EP | VAE (%) | VAE (%) Elemento
DESCRIPCION |  | UNIDAD | CANTIDAD | P. UNITARIO | COSTO
|  |  | A | B | C = A x B | PRT = Td/Q |  |  | Vi(%) | VAEt =PRT*Vi
ARENA |  | m3 | 0.1 | 25 | 2.5 | 7.48 | 153100117 | EP | 100 | 7.48
AGUA |  | m3 | 0.1 | 1.1 | 0.11 | 0.33 | 180000111 | EP | 100 | 0.33
CEMENTO |  | kg | 25 | 0.25 | 6.25 | 18.7 | 374400011 | EP | 100 | 18.7
Piedra homogenizada # 57 (5-25mm). |  | m3 | 0.1 | 7.75 | 0.78 | 2.33 | 153200012 | EP | 100 | 2.33
Tabla de encofrado 0,20m |  | m | 8 | 1.81 | 14.48 | 43.33 | 313100011 | EP | 100 | 43.33
ACERO DE REFUERZO EN BARRAS |  | kg | 2 | 1.05 | 2.1 | 6.28 | 411211912 | EP | 100 | 6.28
SUBTOTAL O |  |  |  |  | 26.22
TRANSPORTE | [5 empty] | PESO RELATIVO ELEMENTO | CPC Elemento | NP/ND/EP | VAE (%) | VAE (%) Elemento
DESCRIPCION | UNIDAD | DISTANCIA | CANTIDAD | TARIFA | COSTO
|  |  | A | B | C = A x B | PRT = Td/Q |  |  | Vi(%) | VAEt =PRT*Vi
SUBTOTAL P |  |  |  |  | 0
|  | TOTAL COSTO DIRECTO (M+N+O+P) |  |  | 33.42 |  |  |  |  | 99.99
|  | COSTO INDIRECTO |  | 20 | 6.68
ESTOS PRECIOS NO INCLUYEN EL IVA |  | OTROS INDIRECTOS:
|  | COSTO TOTAL DEL RUBRO: |  |  | 40.1
|  | VALOR OFERTADO: |  |  | 40.1
CUARENTA dolares DIEZ centavos

## 182
ANALISIS DE PRECIOS UNITARIOS | 1 | 1 | 1 | 1 | 1 | DETERMINACION DEL VAE DEL RUBRO
NOMBRE DE PROYECTO: | PRESUPUESTO DE OBRAS NUEVAS EN EL CENAIM |  |  |  | Hoja de 1273
NOMBRE DE OFERENTE:
CODIGO DE RUBRO: | 516537 | 516537 | 516537 | 516537 | 516537
RUBRO: | TAPA DE ACERO | TAPA DE ACERO | TAPA DE ACERO | UNIDAD: | U
EQUIPOS | [5 empty] | PESO RELATIVO ELEMENTO | CPC Elemento | NP/ND/EP | VAE (%) | VAE (%) Elemento
DESCRIPCION | CANTIDAD | TARIFA | COSTO HORA | RENDIMIENTO | COSTO
| A | B | C = A x B | R | D = C x R | PRT = Td/Q |  |  | Vi(%) | VAEt =PRT*Vi
camioneta 2200cc | 1 | 6.16 | 6.16 | 0.714 | 4.4 | 4.26 | 491130026 | NP | 0 | 0
implementos y herramientas cuadrilla tipo canalizacion | 1 | 7.88 | 7.88 | 0.714 | 5.63 | 5.45 | 4443004229 | EP | 100 | 5.45
SUBTOTAL M |  |  |  |  | 10.03
MANO DE OBRA | [5 empty] | PESO RELATIVO ELEMENTO | CPC Elemento | NP/ND/EP | VAE (%) | VAE (%) Elemento
DESCRIPCION | CANTIDAD | JORNAL /HR | COSTO HORA | RENDIMIENTO | COSTO
| A | B | C = A x B | R | D = C x R | PRT = Td/Q |  |  | Vi(%) | VAEt =PRT*Vi
INSPECTOR DE OBRA (ESTR.OC. B3) | 0.1 | 3.83 | 0.38 | 0.714 | 0.27 | 0.26 | 541110011 | EP | 100 | 0.26
ALBAÑIL (ESTR.OC. D2) | 3 | 3.45 | 10.35 | 0.714 | 7.39 | 7.15 | 541110011 | EP | 100 | 7.15
CHOFER (ESTR.OC. C1) | 0.3 | 5 | 1.5 | 0.714 | 1.07 | 1.04 | 541110011 | EP | 100 | 1.04
SUBTOTAL M |  |  |  |  | 8.73
MATERIALES | [5 empty] | PESO RELATIVO ELEMENTO | CPC Elemento | NP/ND/EP | VAE (%) | VAE (%) Elemento
DESCRIPCION |  | UNIDAD | CANTIDAD | P. UNITARIO | COSTO
|  |  | A | B | C = A x B | PRT = Td/Q |  |  | Vi(%) | VAEt =PRT*Vi
tapa de hierro fundido andinatel |  | u | 1 | 79.1 | 79.1 | 76.52 | 893100412 | ND | 40 | 30.61
CEMENTO |  | kg | 20 | 0.25 | 5 | 4.84 | 374400011 | EP | 100 | 4.84
ARENA |  | m3 | 0.02 | 25 | 0.5 | 0.48 | 153100117 | EP | 100 | 0.48
AGUA |  | m3 | 0.01 | 1.1 | 0.01 | 0.01 | 180000111 | EP | 100 | 0.01
SUBTOTAL O |  |  |  |  | 84.61
TRANSPORTE | [5 empty] | PESO RELATIVO ELEMENTO | CPC Elemento | NP/ND/EP | VAE (%) | VAE (%) Elemento
DESCRIPCION | UNIDAD | DISTANCIA | CANTIDAD | TARIFA | COSTO
|  |  | A | B | C = A x B | PRT = Td/Q |  |  | Vi(%) | VAEt =PRT*Vi
SUBTOTAL P |  |  |  |  | 0
|  | TOTAL COSTO DIRECTO (M+N+O+P) |  |  | 103.37 |  |  |  |  | 49.84
|  | COSTO INDIRECTO |  | 20 | 20.67
ESTOS PRECIOS NO INCLUYEN EL IVA |  | OTROS INDIRECTOS:
|  | COSTO TOTAL DEL RUBRO: |  |  | 124.04
|  | VALOR OFERTADO: |  |  | 124.04
CIENTO VEINTE Y CUATRO dolares CUATRO centavos

## 183
ANALISIS DE PRECIOS UNITARIOS | 1 | 1 | 1 | 1 | 1 | DETERMINACION DEL VAE DEL RUBRO
NOMBRE DE PROYECTO: | PRESUPUESTO DE OBRAS NUEVAS EN EL CENAIM |  |  |  | Hoja de 1273
NOMBRE DE OFERENTE:
CODIGO DE RUBRO: | 516343 | 516343 | 516343 | 516343 | 516343
RUBRO: | ESCALERA DE GATO DE TUBO DE ACERO GALVANIZADO DE 1 1/2" (INCLYUE PINTURA MARITIMA/ ACRILICA DE POLIURETANO) | ESCALERA DE GATO DE TUBO DE ACERO GALVANIZADO DE 1 1/2" (INCLYUE PINTURA MARITIMA/ ACRILICA DE POLIURETANO) | ESCALERA DE GATO DE TUBO DE ACERO GALVANIZADO DE 1 1/2" (INCLYUE PINTURA MARITIMA/ ACRILICA DE POLIURETANO) | UNIDAD: | M
EQUIPOS | [5 empty] | PESO RELATIVO ELEMENTO | CPC Elemento | NP/ND/EP | VAE (%) | VAE (%) Elemento
DESCRIPCION | CANTIDAD | TARIFA | COSTO HORA | RENDIMIENTO | COSTO
| A | B | C = A x B | R | D = C x R | PRT = Td/Q |  |  | Vi(%) | VAEt =PRT*Vi
Herramienta menor | 2 | 0.2 | 0.4 | 2 | 0.8 | 0.77 | 4299217233 | EP | 100 | 0.77
SUBTOTAL M |  |  |  |  | 0.8
MANO DE OBRA | [5 empty] | PESO RELATIVO ELEMENTO | CPC Elemento | NP/ND/EP | VAE (%) | VAE (%) Elemento
DESCRIPCION | CANTIDAD | JORNAL /HR | COSTO HORA | RENDIMIENTO | COSTO
| A | B | C = A x B | R | D = C x R | PRT = Td/Q |  |  | Vi(%) | VAEt =PRT*Vi
ALBAÑIL (ESTR.OC. D2) | 2 | 3.45 | 6.9 | 2 | 13.8 | 13.26 | 541110011 | EP | 100 | 13.26
INSPECTOR DE OBRA (ESTR.OC. B3) | 0.1 | 3.83 | 0.38 | 2 | 0.77 | 0.74 | 541110011 | EP | 100 | 0.74
SUBTOTAL M |  |  |  |  | 14.57
MATERIALES | [5 empty] | PESO RELATIVO ELEMENTO | CPC Elemento | NP/ND/EP | VAE (%) | VAE (%) Elemento
DESCRIPCION |  | UNIDAD | CANTIDAD | P. UNITARIO | COSTO
|  |  | A | B | C = A x B | PRT = Td/Q |  |  | Vi(%) | VAEt =PRT*Vi
CEMENTO |  | kg | 0.5 | 0.25 | 0.12 | 0.12 | 374400011 | EP | 100 | 0.12
ARENA |  | m3 | 0 | 25 | 0 | 0 | 153100117 | EP | 100 | 0
Perno de expancion 1/2x4" |  | u | 1 | 0.82 | 0.82 | 0.79 | 4219001127 | EP | 100 | 0.79
ESCALERA DE GATO DE TUBO DE ACERO GALVANIZADO DE 1 1/2" |  | M | 1 | 23.77 | 23.77 | 22.83 | 312300111 | EP | 100 | 22.83
PINTURA MARITIMA/ ACRILICA DE POLIURETANO |  | GL | 0.25 | 256.11 | 64.03 | 61.5 | 351100212 | EP | 100 | 61.5
SUBTOTAL O |  |  |  |  | 88.74
TRANSPORTE | [5 empty] | PESO RELATIVO ELEMENTO | CPC Elemento | NP/ND/EP | VAE (%) | VAE (%) Elemento
DESCRIPCION | UNIDAD | DISTANCIA | CANTIDAD | TARIFA | COSTO
|  |  | A | B | C = A x B | PRT = Td/Q |  |  | Vi(%) | VAEt =PRT*Vi
SUBTOTAL P |  |  |  |  | 0
|  | TOTAL COSTO DIRECTO (M+N+O+P) |  |  | 104.11 |  |  |  |  | 100
|  | COSTO INDIRECTO |  | 20 | 20.82
ESTOS PRECIOS NO INCLUYEN EL IVA |  | OTROS INDIRECTOS:
|  | COSTO TOTAL DEL RUBRO: |  |  | 124.93
|  | VALOR OFERTADO: |  |  | 124.93
CIENTO VEINTE Y CUATRO dolares NOVENTA Y TRES centavos

## 184
ANALISIS DE PRECIOS UNITARIOS | 1 | 1 | 1 | 1 | 1 | DETERMINACION DEL VAE DEL RUBRO
NOMBRE DE PROYECTO: | PRESUPUESTO DE OBRAS NUEVAS EN EL CENAIM |  |  |  | Hoja de 1273
NOMBRE DE OFERENTE:
CODIGO DE RUBRO: | 516576 | 516576 | 516576 | 516576 | 516576
RUBRO: | TRAZADO Y REPLANTEO | TRAZADO Y REPLANTEO | TRAZADO Y REPLANTEO | UNIDAD: | M2
EQUIPOS | [5 empty] | PESO RELATIVO ELEMENTO | CPC Elemento | NP/ND/EP | VAE (%) | VAE (%) Elemento
DESCRIPCION | CANTIDAD | TARIFA | COSTO HORA | RENDIMIENTO | COSTO
| A | B | C = A x B | R | D = C x R | PRT = Td/Q |  |  | Vi(%) | VAEt =PRT*Vi
Herramienta menor | 1 | 0.2 | 0.2 | 0.08 | 0.02 | 2.06 | 4299217233 | EP | 100 | 2.06
Teodolito | 1 | 3 | 3 | 0.08 | 0.24 | 24.74 | 482120042 | NP | 0 | 0
SUBTOTAL M |  |  |  |  | 0.26
MANO DE OBRA | [5 empty] | PESO RELATIVO ELEMENTO | CPC Elemento | NP/ND/EP | VAE (%) | VAE (%) Elemento
DESCRIPCION | CANTIDAD | JORNAL /HR | COSTO HORA | RENDIMIENTO | COSTO
| A | B | C = A x B | R | D = C x R | PRT = Td/Q |  |  | Vi(%) | VAEt =PRT*Vi
Topografo 2 (Estr.Oc C1) | 1 | 3.82 | 3.82 | 0.08 | 0.31 | 31.96 | 541110011 | EP | 100 | 31.96
PEON EN GENERAL (ESTR.OC E2) | 1 | 3.41 | 3.41 | 0.08 | 0.27 | 27.84 | 541110011 | EP | 100 | 27.84
INSPECTOR DE OBRA (ESTR.OC. B3) | 0.1 | 3.83 | 0.38 | 0.08 | 0.03 | 3.09 | 541110011 | EP | 100 | 3.09
SUBTOTAL M |  |  |  |  | 0.61
MATERIALES | [5 empty] | PESO RELATIVO ELEMENTO | CPC Elemento | NP/ND/EP | VAE (%) | VAE (%) Elemento
DESCRIPCION |  | UNIDAD | CANTIDAD | P. UNITARIO | COSTO
|  |  | A | B | C = A x B | PRT = Td/Q |  |  | Vi(%) | VAEt =PRT*Vi
Tiras 2.5 x 2.5 x 250 |  | u | 0.2 | 0.49 | 0.1 | 10.31 | 319220215 | EP | 100 | 10.31
SUBTOTAL O |  |  |  |  | 0.1
TRANSPORTE | [5 empty] | PESO RELATIVO ELEMENTO | CPC Elemento | NP/ND/EP | VAE (%) | VAE (%) Elemento
DESCRIPCION | UNIDAD | DISTANCIA | CANTIDAD | TARIFA | COSTO
|  |  | A | B | C = A x B | PRT = Td/Q |  |  | Vi(%) | VAEt =PRT*Vi
SUBTOTAL P |  |  |  |  | 0
|  | TOTAL COSTO DIRECTO (M+N+O+P) |  |  | 0.97 |  |  |  |  | 75.26
|  | COSTO INDIRECTO |  | 20 | 0.19
ESTOS PRECIOS NO INCLUYEN EL IVA |  | OTROS INDIRECTOS:
|  | COSTO TOTAL DEL RUBRO: |  |  | 1.16
|  | VALOR OFERTADO: |  |  | 1.16
UN dolar DIECISEIS centavos

## 185
ANALISIS DE PRECIOS UNITARIOS | 1 | 1 | 1 | 1 | 1 | DETERMINACION DEL VAE DEL RUBRO
NOMBRE DE PROYECTO: | PRESUPUESTO DE OBRAS NUEVAS EN EL CENAIM |  |  |  | Hoja de 1273
NOMBRE DE OFERENTE:
CODIGO DE RUBRO: | 515975 | 515975 | 515975 | 515975 | 515975
RUBRO: | EXCAVACIÓN DE CIMIENTOS | EXCAVACIÓN DE CIMIENTOS | EXCAVACIÓN DE CIMIENTOS | UNIDAD: | M3
EQUIPOS | [5 empty] | PESO RELATIVO ELEMENTO | CPC Elemento | NP/ND/EP | VAE (%) | VAE (%) Elemento
DESCRIPCION | CANTIDAD | TARIFA | COSTO HORA | RENDIMIENTO | COSTO
| A | B | C = A x B | R | D = C x R | PRT = Td/Q |  |  | Vi(%) | VAEt =PRT*Vi
Herramienta menor | 1 | 0.2 | 0.2 | 0.6 | 0.12 | 2.83 | 4299217233 | EP | 100 | 2.83
SUBTOTAL M |  |  |  |  | 0.12
MANO DE OBRA | [5 empty] | PESO RELATIVO ELEMENTO | CPC Elemento | NP/ND/EP | VAE (%) | VAE (%) Elemento
DESCRIPCION | CANTIDAD | JORNAL /HR | COSTO HORA | RENDIMIENTO | COSTO
| A | B | C = A x B | R | D = C x R | PRT = Td/Q |  |  | Vi(%) | VAEt =PRT*Vi
ALBAÑIL (ESTR.OC. D2) | 1 | 3.45 | 3.45 | 0.6 | 2.07 | 48.82 | 541110011 | EP | 100 | 48.82
PEON EN GENERAL (ESTR.OC E2) | 1 | 3.41 | 3.41 | 0.6 | 2.05 | 48.35 | 541110011 | EP | 100 | 48.35
SUBTOTAL M |  |  |  |  | 4.12
MATERIALES | [5 empty] | PESO RELATIVO ELEMENTO | CPC Elemento | NP/ND/EP | VAE (%) | VAE (%) Elemento
DESCRIPCION |  | UNIDAD | CANTIDAD | P. UNITARIO | COSTO
|  |  | A | B | C = A x B | PRT = Td/Q |  |  | Vi(%) | VAEt =PRT*Vi
SUBTOTAL O |  |  |  |  | 0
TRANSPORTE | [5 empty] | PESO RELATIVO ELEMENTO | CPC Elemento | NP/ND/EP | VAE (%) | VAE (%) Elemento
DESCRIPCION | UNIDAD | DISTANCIA | CANTIDAD | TARIFA | COSTO
|  |  | A | B | C = A x B | PRT = Td/Q |  |  | Vi(%) | VAEt =PRT*Vi
SUBTOTAL P |  |  |  |  | 0
|  | TOTAL COSTO DIRECTO (M+N+O+P) |  |  | 4.24 |  |  |  |  | 100
|  | COSTO INDIRECTO |  | 20 | 0.85
ESTOS PRECIOS NO INCLUYEN EL IVA |  | OTROS INDIRECTOS:
|  | COSTO TOTAL DEL RUBRO: |  |  | 5.09
|  | VALOR OFERTADO: |  |  | 5.09
CINCO dolares NUEVE centavos

## 186
ANALISIS DE PRECIOS UNITARIOS | 1 | 1 | 1 | 1 | 1 | DETERMINACION DEL VAE DEL RUBRO
NOMBRE DE PROYECTO: | PRESUPUESTO DE OBRAS NUEVAS EN EL CENAIM |  |  |  | Hoja de 1273
NOMBRE DE OFERENTE:
CODIGO DE RUBRO: | 516032 | 516032 | 516032 | 516032 | 516032
RUBRO: | RELLENO DE CIMIENTOS (MATERIAL DE MEJORAMIENTO) | RELLENO DE CIMIENTOS (MATERIAL DE MEJORAMIENTO) | RELLENO DE CIMIENTOS (MATERIAL DE MEJORAMIENTO) | UNIDAD: | M3
EQUIPOS | [5 empty] | PESO RELATIVO ELEMENTO | CPC Elemento | NP/ND/EP | VAE (%) | VAE (%) Elemento
DESCRIPCION | CANTIDAD | TARIFA | COSTO HORA | RENDIMIENTO | COSTO
| A | B | C = A x B | R | D = C x R | PRT = Td/Q |  |  | Vi(%) | VAEt =PRT*Vi
Plancha vibroapisonadora | 1 | 2.2 | 2.2 | 0.1 | 0.22 | 2.58 | 444271016 | NP | 0 | 0
Herramienta menor | 1 | 0.2 | 0.2 | 0.1 | 0.02 | 0.23 | 4299217233 | EP | 100 | 0.23
SUBTOTAL M |  |  |  |  | 0.24
MANO DE OBRA | [5 empty] | PESO RELATIVO ELEMENTO | CPC Elemento | NP/ND/EP | VAE (%) | VAE (%) Elemento
DESCRIPCION | CANTIDAD | JORNAL /HR | COSTO HORA | RENDIMIENTO | COSTO
| A | B | C = A x B | R | D = C x R | PRT = Td/Q |  |  | Vi(%) | VAEt =PRT*Vi
ALBAÑIL (ESTR.OC. D2) | 1 | 3.45 | 3.45 | 0.1 | 0.34 | 3.98 | 541110011 | EP | 100 | 3.98
INSPECTOR DE OBRA (ESTR.OC. B3) | 1 | 3.83 | 3.83 | 0.1 | 0.38 | 4.45 | 541110011 | EP | 100 | 4.45
SUBTOTAL M |  |  |  |  | 0.72
MATERIALES | [5 empty] | PESO RELATIVO ELEMENTO | CPC Elemento | NP/ND/EP | VAE (%) | VAE (%) Elemento
DESCRIPCION |  | UNIDAD | CANTIDAD | P. UNITARIO | COSTO
|  |  | A | B | C = A x B | PRT = Td/Q |  |  | Vi(%) | VAEt =PRT*Vi
LASTRE |  | m3 | 1.3 | 5.83 | 7.58 | 88.76 | 511300011 | EP | 100 | 88.76
SUBTOTAL O |  |  |  |  | 7.58
TRANSPORTE | [5 empty] | PESO RELATIVO ELEMENTO | CPC Elemento | NP/ND/EP | VAE (%) | VAE (%) Elemento
DESCRIPCION | UNIDAD | DISTANCIA | CANTIDAD | TARIFA | COSTO
|  |  | A | B | C = A x B | PRT = Td/Q |  |  | Vi(%) | VAEt =PRT*Vi
SUBTOTAL P |  |  |  |  | 0
|  | TOTAL COSTO DIRECTO (M+N+O+P) |  |  | 8.54 |  |  |  |  | 97.42
|  | COSTO INDIRECTO |  | 20 | 1.71
ESTOS PRECIOS NO INCLUYEN EL IVA |  | OTROS INDIRECTOS:
|  | COSTO TOTAL DEL RUBRO: |  |  | 10.25
|  | VALOR OFERTADO: |  |  | 10.25
DIEZ dolares VEINTE Y CINCO centavos

## 187
ANALISIS DE PRECIOS UNITARIOS | 1 | 1 | 1 | 1 | 1 | DETERMINACION DEL VAE DEL RUBRO
NOMBRE DE PROYECTO: | PRESUPUESTO DE OBRAS NUEVAS EN EL CENAIM |  |  |  | Hoja de 1273
NOMBRE DE OFERENTE:
CODIGO DE RUBRO: | 515766 | 515766 | 515766 | 515766 | 515766
RUBRO: | DESALOJO DE ESCOMBROS-FUERA DE LA INSTITUCION | DESALOJO DE ESCOMBROS-FUERA DE LA INSTITUCION | DESALOJO DE ESCOMBROS-FUERA DE LA INSTITUCION | UNIDAD: | M3
EQUIPOS | [5 empty] | PESO RELATIVO ELEMENTO | CPC Elemento | NP/ND/EP | VAE (%) | VAE (%) Elemento
DESCRIPCION | CANTIDAD | TARIFA | COSTO HORA | RENDIMIENTO | COSTO
| A | B | C = A x B | R | D = C x R | PRT = Td/Q |  |  | Vi(%) | VAEt =PRT*Vi
Herramienta menor | 1 | 0.2 | 0.2 | 0.25 | 0.05 | 0.74 | 4299217233 | EP | 100 | 0.74
Volqueta 8m3 | 1 | 18 | 18 | 0.25 | 4.5 | 66.57 | 491190311 | NP | 0 | 0
SUBTOTAL M |  |  |  |  | 4.55
MANO DE OBRA | [5 empty] | PESO RELATIVO ELEMENTO | CPC Elemento | NP/ND/EP | VAE (%) | VAE (%) Elemento
DESCRIPCION | CANTIDAD | JORNAL /HR | COSTO HORA | RENDIMIENTO | COSTO
| A | B | C = A x B | R | D = C x R | PRT = Td/Q |  |  | Vi(%) | VAEt =PRT*Vi
ALBAÑIL (ESTR.OC. D2) | 1 | 3.45 | 3.45 | 0.25 | 0.86 | 12.72 | 541110011 | EP | 100 | 12.72
CHOFER (ESTR.OC. C1) | 1 | 5 | 5 | 0.25 | 1.25 | 18.49 | 541110011 | EP | 100 | 18.49
INSPECTOR DE OBRA (ESTR.OC. B3) | 0.1 | 3.83 | 0.38 | 0.25 | 0.1 | 1.48 | 541110011 | EP | 100 | 1.48
SUBTOTAL M |  |  |  |  | 2.21
MATERIALES | [5 empty] | PESO RELATIVO ELEMENTO | CPC Elemento | NP/ND/EP | VAE (%) | VAE (%) Elemento
DESCRIPCION |  | UNIDAD | CANTIDAD | P. UNITARIO | COSTO
|  |  | A | B | C = A x B | PRT = Td/Q |  |  | Vi(%) | VAEt =PRT*Vi
SUBTOTAL O |  |  |  |  | 0
TRANSPORTE | [5 empty] | PESO RELATIVO ELEMENTO | CPC Elemento | NP/ND/EP | VAE (%) | VAE (%) Elemento
DESCRIPCION | UNIDAD | DISTANCIA | CANTIDAD | TARIFA | COSTO
|  |  | A | B | C = A x B | PRT = Td/Q |  |  | Vi(%) | VAEt =PRT*Vi
SUBTOTAL P |  |  |  |  | 0
|  | TOTAL COSTO DIRECTO (M+N+O+P) |  |  | 6.76 |  |  |  |  | 33.43
|  | COSTO INDIRECTO |  | 20 | 1.35
ESTOS PRECIOS NO INCLUYEN EL IVA |  | OTROS INDIRECTOS:
|  | COSTO TOTAL DEL RUBRO: |  |  | 8.11
|  | VALOR OFERTADO: |  |  | 8.11
OCHO dolares ONCE centavos

## 188
ANALISIS DE PRECIOS UNITARIOS | 1 | 1 | 1 | 1 | 1 | DETERMINACION DEL VAE DEL RUBRO
NOMBRE DE PROYECTO: | PRESUPUESTO DE OBRAS NUEVAS EN EL CENAIM |  |  |  | Hoja de 1273
NOMBRE DE OFERENTE:
CODIGO DE RUBRO: | 516512 | 516512 | 516512 | 516512 | 516512
RUBRO: | SOBREACARREO DE MATERIALES PARA DESALOJO | SOBREACARREO DE MATERIALES PARA DESALOJO | SOBREACARREO DE MATERIALES PARA DESALOJO | UNIDAD: | M3/KM
EQUIPOS | [5 empty] | PESO RELATIVO ELEMENTO | CPC Elemento | NP/ND/EP | VAE (%) | VAE (%) Elemento
DESCRIPCION | CANTIDAD | TARIFA | COSTO HORA | RENDIMIENTO | COSTO
| A | B | C = A x B | R | D = C x R | PRT = Td/Q |  |  | Vi(%) | VAEt =PRT*Vi
Herramienta menor | 1 | 0.2 | 0.2 | 0.04 | 0.01 | 5.26 | 4299217233 | EP | 100 | 5.26
SUBTOTAL M |  |  |  |  | 0.01
MANO DE OBRA | [5 empty] | PESO RELATIVO ELEMENTO | CPC Elemento | NP/ND/EP | VAE (%) | VAE (%) Elemento
DESCRIPCION | CANTIDAD | JORNAL /HR | COSTO HORA | RENDIMIENTO | COSTO
| A | B | C = A x B | R | D = C x R | PRT = Td/Q |  |  | Vi(%) | VAEt =PRT*Vi
Peon (Estr.Oc E2) | 0.25 | 3.41 | 0.85 | 0.04 | 0.03 | 15.79 | 541110011 | EP | 100 | 15.79
SUBTOTAL M |  |  |  |  | 0.03
MATERIALES | [5 empty] | PESO RELATIVO ELEMENTO | CPC Elemento | NP/ND/EP | VAE (%) | VAE (%) Elemento
DESCRIPCION |  | UNIDAD | CANTIDAD | P. UNITARIO | COSTO
|  |  | A | B | C = A x B | PRT = Td/Q |  |  | Vi(%) | VAEt =PRT*Vi
SUBTOTAL O |  |  |  |  | 0
TRANSPORTE | [5 empty] | PESO RELATIVO ELEMENTO | CPC Elemento | NP/ND/EP | VAE (%) | VAE (%) Elemento
DESCRIPCION | UNIDAD | DISTANCIA | CANTIDAD | TARIFA | COSTO
|  |  | A | B | C = A x B | PRT = Td/Q |  |  | Vi(%) | VAEt =PRT*Vi
Materiales y agua | M3/KM | 1 | 1 | 0.15 | 0.15 | 78.95 | 153200015 | EP | 100
SUBTOTAL P |  |  |  |  | 0.15
|  | TOTAL COSTO DIRECTO (M+N+O+P) |  |  | 0.19 | 78.95 |  |  |  | 100
|  | COSTO INDIRECTO |  | 20 | 0.04
ESTOS PRECIOS NO INCLUYEN EL IVA |  | OTROS INDIRECTOS:
|  | COSTO TOTAL DEL RUBRO: |  |  | 0.23
|  | VALOR OFERTADO: |  |  | 0.23
CERO dolares VEINTE Y TRES centavos

## 189
ANALISIS DE PRECIOS UNITARIOS | 1 | 1 | 1 | 1 | 1 | DETERMINACION DEL VAE DEL RUBRO
NOMBRE DE PROYECTO: | PRESUPUESTO DE OBRAS NUEVAS EN EL CENAIM |  |  |  | Hoja de 1273
NOMBRE DE OFERENTE:
CODIGO DE RUBRO: | 515828 | 515828 | 515828 | 515828 | 515828
RUBRO: | SUBRASANTE CONFORMACIÓN Y COMPACTACIÓN CON EQUIPO LIVIANO | SUBRASANTE CONFORMACIÓN Y COMPACTACIÓN CON EQUIPO LIVIANO | SUBRASANTE CONFORMACIÓN Y COMPACTACIÓN CON EQUIPO LIVIANO | UNIDAD: | M2
EQUIPOS | [5 empty] | PESO RELATIVO ELEMENTO | CPC Elemento | NP/ND/EP | VAE (%) | VAE (%) Elemento
DESCRIPCION | CANTIDAD | TARIFA | COSTO HORA | RENDIMIENTO | COSTO
| A | B | C = A x B | R | D = C x R | PRT = Td/Q |  |  | Vi(%) | VAEt =PRT*Vi
Herramienta menor | 2 | 0.2 | 0.4 | 0.0039 | 0 | 0 | 4299217233 | EP | 100 | 0
Vibroapisonador | 1 | 3.5 | 3.5 | 0.0039 | 0.01 | 2.38 | 4423100110 | NP | 0 | 0
Rodillo liso tandem | 1 | 25 | 25 | 0.0039 | 0.1 | 23.81 | 446130118 | NP | 0 | 0
Tanquero | 1 | 18 | 18 | 0.0039 | 0.07 | 16.67 | 491140015 | NP | 0 | 0
Motoniveladora 135HP | 1 | 45 | 45 | 0.0039 | 0.18 | 42.86 | 444220013 | NP | 0 | 0
SUBTOTAL M |  |  |  |  | 0.36
MANO DE OBRA | [5 empty] | PESO RELATIVO ELEMENTO | CPC Elemento | NP/ND/EP | VAE (%) | VAE (%) Elemento
DESCRIPCION | CANTIDAD | JORNAL /HR | COSTO HORA | RENDIMIENTO | COSTO
| A | B | C = A x B | R | D = C x R | PRT = Td/Q |  |  | Vi(%) | VAEt =PRT*Vi
ALBAÑIL (ESTR.OC. D2) | 1 | 3.45 | 3.45 | 0.0039 | 0.01 | 2.38 | 541110011 | EP | 100 | 2.38
Operador (Estr.Oc C1 GI) | 2 | 3.82 | 7.64 | 0.0039 | 0.03 | 7.14 | 541110011 | EP | 100 | 7.14
CHOFER (ESTR.OC. C1) | 1 | 5 | 5 | 0.0039 | 0.02 | 4.76 | 541110011 | EP | 100 | 4.76
SUBTOTAL M |  |  |  |  | 0.06
MATERIALES | [5 empty] | PESO RELATIVO ELEMENTO | CPC Elemento | NP/ND/EP | VAE (%) | VAE (%) Elemento
DESCRIPCION |  | UNIDAD | CANTIDAD | P. UNITARIO | COSTO
|  |  | A | B | C = A x B | PRT = Td/Q |  |  | Vi(%) | VAEt =PRT*Vi
SUBTOTAL O |  |  |  |  | 0
TRANSPORTE | [5 empty] | PESO RELATIVO ELEMENTO | CPC Elemento | NP/ND/EP | VAE (%) | VAE (%) Elemento
DESCRIPCION | UNIDAD | DISTANCIA | CANTIDAD | TARIFA | COSTO
|  |  | A | B | C = A x B | PRT = Td/Q |  |  | Vi(%) | VAEt =PRT*Vi
SUBTOTAL P |  |  |  |  | 0
|  | TOTAL COSTO DIRECTO (M+N+O+P) |  |  | 0.42 |  |  |  |  | 14.28
|  | COSTO INDIRECTO |  | 20 | 0.08
ESTOS PRECIOS NO INCLUYEN EL IVA |  | OTROS INDIRECTOS:
|  | COSTO TOTAL DEL RUBRO: |  |  | 0.5
|  | VALOR OFERTADO: |  |  | 0.5
CERO dolares CINCUENTA centavos

## 190
ANALISIS DE PRECIOS UNITARIOS | 1 | 1 | 1 | 1 | 1 | DETERMINACION DEL VAE DEL RUBRO
NOMBRE DE PROYECTO: | PRESUPUESTO DE OBRAS NUEVAS EN EL CENAIM |  |  |  | Hoja de 1273
NOMBRE DE OFERENTE:
CODIGO DE RUBRO: | 516495 | 516495 | 516495 | 516495 | 516495
RUBRO: | RELLENO COMPACTADO CON MATERIAL DE SUB-BASE CLASE 2 | RELLENO COMPACTADO CON MATERIAL DE SUB-BASE CLASE 2 | RELLENO COMPACTADO CON MATERIAL DE SUB-BASE CLASE 2 | UNIDAD: | M3
EQUIPOS | [5 empty] | PESO RELATIVO ELEMENTO | CPC Elemento | NP/ND/EP | VAE (%) | VAE (%) Elemento
DESCRIPCION | CANTIDAD | TARIFA | COSTO HORA | RENDIMIENTO | COSTO
| A | B | C = A x B | R | D = C x R | PRT = Td/Q |  |  | Vi(%) | VAEt =PRT*Vi
Motoniveladora 135HP | 1 | 45 | 45 | 0.025 | 1.12 | 4.83 | 444220013 | NP | 0 | 0
Rodillo compactador | 1 | 35 | 35 | 0.025 | 0.88 | 3.79 | 446130118 | NP | 0 | 0
Tanquero 2000 GLN inc bomba | 1 | 25 | 25 | 0.025 | 0.62 | 2.67 | 491140015 | ND | 40 | 1.07
Volqueta 8m3 | 7 | 18 | 126 | 0.025 | 3.15 | 13.58 | 491190311 | NP | 0 | 0
SUBTOTAL M |  |  |  |  | 5.77
MANO DE OBRA | [5 empty] | PESO RELATIVO ELEMENTO | CPC Elemento | NP/ND/EP | VAE (%) | VAE (%) Elemento
DESCRIPCION | CANTIDAD | JORNAL /HR | COSTO HORA | RENDIMIENTO | COSTO
| A | B | C = A x B | R | D = C x R | PRT = Td/Q |  |  | Vi(%) | VAEt =PRT*Vi
OPERADOR EQUIPO PESADO 1 (ESTR.OC C1) | 1 | 3.82 | 3.82 | 0.025 | 0.1 | 0.43 | 541110011 | EP | 100 | 0.43
OPERADOR EQUIPO PESADO 2 (ESTR.OC C2) | 2 | 3.64 | 7.28 | 0.025 | 0.18 | 0.78 | 541110011 | EP | 100 | 0.78
CHOFER (ESTR.OC. C1) | 8 | 5 | 40 | 0.025 | 1 | 4.31 | 541110011 | EP | 100 | 4.31
SUBTOTAL M |  |  |  |  | 1.28
MATERIALES | [5 empty] | PESO RELATIVO ELEMENTO | CPC Elemento | NP/ND/EP | VAE (%) | VAE (%) Elemento
DESCRIPCION |  | UNIDAD | CANTIDAD | P. UNITARIO | COSTO
|  |  | A | B | C = A x B | PRT = Td/Q |  |  | Vi(%) | VAEt =PRT*Vi
AGUA |  | m3 | 0.07 | 1.1 | 0.08 | 0.34 | 180000111 | EP | 100 | 0.34
Sub base clase 2 |  | m3 | 1.3 | 12.35 | 16.06 | 69.25 | 541110011 | EP | 100 | 69.25
SUBTOTAL O |  |  |  |  | 16.14
TRANSPORTE | [5 empty] | PESO RELATIVO ELEMENTO | CPC Elemento | NP/ND/EP | VAE (%) | VAE (%) Elemento
DESCRIPCION | UNIDAD | DISTANCIA | CANTIDAD | TARIFA | COSTO
|  |  | A | B | C = A x B | PRT = Td/Q |  |  | Vi(%) | VAEt =PRT*Vi
SUBTOTAL P |  |  |  |  | 0
|  | TOTAL COSTO DIRECTO (M+N+O+P) |  |  | 23.19 |  |  |  |  | 76.18
|  | COSTO INDIRECTO |  | 20 | 4.64
ESTOS PRECIOS NO INCLUYEN EL IVA |  | OTROS INDIRECTOS:
|  | COSTO TOTAL DEL RUBRO: |  |  | 27.83
|  | VALOR OFERTADO: |  |  | 27.83
VEINTE Y SIETE dolares OCHENTA Y TRES centavos

## 191
ANALISIS DE PRECIOS UNITARIOS | 1 | 1 | 1 | 1 | 1 | DETERMINACION DEL VAE DEL RUBRO
NOMBRE DE PROYECTO: | PRESUPUESTO DE OBRAS NUEVAS EN EL CENAIM |  |  |  | Hoja de 1273
NOMBRE DE OFERENTE:
CODIGO DE RUBRO: | 515838 | 515838 | 515838 | 515838 | 515838
RUBRO: | SUMINISTRO Y COLOCACIÓN DE PIEDRA BOLA TAMAÑO MAXIMO 20CM | SUMINISTRO Y COLOCACIÓN DE PIEDRA BOLA TAMAÑO MAXIMO 20CM | SUMINISTRO Y COLOCACIÓN DE PIEDRA BOLA TAMAÑO MAXIMO 20CM | UNIDAD: | M3
EQUIPOS | [5 empty] | PESO RELATIVO ELEMENTO | CPC Elemento | NP/ND/EP | VAE (%) | VAE (%) Elemento
DESCRIPCION | CANTIDAD | TARIFA | COSTO HORA | RENDIMIENTO | COSTO
| A | B | C = A x B | R | D = C x R | PRT = Td/Q |  |  | Vi(%) | VAEt =PRT*Vi
Herramienta menor | 3 | 0.2 | 0.6 | 0.55 | 0.33 | 1.46 | 4299217233 | EP | 100 | 1.46
SUBTOTAL M |  |  |  |  | 0.33
MANO DE OBRA | [5 empty] | PESO RELATIVO ELEMENTO | CPC Elemento | NP/ND/EP | VAE (%) | VAE (%) Elemento
DESCRIPCION | CANTIDAD | JORNAL /HR | COSTO HORA | RENDIMIENTO | COSTO
| A | B | C = A x B | R | D = C x R | PRT = Td/Q |  |  | Vi(%) | VAEt =PRT*Vi
ALBAÑIL (ESTR.OC. D2) | 3 | 3.45 | 10.35 | 0.55 | 5.69 | 25.15 | 541110011 | EP | 100 | 25.15
INSPECTOR DE OBRA (ESTR.OC. B3) | 0.1 | 3.83 | 0.38 | 0.55 | 0.21 | 0.93 | 541110011 | EP | 100 | 0.93
SUBTOTAL M |  |  |  |  | 5.9
MATERIALES | [5 empty] | PESO RELATIVO ELEMENTO | CPC Elemento | NP/ND/EP | VAE (%) | VAE (%) Elemento
DESCRIPCION |  | UNIDAD | CANTIDAD | P. UNITARIO | COSTO
|  |  | A | B | C = A x B | PRT = Td/Q |  |  | Vi(%) | VAEt =PRT*Vi
PIEDRA |  | m3 | 1 | 16.39 | 16.39 | 72.46 | 151300917 | EP | 100 | 72.46
SUBTOTAL O |  |  |  |  | 16.39
TRANSPORTE | [5 empty] | PESO RELATIVO ELEMENTO | CPC Elemento | NP/ND/EP | VAE (%) | VAE (%) Elemento
DESCRIPCION | UNIDAD | DISTANCIA | CANTIDAD | TARIFA | COSTO
|  |  | A | B | C = A x B | PRT = Td/Q |  |  | Vi(%) | VAEt =PRT*Vi
SUBTOTAL P |  |  |  |  | 0
|  | TOTAL COSTO DIRECTO (M+N+O+P) |  |  | 22.62 |  |  |  |  | 100
|  | COSTO INDIRECTO |  | 20 | 4.52
ESTOS PRECIOS NO INCLUYEN EL IVA |  | OTROS INDIRECTOS:
|  | COSTO TOTAL DEL RUBRO: |  |  | 27.14
|  | VALOR OFERTADO: |  |  | 27.14
VEINTE Y SIETE dolares CATORCE centavos

## 192
ANALISIS DE PRECIOS UNITARIOS | 1 | 1 | 1 | 1 | 1 | DETERMINACION DEL VAE DEL RUBRO
NOMBRE DE PROYECTO: | PRESUPUESTO DE OBRAS NUEVAS EN EL CENAIM |  |  |  | Hoja de 1273
NOMBRE DE OFERENTE:
CODIGO DE RUBRO: | 516614 | 516614 | 516614 | 516614 | 516614
RUBRO: | PIEDRA TIPO GRAVA PARA EMPORE DE PIEDRA BOLA | PIEDRA TIPO GRAVA PARA EMPORE DE PIEDRA BOLA | PIEDRA TIPO GRAVA PARA EMPORE DE PIEDRA BOLA | UNIDAD: | M3
EQUIPOS | [5 empty] | PESO RELATIVO ELEMENTO | CPC Elemento | NP/ND/EP | VAE (%) | VAE (%) Elemento
DESCRIPCION | CANTIDAD | TARIFA | COSTO HORA | RENDIMIENTO | COSTO
| A | B | C = A x B | R | D = C x R | PRT = Td/Q |  |  | Vi(%) | VAEt =PRT*Vi
Herramienta menor | 2 | 0.2 | 0.4 | 0.5 | 0.2 | 0.87 | 4299217233 | EP | 100 | 0.87
SUBTOTAL M |  |  |  |  | 0.2
MANO DE OBRA | [5 empty] | PESO RELATIVO ELEMENTO | CPC Elemento | NP/ND/EP | VAE (%) | VAE (%) Elemento
DESCRIPCION | CANTIDAD | JORNAL /HR | COSTO HORA | RENDIMIENTO | COSTO
| A | B | C = A x B | R | D = C x R | PRT = Td/Q |  |  | Vi(%) | VAEt =PRT*Vi
ALBAÑIL (ESTR.OC. D2) | 1 | 3.45 | 3.45 | 0.5 | 1.72 | 7.5 | 541110011 | EP | 100 | 7.5
SUBTOTAL M |  |  |  |  | 1.72
MATERIALES | [5 empty] | PESO RELATIVO ELEMENTO | CPC Elemento | NP/ND/EP | VAE (%) | VAE (%) Elemento
DESCRIPCION |  | UNIDAD | CANTIDAD | P. UNITARIO | COSTO
|  |  | A | B | C = A x B | PRT = Td/Q |  |  | Vi(%) | VAEt =PRT*Vi
RIPIO |  | m3 | 1 | 21 | 21 | 91.62 | 153200011 | EP | 100 | 91.62
SUBTOTAL O |  |  |  |  | 21
TRANSPORTE | [5 empty] | PESO RELATIVO ELEMENTO | CPC Elemento | NP/ND/EP | VAE (%) | VAE (%) Elemento
DESCRIPCION | UNIDAD | DISTANCIA | CANTIDAD | TARIFA | COSTO
|  |  | A | B | C = A x B | PRT = Td/Q |  |  | Vi(%) | VAEt =PRT*Vi
SUBTOTAL P |  |  |  |  | 0
|  | TOTAL COSTO DIRECTO (M+N+O+P) |  |  | 22.92 |  |  |  |  | 99.99
|  | COSTO INDIRECTO |  | 20 | 4.58
ESTOS PRECIOS NO INCLUYEN EL IVA |  | OTROS INDIRECTOS:
|  | COSTO TOTAL DEL RUBRO: |  |  | 27.5
|  | VALOR OFERTADO: |  |  | 27.5
VEINTE Y SIETE dolares CINCUENTA centavos

## 193
ANALISIS DE PRECIOS UNITARIOS | 1 | 1 | 1 | 1 | 1 | DETERMINACION DEL VAE DEL RUBRO
NOMBRE DE PROYECTO: | PRESUPUESTO DE OBRAS NUEVAS EN EL CENAIM |  |  |  | Hoja de 1273
NOMBRE DE OFERENTE:
CODIGO DE RUBRO: | 516366 | 516366 | 516366 | 516366 | 516366
RUBRO: | GEOTEXTIL NO TEJIDO DE 1600 NT | GEOTEXTIL NO TEJIDO DE 1600 NT | GEOTEXTIL NO TEJIDO DE 1600 NT | UNIDAD: | M2
EQUIPOS | [5 empty] | PESO RELATIVO ELEMENTO | CPC Elemento | NP/ND/EP | VAE (%) | VAE (%) Elemento
DESCRIPCION | CANTIDAD | TARIFA | COSTO HORA | RENDIMIENTO | COSTO
| A | B | C = A x B | R | D = C x R | PRT = Td/Q |  |  | Vi(%) | VAEt =PRT*Vi
CAMION MEDIANO | 0.25 | 8.34 | 2.08 | 0.0111 | 0.02 | 1.72 | 491130026 | NP | 0 | 0
SUBTOTAL M |  |  |  |  | 0.02
MANO DE OBRA | [5 empty] | PESO RELATIVO ELEMENTO | CPC Elemento | NP/ND/EP | VAE (%) | VAE (%) Elemento
DESCRIPCION | CANTIDAD | JORNAL /HR | COSTO HORA | RENDIMIENTO | COSTO
| A | B | C = A x B | R | D = C x R | PRT = Td/Q |  |  | Vi(%) | VAEt =PRT*Vi
INSPECTOR DE OBRA (ESTR.OC. B3) | 2 | 3.83 | 7.66 | 0.0111 | 0.09 | 7.76 | 541110011 | EP | 100 | 7.76
ALBAÑIL (ESTR.OC. D2) | 1 | 3.45 | 3.45 | 0.0111 | 0.04 | 3.45 | 541110011 | EP | 100 | 3.45
CHOFER (ESTR.OC. C1) | 1 | 5 | 5 | 0.0111 | 0.06 | 5.17 | 541110011 | EP | 100 | 5.17
AYUDANTE DE OPERADOR | 1 | 3.41 | 3.41 | 0.0111 | 0.04 | 3.45 | 541110011 | EP | 100 | 3.45
SUBTOTAL M |  |  |  |  | 0.23
MATERIALES | [5 empty] | PESO RELATIVO ELEMENTO | CPC Elemento | NP/ND/EP | VAE (%) | VAE (%) Elemento
DESCRIPCION |  | UNIDAD | CANTIDAD | P. UNITARIO | COSTO
|  |  | A | B | C = A x B | PRT = Td/Q |  |  | Vi(%) | VAEt =PRT*Vi
GEOTEXTIL 1600 NT |  | m2 | 1.05 | 0.87 | 0.91 | 78.45 | 541110011 | EP | 100 | 78.45
SUBTOTAL O |  |  |  |  | 0.91
TRANSPORTE | [5 empty] | PESO RELATIVO ELEMENTO | CPC Elemento | NP/ND/EP | VAE (%) | VAE (%) Elemento
DESCRIPCION | UNIDAD | DISTANCIA | CANTIDAD | TARIFA | COSTO
|  |  | A | B | C = A x B | PRT = Td/Q |  |  | Vi(%) | VAEt =PRT*Vi
SUBTOTAL P |  |  |  |  | 0
|  | TOTAL COSTO DIRECTO (M+N+O+P) |  |  | 1.16 |  |  |  |  | 98.28
|  | COSTO INDIRECTO |  | 20 | 0.23
ESTOS PRECIOS NO INCLUYEN EL IVA |  | OTROS INDIRECTOS:
|  | COSTO TOTAL DEL RUBRO: |  |  | 1.39
|  | VALOR OFERTADO: |  |  | 1.39
UN dolar TREINTA Y NUEVE centavos

## 194
ANALISIS DE PRECIOS UNITARIOS | 1 | 1 | 1 | 1 | 1 | DETERMINACION DEL VAE DEL RUBRO
NOMBRE DE PROYECTO: | PRESUPUESTO DE OBRAS NUEVAS EN EL CENAIM |  |  |  | Hoja de 1273
NOMBRE DE OFERENTE:
CODIGO DE RUBRO: | 516612 | 516612 | 516612 | 516612 | 516612
RUBRO: | HORMIGÓN CICLOPEO (60% H.S. F`C=140KG/CM2) | HORMIGÓN CICLOPEO (60% H.S. F`C=140KG/CM2) | HORMIGÓN CICLOPEO (60% H.S. F`C=140KG/CM2) | UNIDAD: | M3
EQUIPOS | [5 empty] | PESO RELATIVO ELEMENTO | CPC Elemento | NP/ND/EP | VAE (%) | VAE (%) Elemento
DESCRIPCION | CANTIDAD | TARIFA | COSTO HORA | RENDIMIENTO | COSTO
| A | B | C = A x B | R | D = C x R | PRT = Td/Q |  |  | Vi(%) | VAEt =PRT*Vi
Herramienta menor (5% M.O.) |  |  |  |  | 1.22 | 1 | 4299217233 | EP | 100 | 1
Concretera 1 saco | 1 | 2.1 | 2.1 | 1 | 2.1 | 1.72 | 4443004231 | EP | 100 | 1.72
SUBTOTAL M |  |  |  |  | 3.32
MANO DE OBRA | [5 empty] | PESO RELATIVO ELEMENTO | CPC Elemento | NP/ND/EP | VAE (%) | VAE (%) Elemento
DESCRIPCION | CANTIDAD | JORNAL /HR | COSTO HORA | RENDIMIENTO | COSTO
| A | B | C = A x B | R | D = C x R | PRT = Td/Q |  |  | Vi(%) | VAEt =PRT*Vi
ALBAÑIL (ESTR.OC. D2) | 2 | 3.45 | 6.9 | 1 | 6.9 | 5.64 | 541110011 | EP | 100 | 5.64
INSPECTOR DE OBRA (ESTR.OC. B3) | 1 | 3.83 | 3.83 | 1 | 3.83 | 3.13 | 541110011 | EP | 100 | 3.13
Peon (Estr.Oc E2) | 4 | 3.41 | 13.64 | 1 | 13.64 | 11.15 | 541110011 | EP | 100 | 11.15
SUBTOTAL M |  |  |  |  | 24.37
MATERIALES | [5 empty] | PESO RELATIVO ELEMENTO | CPC Elemento | NP/ND/EP | VAE (%) | VAE (%) Elemento
DESCRIPCION |  | UNIDAD | CANTIDAD | P. UNITARIO | COSTO
|  |  | A | B | C = A x B | PRT = Td/Q |  |  | Vi(%) | VAEt =PRT*Vi
PIEDRA |  | m3 | 0.4 | 16.39 | 6.56 | 5.36 | 151300917 | EP | 100 | 5.36
ARENA |  | m3 | 0.2 | 25 | 5 | 4.09 | 153100117 | EP | 100 | 4.09
RIPIO |  | m3 | 0.4 | 21 | 8.4 | 6.86 | 153200011 | EP | 100 | 6.86
AGUA |  | m3 | 0.13 | 1.1 | 0.14 | 0.11 | 180000111 | EP | 100 | 0.11
CEMENTO |  | kg | 216.3 | 0.25 | 54.08 | 44.19 | 374400011 | EP | 100 | 44.19
Encofrado |  | M2 | 1.66 | 12.35 | 20.5 | 16.75 | 312300111 | EP | 100 | 16.75
SUBTOTAL O |  |  |  |  | 94.68
TRANSPORTE | [5 empty] | PESO RELATIVO ELEMENTO | CPC Elemento | NP/ND/EP | VAE (%) | VAE (%) Elemento
DESCRIPCION | UNIDAD | DISTANCIA | CANTIDAD | TARIFA | COSTO
|  |  | A | B | C = A x B | PRT = Td/Q |  |  | Vi(%) | VAEt =PRT*Vi
SUBTOTAL P |  |  |  |  | 0
|  | TOTAL COSTO DIRECTO (M+N+O+P) |  |  | 122.37 |  |  |  |  | 100
|  | COSTO INDIRECTO |  | 20 | 24.47
ESTOS PRECIOS NO INCLUYEN EL IVA |  | OTROS INDIRECTOS:
|  | COSTO TOTAL DEL RUBRO: |  |  | 146.84
|  | VALOR OFERTADO: |  |  | 146.84
CIENTO CUARENTA Y SEIS dolares OCHENTA Y CUATRO centavos

## 195
ANALISIS DE PRECIOS UNITARIOS | 1 | 1 | 1 | 1 | 1 | DETERMINACION DEL VAE DEL RUBRO
NOMBRE DE PROYECTO: | PRESUPUESTO DE OBRAS NUEVAS EN EL CENAIM |  |  |  | Hoja de 1273
NOMBRE DE OFERENTE:
CODIGO DE RUBRO: | 516217 | 516217 | 516217 | 516217 | 516217
RUBRO: | HORMIGÓN SIMPLE REPLANTILLO (E=5CM, F`C=140KG/CM2) | HORMIGÓN SIMPLE REPLANTILLO (E=5CM, F`C=140KG/CM2) | HORMIGÓN SIMPLE REPLANTILLO (E=5CM, F`C=140KG/CM2) | UNIDAD: | M3
EQUIPOS | [5 empty] | PESO RELATIVO ELEMENTO | CPC Elemento | NP/ND/EP | VAE (%) | VAE (%) Elemento
DESCRIPCION | CANTIDAD | TARIFA | COSTO HORA | RENDIMIENTO | COSTO
| A | B | C = A x B | R | D = C x R | PRT = Td/Q |  |  | Vi(%) | VAEt =PRT*Vi
Herramienta menor | 11 | 0.2 | 2.2 | 1 | 2.2 | 1.52 | 4299217233 | EP | 100 | 1.52
Concretera | 1 | 3.5 | 3.5 | 1 | 3.5 | 2.42 | 444400211 | EP | 100 | 2.42
SUBTOTAL M |  |  |  |  | 5.7
MANO DE OBRA | [5 empty] | PESO RELATIVO ELEMENTO | CPC Elemento | NP/ND/EP | VAE (%) | VAE (%) Elemento
DESCRIPCION | CANTIDAD | JORNAL /HR | COSTO HORA | RENDIMIENTO | COSTO
| A | B | C = A x B | R | D = C x R | PRT = Td/Q |  |  | Vi(%) | VAEt =PRT*Vi
PEON EN GENERAL (ESTR.OC E2) | 9 | 3.41 | 30.69 | 1 | 30.69 | 21.2 | 541110011 | EP | 100 | 21.2
ALBAÑIL (ESTR.OC. D2) | 2 | 3.45 | 6.9 | 1 | 6.9 | 4.77 | 541110011 | EP | 100 | 4.77
INSPECTOR DE OBRA (ESTR.OC. B3) | 0.1 | 3.83 | 0.38 | 1 | 0.38 | 0.26 | 541110011 | EP | 100 | 0.26
SUBTOTAL M |  |  |  |  | 37.97
MATERIALES | [5 empty] | PESO RELATIVO ELEMENTO | CPC Elemento | NP/ND/EP | VAE (%) | VAE (%) Elemento
DESCRIPCION |  | UNIDAD | CANTIDAD | P. UNITARIO | COSTO
|  |  | A | B | C = A x B | PRT = Td/Q |  |  | Vi(%) | VAEt =PRT*Vi
CEMENTO |  | kg | 325 | 0.25 | 81.25 | 56.12 | 374400011 | EP | 100 | 56.12
Arena |  | M3 | 0.65 | 5.65 | 3.67 | 2.54 | 153100114 | EP | 100 | 2.54
Ripio |  | M3 | 0.95 | 16.78 | 15.94 | 11.01 | 153200011 | EP | 100 | 11.01
AGUA |  | m3 | 0.22 | 1.1 | 0.24 | 0.17 | 180000111 | EP | 100 | 0.17
SUBTOTAL O |  |  |  |  | 101.1
TRANSPORTE | [5 empty] | PESO RELATIVO ELEMENTO | CPC Elemento | NP/ND/EP | VAE (%) | VAE (%) Elemento
DESCRIPCION | UNIDAD | DISTANCIA | CANTIDAD | TARIFA | COSTO
|  |  | A | B | C = A x B | PRT = Td/Q |  |  | Vi(%) | VAEt =PRT*Vi
SUBTOTAL P |  |  |  |  | 0
|  | TOTAL COSTO DIRECTO (M+N+O+P) |  |  | 144.77 |  |  |  |  | 100
|  | COSTO INDIRECTO |  | 20 | 28.95
ESTOS PRECIOS NO INCLUYEN EL IVA |  | OTROS INDIRECTOS:
|  | COSTO TOTAL DEL RUBRO: |  |  | 173.72
|  | VALOR OFERTADO: |  |  | 173.72
CIENTO SETENTA Y TRES dolares SETENTA Y DOS centavos

## 196
ANALISIS DE PRECIOS UNITARIOS | 1 | 1 | 1 | 1 | 1 | DETERMINACION DEL VAE DEL RUBRO
NOMBRE DE PROYECTO: | PRESUPUESTO DE OBRAS NUEVAS EN EL CENAIM |  |  |  | Hoja de 1273
NOMBRE DE OFERENTE:
CODIGO DE RUBRO: | 515991 | 515991 | 515991 | 515991 | 515991
RUBRO: | HORMIGÓN SIMPLE EN PLINTOS (1.20X1.20X0.20 F`C=240KG/CM2) | HORMIGÓN SIMPLE EN PLINTOS (1.20X1.20X0.20 F`C=240KG/CM2) | HORMIGÓN SIMPLE EN PLINTOS (1.20X1.20X0.20 F`C=240KG/CM2) | UNIDAD: | M3
EQUIPOS | [5 empty] | PESO RELATIVO ELEMENTO | CPC Elemento | NP/ND/EP | VAE (%) | VAE (%) Elemento
DESCRIPCION | CANTIDAD | TARIFA | COSTO HORA | RENDIMIENTO | COSTO
| A | B | C = A x B | R | D = C x R | PRT = Td/Q |  |  | Vi(%) | VAEt =PRT*Vi
Vibrador | 1 | 1.99 | 1.99 | 1.4 | 2.79 | 1.14 | 4423100110 | EP | 100 | 1.14
Herramienta menor | 1 | 0.2 | 0.2 | 1.4 | 0.28 | 0.11 | 4299217233 | EP | 100 | 0.11
SUBTOTAL M |  |  |  |  | 3.07
MANO DE OBRA | [5 empty] | PESO RELATIVO ELEMENTO | CPC Elemento | NP/ND/EP | VAE (%) | VAE (%) Elemento
DESCRIPCION | CANTIDAD | JORNAL /HR | COSTO HORA | RENDIMIENTO | COSTO
| A | B | C = A x B | R | D = C x R | PRT = Td/Q |  |  | Vi(%) | VAEt =PRT*Vi
ALBAÑIL (ESTR.OC. D2) | 3 | 3.45 | 10.35 | 1.4 | 14.49 | 5.9 | 541110011 | EP | 100 | 5.9
INSPECTOR DE OBRA (ESTR.OC. B3) | 1 | 3.83 | 3.83 | 1.4 | 5.36 | 2.18 | 541110011 | EP | 100 | 2.18
ALBAÑIL (ESTR.OC. D2) | 3 | 3.45 | 10.35 | 1.4 | 14.49 | 5.9 | 541110011 | EP | 100 | 5.9
CARPINTERO (ESTR.OC. D2) | 2 | 3.45 | 6.9 | 1.4 | 9.66 | 3.93 | 541110011 | EP | 100 | 3.93
SUBTOTAL M |  |  |  |  | 44
MATERIALES | [5 empty] | PESO RELATIVO ELEMENTO | CPC Elemento | NP/ND/EP | VAE (%) | VAE (%) Elemento
DESCRIPCION |  | UNIDAD | CANTIDAD | P. UNITARIO | COSTO
|  |  | A | B | C = A x B | PRT = Td/Q |  |  | Vi(%) | VAEt =PRT*Vi
CLAVOS |  | kg | 2 | 5.01 | 10.02 | 4.08 | 429993125 | EP | 100 | 4.08
Encofrado |  | m2 | 2 | 13.56 | 27.12 | 11.04 | 316000311 | EP | 100 | 11.04
Curador |  | kg | 1 | 1.36 | 1.36 | 0.55 | 354902413 | EP | 100 | 0.55
Hormigon f'c=240 kg/cm2 |  | M3 | 1 | 160 | 160 | 65.15 | 375100021 | EP | 100 | 65.15
SUBTOTAL O |  |  |  |  | 198.5
TRANSPORTE | [5 empty] | PESO RELATIVO ELEMENTO | CPC Elemento | NP/ND/EP | VAE (%) | VAE (%) Elemento
DESCRIPCION | UNIDAD | DISTANCIA | CANTIDAD | TARIFA | COSTO
|  |  | A | B | C = A x B | PRT = Td/Q |  |  | Vi(%) | VAEt =PRT*Vi
SUBTOTAL P |  |  |  |  | 0
|  | TOTAL COSTO DIRECTO (M+N+O+P) |  |  | 245.57 |  |  |  |  | 99.98
|  | COSTO INDIRECTO |  | 20 | 49.11
ESTOS PRECIOS NO INCLUYEN EL IVA |  | OTROS INDIRECTOS:
|  | COSTO TOTAL DEL RUBRO: |  |  | 294.68
|  | VALOR OFERTADO: |  |  | 294.68
DOSCIENTOS NOVENTA Y CUATRO dolares SESENTA Y OCHO centavos

## 197
ANALISIS DE PRECIOS UNITARIOS | 1 | 1 | 1 | 1 | 1 | DETERMINACION DEL VAE DEL RUBRO
NOMBRE DE PROYECTO: | PRESUPUESTO DE OBRAS NUEVAS EN EL CENAIM |  |  |  | Hoja de 1273
NOMBRE DE OFERENTE:
CODIGO DE RUBRO: | 515915 | 515915 | 515915 | 515915 | 515915
RUBRO: | ACERO DE REFUERZO | ACERO DE REFUERZO | ACERO DE REFUERZO | UNIDAD: | KG
EQUIPOS | [5 empty] | PESO RELATIVO ELEMENTO | CPC Elemento | NP/ND/EP | VAE (%) | VAE (%) Elemento
DESCRIPCION | CANTIDAD | TARIFA | COSTO HORA | RENDIMIENTO | COSTO
| A | B | C = A x B | R | D = C x R | PRT = Td/Q |  |  | Vi(%) | VAEt =PRT*Vi
Cortadora dobladora de hierro | 1 | 2.61 | 2.61 | 0.0182 | 0.05 | 3.25 | 441100311 | EP | 100 | 3.25
Herramienta menor | 2 | 0.2 | 0.4 | 0.0182 | 0.01 | 0.65 | 4299217233 | EP | 100 | 0.65
SUBTOTAL M |  |  |  |  | 0.06
MANO DE OBRA | [5 empty] | PESO RELATIVO ELEMENTO | CPC Elemento | NP/ND/EP | VAE (%) | VAE (%) Elemento
DESCRIPCION | CANTIDAD | JORNAL /HR | COSTO HORA | RENDIMIENTO | COSTO
| A | B | C = A x B | R | D = C x R | PRT = Td/Q |  |  | Vi(%) | VAEt =PRT*Vi
INSPECTOR DE OBRA (ESTR.OC. B3) | 0.1 | 3.83 | 0.38 | 0.0133 | 0.01 | 0.65 | 541110011 | EP | 100 | 0.65
Fierrero (Estr.Oc D2) | 2 | 3.45 | 6.9 | 0.0133 | 0.09 | 5.84 | 541110011 | EP | 100 | 5.84
PEON EN GENERAL (ESTR.OC E2) | 2 | 3.41 | 6.82 | 0.0133 | 0.09 | 5.84 | 541110011 | EP | 100 | 5.84
SUBTOTAL M |  |  |  |  | 0.19
MATERIALES | [5 empty] | PESO RELATIVO ELEMENTO | CPC Elemento | NP/ND/EP | VAE (%) | VAE (%) Elemento
DESCRIPCION |  | UNIDAD | CANTIDAD | P. UNITARIO | COSTO
|  |  | A | B | C = A x B | PRT = Td/Q |  |  | Vi(%) | VAEt =PRT*Vi
Acero de refuerzo fy=4200kg/cm2 |  | Kg | 1.05 | 1.04 | 1.09 | 70.78 | 411211912 | EP | 100 | 70.78
Alambre de amarre #18 |  | kg | 0.1 | 2.01 | 0.2 | 12.99 | 412660011 | ND | 40 | 5.2
SUBTOTAL O |  |  |  |  | 1.29
TRANSPORTE | [5 empty] | PESO RELATIVO ELEMENTO | CPC Elemento | NP/ND/EP | VAE (%) | VAE (%) Elemento
DESCRIPCION | UNIDAD | DISTANCIA | CANTIDAD | TARIFA | COSTO
|  |  | A | B | C = A x B | PRT = Td/Q |  |  | Vi(%) | VAEt =PRT*Vi
Transporte_ACERO EN BARRAS | KG | 200 | 1.15 | 0 | 0 | 0 | 643390213 | EP | 100
SUBTOTAL P |  |  |  |  | 0
|  | TOTAL COSTO DIRECTO (M+N+O+P) |  |  | 1.54 | 0 |  |  |  | 92.21
|  | COSTO INDIRECTO |  | 20 | 0.31
ESTOS PRECIOS NO INCLUYEN EL IVA |  | OTROS INDIRECTOS:
|  | COSTO TOTAL DEL RUBRO: |  |  | 1.85
|  | VALOR OFERTADO: |  |  | 1.85
UN dolar OCHENTA Y CINCO centavos

## 198
ANALISIS DE PRECIOS UNITARIOS | 1 | 1 | 1 | 1 | 1 | DETERMINACION DEL VAE DEL RUBRO
NOMBRE DE PROYECTO: | PRESUPUESTO DE OBRAS NUEVAS EN EL CENAIM |  |  |  | Hoja de 1273
NOMBRE DE OFERENTE:
CODIGO DE RUBRO: | 515992 | 515992 | 515992 | 515992 | 515992
RUBRO: | HORMIGÓN SIMPLE EN RIOSTRAS (0.50X0.20 F`C=240KG/CM2) | HORMIGÓN SIMPLE EN RIOSTRAS (0.50X0.20 F`C=240KG/CM2) | HORMIGÓN SIMPLE EN RIOSTRAS (0.50X0.20 F`C=240KG/CM2) | UNIDAD: | M3
EQUIPOS | [5 empty] | PESO RELATIVO ELEMENTO | CPC Elemento | NP/ND/EP | VAE (%) | VAE (%) Elemento
DESCRIPCION | CANTIDAD | TARIFA | COSTO HORA | RENDIMIENTO | COSTO
| A | B | C = A x B | R | D = C x R | PRT = Td/Q |  |  | Vi(%) | VAEt =PRT*Vi
Vibrador | 1 | 1.99 | 1.99 | 2 | 3.98 | 1.46 | 4423100110 | EP | 100 | 1.46
Herramienta menor | 1 | 0.2 | 0.2 | 2 | 0.4 | 0.15 | 4299217233 | EP | 100 | 0.15
SUBTOTAL M |  |  |  |  | 4.38
MANO DE OBRA | [5 empty] | PESO RELATIVO ELEMENTO | CPC Elemento | NP/ND/EP | VAE (%) | VAE (%) Elemento
DESCRIPCION | CANTIDAD | JORNAL /HR | COSTO HORA | RENDIMIENTO | COSTO
| A | B | C = A x B | R | D = C x R | PRT = Td/Q |  |  | Vi(%) | VAEt =PRT*Vi
ALBAÑIL (ESTR.OC. D2) | 3 | 3.45 | 10.35 | 2 | 20.7 | 7.59 | 541110011 | EP | 100 | 7.59
INSPECTOR DE OBRA (ESTR.OC. B3) | 1 | 3.83 | 3.83 | 2 | 7.66 | 2.81 | 541110011 | EP | 100 | 2.81
ALBAÑIL (ESTR.OC. D2) | 3 | 3.45 | 10.35 | 2 | 20.7 | 7.59 | 541110011 | EP | 100 | 7.59
CARPINTERO (ESTR.OC. D2) | 2 | 3.45 | 6.9 | 2 | 13.8 | 5.06 | 541110011 | EP | 100 | 5.06
SUBTOTAL M |  |  |  |  | 62.86
MATERIALES | [5 empty] | PESO RELATIVO ELEMENTO | CPC Elemento | NP/ND/EP | VAE (%) | VAE (%) Elemento
DESCRIPCION |  | UNIDAD | CANTIDAD | P. UNITARIO | COSTO
|  |  | A | B | C = A x B | PRT = Td/Q |  |  | Vi(%) | VAEt =PRT*Vi
Encofrado |  | m2 | 4 | 13.56 | 54.24 | 19.88 | 316000311 | EP | 100 | 19.88
Curador |  | kg | 1 | 1.36 | 1.36 | 0.5 | 354902413 | EP | 100 | 0.5
CLAVOS |  | kg | 2 | 5.01 | 10.02 | 3.67 | 429993125 | EP | 100 | 3.67
Hormigon premezclado f'c=240kg/cm2 |  | m3 | 1 | 140 | 140 | 51.31 | 375100021 | EP | 100 | 51.31
SUBTOTAL O |  |  |  |  | 205.62
TRANSPORTE | [5 empty] | PESO RELATIVO ELEMENTO | CPC Elemento | NP/ND/EP | VAE (%) | VAE (%) Elemento
DESCRIPCION | UNIDAD | DISTANCIA | CANTIDAD | TARIFA | COSTO
|  |  | A | B | C = A x B | PRT = Td/Q |  |  | Vi(%) | VAEt =PRT*Vi
SUBTOTAL P |  |  |  |  | 0
|  | TOTAL COSTO DIRECTO (M+N+O+P) |  |  | 272.86 |  |  |  |  | 100
|  | COSTO INDIRECTO |  | 20 | 54.57
ESTOS PRECIOS NO INCLUYEN EL IVA |  | OTROS INDIRECTOS:
|  | COSTO TOTAL DEL RUBRO: |  |  | 327.43
|  | VALOR OFERTADO: |  |  | 327.43
TRESCIENTOS VEINTE Y SIETE dolares CUARENTA Y TRES centavos

## 199
ANALISIS DE PRECIOS UNITARIOS | 1 | 1 | 1 | 1 | 1 | DETERMINACION DEL VAE DEL RUBRO
NOMBRE DE PROYECTO: | PRESUPUESTO DE OBRAS NUEVAS EN EL CENAIM |  |  |  | Hoja de 1273
NOMBRE DE OFERENTE:
CODIGO DE RUBRO: | 515922 | 515922 | 515922 | 515922 | 515922
RUBRO: | ACERO DE REFUERZO EN RIOSTRAS | ACERO DE REFUERZO EN RIOSTRAS | ACERO DE REFUERZO EN RIOSTRAS | UNIDAD: | KG
EQUIPOS | [5 empty] | PESO RELATIVO ELEMENTO | CPC Elemento | NP/ND/EP | VAE (%) | VAE (%) Elemento
DESCRIPCION | CANTIDAD | TARIFA | COSTO HORA | RENDIMIENTO | COSTO
| A | B | C = A x B | R | D = C x R | PRT = Td/Q |  |  | Vi(%) | VAEt =PRT*Vi
Cortadora dobladora de hierro | 1 | 2.61 | 2.61 | 0.0182 | 0.05 | 3.25 | 441100311 | EP | 100 | 3.25
Herramienta menor | 2 | 0.2 | 0.4 | 0.0182 | 0.01 | 0.65 | 4299217233 | EP | 100 | 0.65
SUBTOTAL M |  |  |  |  | 0.06
MANO DE OBRA | [5 empty] | PESO RELATIVO ELEMENTO | CPC Elemento | NP/ND/EP | VAE (%) | VAE (%) Elemento
DESCRIPCION | CANTIDAD | JORNAL /HR | COSTO HORA | RENDIMIENTO | COSTO
| A | B | C = A x B | R | D = C x R | PRT = Td/Q |  |  | Vi(%) | VAEt =PRT*Vi
INSPECTOR DE OBRA (ESTR.OC. B3) | 0.1 | 3.83 | 0.38 | 0.0133 | 0.01 | 0.65 | 541110011 | EP | 100 | 0.65
Fierrero (Estr.Oc D2) | 2 | 3.45 | 6.9 | 0.0133 | 0.09 | 5.84 | 541110011 | EP | 100 | 5.84
PEON EN GENERAL (ESTR.OC E2) | 2 | 3.41 | 6.82 | 0.0133 | 0.09 | 5.84 | 541110011 | EP | 100 | 5.84
SUBTOTAL M |  |  |  |  | 0.19
MATERIALES | [5 empty] | PESO RELATIVO ELEMENTO | CPC Elemento | NP/ND/EP | VAE (%) | VAE (%) Elemento
DESCRIPCION |  | UNIDAD | CANTIDAD | P. UNITARIO | COSTO
|  |  | A | B | C = A x B | PRT = Td/Q |  |  | Vi(%) | VAEt =PRT*Vi
Acero de refuerzo fy=4200kg/cm2 |  | Kg | 1.05 | 1.04 | 1.09 | 70.78 | 411211912 | EP | 100 | 70.78
Alambre de amarre #18 |  | kg | 0.1 | 2.01 | 0.2 | 12.99 | 412660011 | ND | 40 | 5.2
SUBTOTAL O |  |  |  |  | 1.29
TRANSPORTE | [5 empty] | PESO RELATIVO ELEMENTO | CPC Elemento | NP/ND/EP | VAE (%) | VAE (%) Elemento
DESCRIPCION | UNIDAD | DISTANCIA | CANTIDAD | TARIFA | COSTO
|  |  | A | B | C = A x B | PRT = Td/Q |  |  | Vi(%) | VAEt =PRT*Vi
Transporte_ACERO EN BARRAS | KG | 200 | 1.15 | 0 | 0 | 0 | 643390213 | EP | 100
SUBTOTAL P |  |  |  |  | 0
|  | TOTAL COSTO DIRECTO (M+N+O+P) |  |  | 1.54 | 0 |  |  |  | 92.21
|  | COSTO INDIRECTO |  | 20 | 0.31
ESTOS PRECIOS NO INCLUYEN EL IVA |  | OTROS INDIRECTOS:
|  | COSTO TOTAL DEL RUBRO: |  |  | 1.85
|  | VALOR OFERTADO: |  |  | 1.85
UN dolar OCHENTA Y CINCO centavos

## 200
ANALISIS DE PRECIOS UNITARIOS | 1 | 1 | 1 | 1 | 1 | DETERMINACION DEL VAE DEL RUBRO
NOMBRE DE PROYECTO: | PRESUPUESTO DE OBRAS NUEVAS EN EL CENAIM |  |  |  | Hoja de 1273
NOMBRE DE OFERENTE:
CODIGO DE RUBRO: | 516315 | 516315 | 516315 | 516315 | 516315
RUBRO: | COLUMNAS H.A. (30X30CM) | COLUMNAS H.A. (30X30CM) | COLUMNAS H.A. (30X30CM) | UNIDAD: | M3
EQUIPOS | [5 empty] | PESO RELATIVO ELEMENTO | CPC Elemento | NP/ND/EP | VAE (%) | VAE (%) Elemento
DESCRIPCION | CANTIDAD | TARIFA | COSTO HORA | RENDIMIENTO | COSTO
| A | B | C = A x B | R | D = C x R | PRT = Td/Q |  |  | Vi(%) | VAEt =PRT*Vi
Herramienta menor | 14 | 0.2 | 2.8 | 1 | 2.8 | 1.15 | 4299217233 | EP | 100 | 1.15
Vibrador | 1 | 1.99 | 1.99 | 1 | 1.99 | 0.82 | 4423100110 | EP | 100 | 0.82
SUBTOTAL M |  |  |  |  | 4.79
MANO DE OBRA | [5 empty] | PESO RELATIVO ELEMENTO | CPC Elemento | NP/ND/EP | VAE (%) | VAE (%) Elemento
DESCRIPCION | CANTIDAD | JORNAL /HR | COSTO HORA | RENDIMIENTO | COSTO
| A | B | C = A x B | R | D = C x R | PRT = Td/Q |  |  | Vi(%) | VAEt =PRT*Vi
ALBAÑIL (ESTR.OC. D2) | 16 | 3.45 | 55.2 | 1 | 55.2 | 22.67 | 541110011 | EP | 100 | 22.67
INSPECTOR DE OBRA (ESTR.OC. B3) | 0.1 | 3.83 | 0.38 | 1 | 0.38 | 0.16 | 541110011 | EP | 100 | 0.16
Peon (Estr.Oc E2) | 8 | 3.41 | 27.28 | 1 | 27.28 | 11.21 | 541110011 | EP | 100 | 11.21
Carpintero (Estr.Oc D2) | 4 | 3.45 | 13.8 | 1 | 13.8 | 5.67 | 541110011 | EP | 100 | 5.67
SUBTOTAL M |  |  |  |  | 96.66
MATERIALES | [5 empty] | PESO RELATIVO ELEMENTO | CPC Elemento | NP/ND/EP | VAE (%) | VAE (%) Elemento
DESCRIPCION |  | UNIDAD | CANTIDAD | P. UNITARIO | COSTO
|  |  | A | B | C = A x B | PRT = Td/Q |  |  | Vi(%) | VAEt =PRT*Vi
Encofrado |  | m2 | 1.2 | 10 | 12 | 4.93 | 312300111 | EP | 100 | 4.93
HORMIGON PREMEZCLADO 210 |  | M3 | 1 | 130 | 130 | 53.4 | 375100021 | EP | 100 | 53.4
SUBTOTAL O |  |  |  |  | 142
TRANSPORTE | [5 empty] | PESO RELATIVO ELEMENTO | CPC Elemento | NP/ND/EP | VAE (%) | VAE (%) Elemento
DESCRIPCION | UNIDAD | DISTANCIA | CANTIDAD | TARIFA | COSTO
|  |  | A | B | C = A x B | PRT = Td/Q |  |  | Vi(%) | VAEt =PRT*Vi
SUBTOTAL P |  |  |  |  | 0
|  | TOTAL COSTO DIRECTO (M+N+O+P) |  |  | 243.45 |  |  |  |  | 100
|  | COSTO INDIRECTO |  | 20 | 48.69
ESTOS PRECIOS NO INCLUYEN EL IVA |  | OTROS INDIRECTOS:
|  | COSTO TOTAL DEL RUBRO: |  |  | 292.14
|  | VALOR OFERTADO: |  |  | 292.14
DOSCIENTOS NOVENTA Y DOS dolares CATORCE centavos

## 201
ANALISIS DE PRECIOS UNITARIOS | 1 | 1 | 1 | 1 | 1 | DETERMINACION DEL VAE DEL RUBRO
NOMBRE DE PROYECTO: | PRESUPUESTO DE OBRAS NUEVAS EN EL CENAIM |  |  |  | Hoja de 1273
NOMBRE DE OFERENTE:
CODIGO DE RUBRO: | 515918 | 515918 | 515918 | 515918 | 515918
RUBRO: | ACERO DE REFUERZO EN COLUMNAS | ACERO DE REFUERZO EN COLUMNAS | ACERO DE REFUERZO EN COLUMNAS | UNIDAD: | KG
EQUIPOS | [5 empty] | PESO RELATIVO ELEMENTO | CPC Elemento | NP/ND/EP | VAE (%) | VAE (%) Elemento
DESCRIPCION | CANTIDAD | TARIFA | COSTO HORA | RENDIMIENTO | COSTO
| A | B | C = A x B | R | D = C x R | PRT = Td/Q |  |  | Vi(%) | VAEt =PRT*Vi
Cortadora dobladora de hierro | 1 | 2.61 | 2.61 | 0.0182 | 0.05 | 3.25 | 441100311 | EP | 100 | 3.25
Herramienta menor | 2 | 0.2 | 0.4 | 0.0182 | 0.01 | 0.65 | 4299217233 | EP | 100 | 0.65
SUBTOTAL M |  |  |  |  | 0.06
MANO DE OBRA | [5 empty] | PESO RELATIVO ELEMENTO | CPC Elemento | NP/ND/EP | VAE (%) | VAE (%) Elemento
DESCRIPCION | CANTIDAD | JORNAL /HR | COSTO HORA | RENDIMIENTO | COSTO
| A | B | C = A x B | R | D = C x R | PRT = Td/Q |  |  | Vi(%) | VAEt =PRT*Vi
INSPECTOR DE OBRA (ESTR.OC. B3) | 0.1 | 3.83 | 0.38 | 0.0133 | 0.01 | 0.65 | 541110011 | EP | 100 | 0.65
Fierrero (Estr.Oc D2) | 2 | 3.45 | 6.9 | 0.0133 | 0.09 | 5.84 | 541110011 | EP | 100 | 5.84
PEON EN GENERAL (ESTR.OC E2) | 2 | 3.41 | 6.82 | 0.0133 | 0.09 | 5.84 | 541110011 | EP | 100 | 5.84
SUBTOTAL M |  |  |  |  | 0.19
MATERIALES | [5 empty] | PESO RELATIVO ELEMENTO | CPC Elemento | NP/ND/EP | VAE (%) | VAE (%) Elemento
DESCRIPCION |  | UNIDAD | CANTIDAD | P. UNITARIO | COSTO
|  |  | A | B | C = A x B | PRT = Td/Q |  |  | Vi(%) | VAEt =PRT*Vi
Acero de refuerzo fy=4200kg/cm2 |  | Kg | 1.05 | 1.04 | 1.09 | 70.78 | 411211912 | EP | 100 | 70.78
Alambre de amarre #18 |  | kg | 0.1 | 2.01 | 0.2 | 12.99 | 412660011 | ND | 40 | 5.2
SUBTOTAL O |  |  |  |  | 1.29
TRANSPORTE | [5 empty] | PESO RELATIVO ELEMENTO | CPC Elemento | NP/ND/EP | VAE (%) | VAE (%) Elemento
DESCRIPCION | UNIDAD | DISTANCIA | CANTIDAD | TARIFA | COSTO
|  |  | A | B | C = A x B | PRT = Td/Q |  |  | Vi(%) | VAEt =PRT*Vi
Transporte_ACERO EN BARRAS | KG | 200 | 1.15 | 0 | 0 | 0 | 643390213 | EP | 100
SUBTOTAL P |  |  |  |  | 0
|  | TOTAL COSTO DIRECTO (M+N+O+P) |  |  | 1.54 | 0 |  |  |  | 92.21
|  | COSTO INDIRECTO |  | 20 | 0.31
ESTOS PRECIOS NO INCLUYEN EL IVA |  | OTROS INDIRECTOS:
|  | COSTO TOTAL DEL RUBRO: |  |  | 1.85
|  | VALOR OFERTADO: |  |  | 1.85
UN dolar OCHENTA Y CINCO centavos

## 202
ANALISIS DE PRECIOS UNITARIOS | 1 | 1 | 1 | 1 | 1 | DETERMINACION DEL VAE DEL RUBRO
NOMBRE DE PROYECTO: | PRESUPUESTO DE OBRAS NUEVAS EN EL CENAIM |  |  |  | Hoja de 1273
NOMBRE DE OFERENTE:
CODIGO DE RUBRO: | 515988 | 515988 | 515988 | 515988 | 515988
RUBRO: | HORMIGÓN EN VIGAS | HORMIGÓN EN VIGAS | HORMIGÓN EN VIGAS | UNIDAD: | M3
EQUIPOS | [5 empty] | PESO RELATIVO ELEMENTO | CPC Elemento | NP/ND/EP | VAE (%) | VAE (%) Elemento
DESCRIPCION | CANTIDAD | TARIFA | COSTO HORA | RENDIMIENTO | COSTO
| A | B | C = A x B | R | D = C x R | PRT = Td/Q |  |  | Vi(%) | VAEt =PRT*Vi
Herramienta menor | 10 | 0.2 | 2 | 3 | 6 | 1.73 | 4299217233 | EP | 100 | 1.73
Vibrador | 1 | 1.99 | 1.99 | 3 | 5.97 | 1.72 | 4423100110 | EP | 100 | 1.72
SUBTOTAL M |  |  |  |  | 11.97
MANO DE OBRA | [5 empty] | PESO RELATIVO ELEMENTO | CPC Elemento | NP/ND/EP | VAE (%) | VAE (%) Elemento
DESCRIPCION | CANTIDAD | JORNAL /HR | COSTO HORA | RENDIMIENTO | COSTO
| A | B | C = A x B | R | D = C x R | PRT = Td/Q |  |  | Vi(%) | VAEt =PRT*Vi
ALBAÑIL (ESTR.OC. D2) | 10 | 3.45 | 34.5 | 3 | 103.5 | 29.78 | 541110011 | EP | 100 | 29.78
Peon (Estr.Oc E2) | 6 | 3.41 | 20.46 | 3 | 61.38 | 17.66 | 541110011 | EP | 100 | 17.66
Carpintero (Estr.Oc D2) | 2 | 3.45 | 6.9 | 3 | 20.7 | 5.96 | 541110011 | EP | 100 | 5.96
SUBTOTAL M |  |  |  |  | 185.58
MATERIALES | [5 empty] | PESO RELATIVO ELEMENTO | CPC Elemento | NP/ND/EP | VAE (%) | VAE (%) Elemento
DESCRIPCION |  | UNIDAD | CANTIDAD | P. UNITARIO | COSTO
|  |  | A | B | C = A x B | PRT = Td/Q |  |  | Vi(%) | VAEt =PRT*Vi
Encofrado |  | M2 | 2 | 10 | 20 | 5.75 | 316000311 | EP | 100 | 5.75
HORMIGON PREMEZCLADO 210 |  | M3 | 1 | 130 | 130 | 37.4 | 375100021 | EP | 100 | 37.4
SUBTOTAL O |  |  |  |  | 150
TRANSPORTE | [5 empty] | PESO RELATIVO ELEMENTO | CPC Elemento | NP/ND/EP | VAE (%) | VAE (%) Elemento
DESCRIPCION | UNIDAD | DISTANCIA | CANTIDAD | TARIFA | COSTO
|  |  | A | B | C = A x B | PRT = Td/Q |  |  | Vi(%) | VAEt =PRT*Vi
SUBTOTAL P |  |  |  |  | 0
|  | TOTAL COSTO DIRECTO (M+N+O+P) |  |  | 347.55 |  |  |  |  | 100
|  | COSTO INDIRECTO |  | 20 | 69.51
ESTOS PRECIOS NO INCLUYEN EL IVA |  | OTROS INDIRECTOS:
|  | COSTO TOTAL DEL RUBRO: |  |  | 417.06
|  | VALOR OFERTADO: |  |  | 417.06
CUATROCIENTOS DIECISIETE dolares SEIS centavos

## 203
ANALISIS DE PRECIOS UNITARIOS | 1 | 1 | 1 | 1 | 1 | DETERMINACION DEL VAE DEL RUBRO
NOMBRE DE PROYECTO: | PRESUPUESTO DE OBRAS NUEVAS EN EL CENAIM |  |  |  | Hoja de 1273
NOMBRE DE OFERENTE:
CODIGO DE RUBRO: | 515924 | 515924 | 515924 | 515924 | 515924
RUBRO: | ACERO DE REFUERZO EN VIGAS | ACERO DE REFUERZO EN VIGAS | ACERO DE REFUERZO EN VIGAS | UNIDAD: | KG
EQUIPOS | [5 empty] | PESO RELATIVO ELEMENTO | CPC Elemento | NP/ND/EP | VAE (%) | VAE (%) Elemento
DESCRIPCION | CANTIDAD | TARIFA | COSTO HORA | RENDIMIENTO | COSTO
| A | B | C = A x B | R | D = C x R | PRT = Td/Q |  |  | Vi(%) | VAEt =PRT*Vi
Cortadora dobladora de hierro | 1 | 2.61 | 2.61 | 0.0182 | 0.05 | 3.25 | 441100311 | EP | 100 | 3.25
Herramienta menor | 2 | 0.2 | 0.4 | 0.0182 | 0.01 | 0.65 | 4299217233 | EP | 100 | 0.65
SUBTOTAL M |  |  |  |  | 0.06
MANO DE OBRA | [5 empty] | PESO RELATIVO ELEMENTO | CPC Elemento | NP/ND/EP | VAE (%) | VAE (%) Elemento
DESCRIPCION | CANTIDAD | JORNAL /HR | COSTO HORA | RENDIMIENTO | COSTO
| A | B | C = A x B | R | D = C x R | PRT = Td/Q |  |  | Vi(%) | VAEt =PRT*Vi
INSPECTOR DE OBRA (ESTR.OC. B3) | 0.1 | 3.83 | 0.38 | 0.0133 | 0.01 | 0.65 | 541110011 | EP | 100 | 0.65
Fierrero (Estr.Oc D2) | 2 | 3.45 | 6.9 | 0.0133 | 0.09 | 5.84 | 541110011 | EP | 100 | 5.84
PEON EN GENERAL (ESTR.OC E2) | 2 | 3.41 | 6.82 | 0.0133 | 0.09 | 5.84 | 541110011 | EP | 100 | 5.84
SUBTOTAL M |  |  |  |  | 0.19
MATERIALES | [5 empty] | PESO RELATIVO ELEMENTO | CPC Elemento | NP/ND/EP | VAE (%) | VAE (%) Elemento
DESCRIPCION |  | UNIDAD | CANTIDAD | P. UNITARIO | COSTO
|  |  | A | B | C = A x B | PRT = Td/Q |  |  | Vi(%) | VAEt =PRT*Vi
Acero de refuerzo fy=4200kg/cm2 |  | Kg | 1.05 | 1.04 | 1.09 | 70.78 | 411211912 | EP | 100 | 70.78
Alambre de amarre #18 |  | kg | 0.1 | 2.01 | 0.2 | 12.99 | 412660011 | ND | 40 | 5.2
SUBTOTAL O |  |  |  |  | 1.29
TRANSPORTE | [5 empty] | PESO RELATIVO ELEMENTO | CPC Elemento | NP/ND/EP | VAE (%) | VAE (%) Elemento
DESCRIPCION | UNIDAD | DISTANCIA | CANTIDAD | TARIFA | COSTO
|  |  | A | B | C = A x B | PRT = Td/Q |  |  | Vi(%) | VAEt =PRT*Vi
Transporte_ACERO EN BARRAS | KG | 200 | 1.15 | 0 | 0 | 0 | 643390213 | EP | 100
SUBTOTAL P |  |  |  |  | 0
|  | TOTAL COSTO DIRECTO (M+N+O+P) |  |  | 1.54 | 0 |  |  |  | 92.21
|  | COSTO INDIRECTO |  | 20 | 0.31
ESTOS PRECIOS NO INCLUYEN EL IVA |  | OTROS INDIRECTOS:
|  | COSTO TOTAL DEL RUBRO: |  |  | 1.85
|  | VALOR OFERTADO: |  |  | 1.85
UN dolar OCHENTA Y CINCO centavos

## 204
ANALISIS DE PRECIOS UNITARIOS | 1 | 1 | 1 | 1 | 1 | DETERMINACION DEL VAE DEL RUBRO
NOMBRE DE PROYECTO: | PRESUPUESTO DE OBRAS NUEVAS EN EL CENAIM |  |  |  | Hoja de 1273
NOMBRE DE OFERENTE:
CODIGO DE RUBRO: | 515964 | 515964 | 515964 | 515964 | 515964
RUBRO: | CONTRAPISO DE H.S. 10CM INCLUYE MALLA ELECTROSOLDADA | CONTRAPISO DE H.S. 10CM INCLUYE MALLA ELECTROSOLDADA | CONTRAPISO DE H.S. 10CM INCLUYE MALLA ELECTROSOLDADA | UNIDAD: | M2
EQUIPOS | [5 empty] | PESO RELATIVO ELEMENTO | CPC Elemento | NP/ND/EP | VAE (%) | VAE (%) Elemento
DESCRIPCION | CANTIDAD | TARIFA | COSTO HORA | RENDIMIENTO | COSTO
| A | B | C = A x B | R | D = C x R | PRT = Td/Q |  |  | Vi(%) | VAEt =PRT*Vi
Herramienta menor | 1 | 0.2 | 0.2 | 0.2 | 0.04 | 0.15 | 4299217233 | EP | 100 | 0.15
Concretera 1 saco | 1 | 2.1 | 2.1 | 0.2 | 0.42 | 1.58 | 4443004231 | EP | 100 | 1.58
SUBTOTAL M |  |  |  |  | 0.46
MANO DE OBRA | [5 empty] | PESO RELATIVO ELEMENTO | CPC Elemento | NP/ND/EP | VAE (%) | VAE (%) Elemento
DESCRIPCION | CANTIDAD | JORNAL /HR | COSTO HORA | RENDIMIENTO | COSTO
| A | B | C = A x B | R | D = C x R | PRT = Td/Q |  |  | Vi(%) | VAEt =PRT*Vi
ALBAÑIL (ESTR.OC. D2) | 3 | 3.45 | 10.35 | 0.2 | 2.07 | 7.77 | 541110011 | EP | 100 | 7.77
INSPECTOR DE OBRA (ESTR.OC. B3) | 0.1 | 3.83 | 0.38 | 0.2 | 0.08 | 0.3 | 541110011 | EP | 100 | 0.3
Peon (Estr.Oc E2) | 2 | 3.41 | 6.82 | 0.2 | 1.36 | 5.1 | 541110011 | EP | 100 | 5.1
SUBTOTAL M |  |  |  |  | 3.51
MATERIALES | [5 empty] | PESO RELATIVO ELEMENTO | CPC Elemento | NP/ND/EP | VAE (%) | VAE (%) Elemento
DESCRIPCION |  | UNIDAD | CANTIDAD | P. UNITARIO | COSTO
|  |  | A | B | C = A x B | PRT = Td/Q |  |  | Vi(%) | VAEt =PRT*Vi
Tiras de eucalipto 2.5x2x250 (cm) rústica |  | u | 0.3 | 0.49 | 0.15 | 0.56 | 319220215 | EP | 100 | 0.56
Cuarton |  | U | 0.4 | 2.83 | 1.13 | 4.24 | 321130011 | EP | 100 | 4.24
HORMIGON PREMEZCLADO 210 |  | M3 | 0.1 | 130 | 13 | 48.78 | 375100021 | EP | 100 | 48.78
ACERO DE REFUERZO EN BARRAS |  | kg | 8 | 1.05 | 8.4 | 31.52 | 411211912 | EP | 100 | 31.52
SUBTOTAL O |  |  |  |  | 22.68
TRANSPORTE | [5 empty] | PESO RELATIVO ELEMENTO | CPC Elemento | NP/ND/EP | VAE (%) | VAE (%) Elemento
DESCRIPCION | UNIDAD | DISTANCIA | CANTIDAD | TARIFA | COSTO
|  |  | A | B | C = A x B | PRT = Td/Q |  |  | Vi(%) | VAEt =PRT*Vi
SUBTOTAL P |  |  |  |  | 0
|  | TOTAL COSTO DIRECTO (M+N+O+P) |  |  | 26.65 |  |  |  |  | 100
|  | COSTO INDIRECTO |  | 20 | 5.33
ESTOS PRECIOS NO INCLUYEN EL IVA |  | OTROS INDIRECTOS:
|  | COSTO TOTAL DEL RUBRO: |  |  | 31.98
|  | VALOR OFERTADO: |  |  | 31.98
TREINTA Y UN dolares NOVENTA Y OCHO centavos

## 205
ANALISIS DE PRECIOS UNITARIOS | 1 | 1 | 1 | 1 | 1 | DETERMINACION DEL VAE DEL RUBRO
NOMBRE DE PROYECTO: | PRESUPUESTO DE OBRAS NUEVAS EN EL CENAIM |  |  |  | Hoja de 1273
NOMBRE DE OFERENTE:
CODIGO DE RUBRO: | 516421 | 516421 | 516421 | 516421 | 516421
RUBRO: | PAREDES DE MAMPOSTERÍA E=10CM. | PAREDES DE MAMPOSTERÍA E=10CM. | PAREDES DE MAMPOSTERÍA E=10CM. | UNIDAD: | M2
EQUIPOS | [5 empty] | PESO RELATIVO ELEMENTO | CPC Elemento | NP/ND/EP | VAE (%) | VAE (%) Elemento
DESCRIPCION | CANTIDAD | TARIFA | COSTO HORA | RENDIMIENTO | COSTO
| A | B | C = A x B | R | D = C x R | PRT = Td/Q |  |  | Vi(%) | VAEt =PRT*Vi
Herramienta menor (5% M.O.) |  |  |  |  | 0.21 | 1.35 | 4299217233 | EP | 100 | 1.35
SUBTOTAL M |  |  |  |  | 0.21
MANO DE OBRA | [5 empty] | PESO RELATIVO ELEMENTO | CPC Elemento | NP/ND/EP | VAE (%) | VAE (%) Elemento
DESCRIPCION | CANTIDAD | JORNAL /HR | COSTO HORA | RENDIMIENTO | COSTO
| A | B | C = A x B | R | D = C x R | PRT = Td/Q |  |  | Vi(%) | VAEt =PRT*Vi
Peon de albañil (Estr.Oc E2) | 0.5 | 3.41 | 1.7 | 0.75 | 1.28 | 8.24 | 541110011 | EP | 100 | 8.24
ALBAÑIL (Estr.Oc D2) | 1 | 3.45 | 3.45 | 0.75 | 2.59 | 16.67 | 541110011 | EP | 100 | 16.67
Maestro mayor de ejecucion de obra (Estr.Oc C1) | 0.1 | 3.82 | 0.38 | 0.75 | 0.29 | 1.87 | 541110011 | EP | 100 | 1.87
SUBTOTAL M |  |  |  |  | 4.16
MATERIALES | [5 empty] | PESO RELATIVO ELEMENTO | CPC Elemento | NP/ND/EP | VAE (%) | VAE (%) Elemento
DESCRIPCION |  | UNIDAD | CANTIDAD | P. UNITARIO | COSTO
|  |  | A | B | C = A x B | PRT = Td/Q |  |  | Vi(%) | VAEt =PRT*Vi
Bloque de carga 10x20x40cm |  | u | 11 | 0.8 | 8.8 | 56.63 | 375400011 | EP | 100 | 56.63
CEMENTO |  | kg | 7.42 | 0.25 | 1.86 | 11.97 | 374400011 | EP | 100 | 11.97
ARENA |  | m3 | 0.02 | 25 | 0.5 | 3.22 | 153100117 | EP | 100 | 3.22
AGUA |  | m3 | 0.01 | 1.1 | 0.01 | 0.06 | 180000111 | EP | 100 | 0.06
SUBTOTAL O |  |  |  |  | 11.17
TRANSPORTE | [5 empty] | PESO RELATIVO ELEMENTO | CPC Elemento | NP/ND/EP | VAE (%) | VAE (%) Elemento
DESCRIPCION | UNIDAD | DISTANCIA | CANTIDAD | TARIFA | COSTO
|  |  | A | B | C = A x B | PRT = Td/Q |  |  | Vi(%) | VAEt =PRT*Vi
SUBTOTAL P |  |  |  |  | 0
|  | TOTAL COSTO DIRECTO (M+N+O+P) |  |  | 15.54 |  |  |  |  | 100
|  | COSTO INDIRECTO |  | 20 | 3.11
ESTOS PRECIOS NO INCLUYEN EL IVA |  | OTROS INDIRECTOS:
|  | COSTO TOTAL DEL RUBRO: |  |  | 18.65
|  | VALOR OFERTADO: |  |  | 18.65
DIECIOCHO dolares SESENTA Y CINCO centavos

## 206
ANALISIS DE PRECIOS UNITARIOS | 1 | 1 | 1 | 1 | 1 | DETERMINACION DEL VAE DEL RUBRO
NOMBRE DE PROYECTO: | PRESUPUESTO DE OBRAS NUEVAS EN EL CENAIM |  |  |  | Hoja de 1273
NOMBRE DE OFERENTE:
CODIGO DE RUBRO: | 516007 | 516007 | 516007 | 516007 | 516007
RUBRO: | PAREDES DE MAMPOSTERÍA E=12CM. | PAREDES DE MAMPOSTERÍA E=12CM. | PAREDES DE MAMPOSTERÍA E=12CM. | UNIDAD: | M2
EQUIPOS | [5 empty] | PESO RELATIVO ELEMENTO | CPC Elemento | NP/ND/EP | VAE (%) | VAE (%) Elemento
DESCRIPCION | CANTIDAD | TARIFA | COSTO HORA | RENDIMIENTO | COSTO
| A | B | C = A x B | R | D = C x R | PRT = Td/Q |  |  | Vi(%) | VAEt =PRT*Vi
Herramienta menor (5% M.O.) |  |  |  |  | 0.34 | 2.56 | 4299217233 | EP | 100 | 2.56
Andamios | 1 | 0.12 | 0.12 | 0.75 | 0.09 | 0.68 | 421900017 | EP | 100 | 0.68
SUBTOTAL M |  |  |  |  | 0.43
MANO DE OBRA | [5 empty] | PESO RELATIVO ELEMENTO | CPC Elemento | NP/ND/EP | VAE (%) | VAE (%) Elemento
DESCRIPCION | CANTIDAD | JORNAL /HR | COSTO HORA | RENDIMIENTO | COSTO
| A | B | C = A x B | R | D = C x R | PRT = Td/Q |  |  | Vi(%) | VAEt =PRT*Vi
ALBAÑIL (ESTR.OC. D2) | 2 | 3.45 | 6.9 | 0.75 | 5.18 | 38.95 | 541110011 | EP | 100 | 38.95
INSPECTOR DE OBRA (ESTR.OC. B3) | 0.1 | 3.83 | 0.38 | 0.75 | 0.29 | 2.18 | 541110011 | EP | 100 | 2.18
PEÓN | 0.5 | 3.41 | 1.7 | 0.75 | 1.28 | 9.62 | 541110011 | EP | 100 | 9.62
SUBTOTAL M |  |  |  |  | 6.75
MATERIALES | [5 empty] | PESO RELATIVO ELEMENTO | CPC Elemento | NP/ND/EP | VAE (%) | VAE (%) Elemento
DESCRIPCION |  | UNIDAD | CANTIDAD | P. UNITARIO | COSTO
|  |  | A | B | C = A x B | PRT = Td/Q |  |  | Vi(%) | VAEt =PRT*Vi
CEMENTO |  | kg | 6.18 | 0.25 | 1.54 | 11.58 | 374400011 | EP | 100 | 11.58
ARENA |  | m3 | 0.02 | 25 | 0.5 | 3.76 | 153100117 | EP | 100 | 3.76
AGUA |  | m3 | 0.01 | 1.1 | 0.01 | 0.08 | 180000111 | EP | 100 | 0.08
BLOQUE DE CARGA 10X20X40 |  | U | 11 | 0.37 | 4.07 | 30.6 | 431510011 | EP | 100 | 30.6
SUBTOTAL O |  |  |  |  | 6.12
TRANSPORTE | [5 empty] | PESO RELATIVO ELEMENTO | CPC Elemento | NP/ND/EP | VAE (%) | VAE (%) Elemento
DESCRIPCION | UNIDAD | DISTANCIA | CANTIDAD | TARIFA | COSTO
|  |  | A | B | C = A x B | PRT = Td/Q |  |  | Vi(%) | VAEt =PRT*Vi
SUBTOTAL P |  |  |  |  | 0
|  | TOTAL COSTO DIRECTO (M+N+O+P) |  |  | 13.3 |  |  |  |  | 100
|  | COSTO INDIRECTO |  | 20 | 2.66
ESTOS PRECIOS NO INCLUYEN EL IVA |  | OTROS INDIRECTOS:
|  | COSTO TOTAL DEL RUBRO: |  |  | 15.96
|  | VALOR OFERTADO: |  |  | 15.96
QUINCE dolares NOVENTA Y SEIS centavos

## 207
ANALISIS DE PRECIOS UNITARIOS | 1 | 1 | 1 | 1 | 1 | DETERMINACION DEL VAE DEL RUBRO
NOMBRE DE PROYECTO: | PRESUPUESTO DE OBRAS NUEVAS EN EL CENAIM |  |  |  | Hoja de 1273
NOMBRE DE OFERENTE:
CODIGO DE RUBRO: | 515965 | 515965 | 515965 | 515965 | 515965
RUBRO: | CUADRADA DE BOQUETES | CUADRADA DE BOQUETES | CUADRADA DE BOQUETES | UNIDAD: | M
EQUIPOS | [5 empty] | PESO RELATIVO ELEMENTO | CPC Elemento | NP/ND/EP | VAE (%) | VAE (%) Elemento
DESCRIPCION | CANTIDAD | TARIFA | COSTO HORA | RENDIMIENTO | COSTO
| A | B | C = A x B | R | D = C x R | PRT = Td/Q |  |  | Vi(%) | VAEt =PRT*Vi
Herramienta menor | 0.5 | 0.2 | 0.1 | 0.18 | 0.02 | 0.6 | 4299217233 | EP | 100 | 0.6
Andamios | 0.5 | 0.12 | 0.06 | 0.18 | 0.01 | 0.3 | 421900017 | EP | 100 | 0.3
SUBTOTAL M |  |  |  |  | 0.03
MANO DE OBRA | [5 empty] | PESO RELATIVO ELEMENTO | CPC Elemento | NP/ND/EP | VAE (%) | VAE (%) Elemento
DESCRIPCION | CANTIDAD | JORNAL /HR | COSTO HORA | RENDIMIENTO | COSTO
| A | B | C = A x B | R | D = C x R | PRT = Td/Q |  |  | Vi(%) | VAEt =PRT*Vi
ALBAÑIL (ESTR.OC. D2) | 2 | 3.45 | 6.9 | 0.18 | 1.24 | 37.13 | 541110011 | EP | 100 | 37.13
ALBAÑIL (ESTR.OC. D2) | 2 | 3.45 | 6.9 | 0.18 | 1.24 | 37.13 | 541110011 | EP | 100 | 37.13
INSPECTOR DE OBRA (ESTR.OC. B3) | 0.2 | 3.83 | 0.77 | 0.18 | 0.14 | 4.19 | 541110011 | EP | 100 | 4.19
SUBTOTAL M |  |  |  |  | 2.62
MATERIALES | [5 empty] | PESO RELATIVO ELEMENTO | CPC Elemento | NP/ND/EP | VAE (%) | VAE (%) Elemento
DESCRIPCION |  | UNIDAD | CANTIDAD | P. UNITARIO | COSTO
|  |  | A | B | C = A x B | PRT = Td/Q |  |  | Vi(%) | VAEt =PRT*Vi
AGUA |  | m3 | 0.1 | 1.1 | 0.11 | 3.29 | 180000111 | EP | 100 | 3.29
Enlumax |  | saco | 0.16 | 3.62 | 0.58 | 17.37 | 374400011 | EP | 100 | 17.37
SUBTOTAL O |  |  |  |  | 0.69
TRANSPORTE | [5 empty] | PESO RELATIVO ELEMENTO | CPC Elemento | NP/ND/EP | VAE (%) | VAE (%) Elemento
DESCRIPCION | UNIDAD | DISTANCIA | CANTIDAD | TARIFA | COSTO
|  |  | A | B | C = A x B | PRT = Td/Q |  |  | Vi(%) | VAEt =PRT*Vi
SUBTOTAL P |  |  |  |  | 0
|  | TOTAL COSTO DIRECTO (M+N+O+P) |  |  | 3.34 |  |  |  |  | 100
|  | COSTO INDIRECTO |  | 20 | 0.67
ESTOS PRECIOS NO INCLUYEN EL IVA |  | OTROS INDIRECTOS:
|  | COSTO TOTAL DEL RUBRO: |  |  | 4.01
|  | VALOR OFERTADO: |  |  | 4.01
CUATRO dolares UN centavo

## 208
ANALISIS DE PRECIOS UNITARIOS | 1 | 1 | 1 | 1 | 1 | DETERMINACION DEL VAE DEL RUBRO
NOMBRE DE PROYECTO: | PRESUPUESTO DE OBRAS NUEVAS EN EL CENAIM |  |  |  | Hoja de 1273
NOMBRE DE OFERENTE:
CODIGO DE RUBRO: | 516359 | 516359 | 516359 | 516359 | 516359
RUBRO: | FILOS | FILOS | FILOS | UNIDAD: | M
EQUIPOS | [5 empty] | PESO RELATIVO ELEMENTO | CPC Elemento | NP/ND/EP | VAE (%) | VAE (%) Elemento
DESCRIPCION | CANTIDAD | TARIFA | COSTO HORA | RENDIMIENTO | COSTO
| A | B | C = A x B | R | D = C x R | PRT = Td/Q |  |  | Vi(%) | VAEt =PRT*Vi
Herramienta menor | 2 | 0.2 | 0.4 | 0.2 | 0.08 | 4.71 | 4299217233 | EP | 100 | 4.71
Andamios | 0.5 | 0.12 | 0.06 | 0.2 | 0.01 | 0.59 | 421900017 | EP | 100 | 0.59
SUBTOTAL M |  |  |  |  | 0.09
MANO DE OBRA | [5 empty] | PESO RELATIVO ELEMENTO | CPC Elemento | NP/ND/EP | VAE (%) | VAE (%) Elemento
DESCRIPCION | CANTIDAD | JORNAL /HR | COSTO HORA | RENDIMIENTO | COSTO
| A | B | C = A x B | R | D = C x R | PRT = Td/Q |  |  | Vi(%) | VAEt =PRT*Vi
ALBAÑIL (ESTR.OC. D2) | 2 | 3.45 | 6.9 | 0.2 | 1.38 | 81.18 | 541110011 | EP | 100 | 81.18
INSPECTOR DE OBRA (ESTR.OC. B3) | 0.1 | 3.83 | 0.38 | 0.2 | 0.08 | 4.71 | 541110011 | EP | 100 | 4.71
SUBTOTAL M |  |  |  |  | 1.46
MATERIALES | [5 empty] | PESO RELATIVO ELEMENTO | CPC Elemento | NP/ND/EP | VAE (%) | VAE (%) Elemento
DESCRIPCION |  | UNIDAD | CANTIDAD | P. UNITARIO | COSTO
|  |  | A | B | C = A x B | PRT = Td/Q |  |  | Vi(%) | VAEt =PRT*Vi
CEMENTO |  | kg | 0.55 | 0.25 | 0.14 | 8.24 | 374400011 | EP | 100 | 8.24
ARENA |  | m3 | 0 | 25 | 0 | 0 | 153100117 | EP | 100 | 0
AGUA |  | m3 | 0.01 | 1.1 | 0.01 | 0.59 | 180000111 | EP | 100 | 0.59
SUBTOTAL O |  |  |  |  | 0.15
TRANSPORTE | [5 empty] | PESO RELATIVO ELEMENTO | CPC Elemento | NP/ND/EP | VAE (%) | VAE (%) Elemento
DESCRIPCION | UNIDAD | DISTANCIA | CANTIDAD | TARIFA | COSTO
|  |  | A | B | C = A x B | PRT = Td/Q |  |  | Vi(%) | VAEt =PRT*Vi
SUBTOTAL P |  |  |  |  | 0
|  | TOTAL COSTO DIRECTO (M+N+O+P) |  |  | 1.7 |  |  |  |  | 100
|  | COSTO INDIRECTO |  | 20 | 0.34
ESTOS PRECIOS NO INCLUYEN EL IVA |  | OTROS INDIRECTOS:
|  | COSTO TOTAL DEL RUBRO: |  |  | 2.04
|  | VALOR OFERTADO: |  |  | 2.04
DOS dolares CUATRO centavos

## 209
ANALISIS DE PRECIOS UNITARIOS | 1 | 1 | 1 | 1 | 1 | DETERMINACION DEL VAE DEL RUBRO
NOMBRE DE PROYECTO: | PRESUPUESTO DE OBRAS NUEVAS EN EL CENAIM |  |  |  | Hoja de 1273
NOMBRE DE OFERENTE:
CODIGO DE RUBRO: | 516411 | 516411 | 516411 | 516411 | 516411
RUBRO: | MESÓN DE H.A. | MESÓN DE H.A. | MESÓN DE H.A. | UNIDAD: | M
EQUIPOS | [5 empty] | PESO RELATIVO ELEMENTO | CPC Elemento | NP/ND/EP | VAE (%) | VAE (%) Elemento
DESCRIPCION | CANTIDAD | TARIFA | COSTO HORA | RENDIMIENTO | COSTO
| A | B | C = A x B | R | D = C x R | PRT = Td/Q |  |  | Vi(%) | VAEt =PRT*Vi
Herramienta menor | 2 | 0.2 | 0.4 | 0.5 | 0.2 | 1.07 | 4299217233 | EP | 100 | 1.07
Concretera 1 saco | 0.1 | 2.1 | 0.21 | 0.5 | 0.11 | 0.59 | 4443004231 | EP | 100 | 0.59
SUBTOTAL M |  |  |  |  | 0.31
MANO DE OBRA | [5 empty] | PESO RELATIVO ELEMENTO | CPC Elemento | NP/ND/EP | VAE (%) | VAE (%) Elemento
DESCRIPCION | CANTIDAD | JORNAL /HR | COSTO HORA | RENDIMIENTO | COSTO
| A | B | C = A x B | R | D = C x R | PRT = Td/Q |  |  | Vi(%) | VAEt =PRT*Vi
ALBAÑIL (ESTR.OC. D2) | 3 | 3.45 | 10.35 | 0.5 | 5.18 | 27.7 | 541110011 | EP | 100 | 27.7
PEON EN GENERAL (ESTR.OC E2) | 0.5 | 3.41 | 1.7 | 0.5 | 0.85 | 4.55 | 541110011 | EP | 100 | 4.55
INSPECTOR DE OBRA (ESTR.OC. B3) | 0.1 | 3.83 | 0.38 | 0.5 | 0.19 | 1.02 | 541110011 | EP | 100 | 1.02
SUBTOTAL M |  |  |  |  | 6.22
MATERIALES | [5 empty] | PESO RELATIVO ELEMENTO | CPC Elemento | NP/ND/EP | VAE (%) | VAE (%) Elemento
DESCRIPCION |  | UNIDAD | CANTIDAD | P. UNITARIO | COSTO
|  |  | A | B | C = A x B | PRT = Td/Q |  |  | Vi(%) | VAEt =PRT*Vi
CEMENTO |  | kg | 16.75 | 0.25 | 4.19 | 22.41 | 374400011 | EP | 100 | 22.41
ARENA |  | m3 | 0.03 | 25 | 0.75 | 4.01 | 153100117 | EP | 100 | 4.01
RIPIO |  | m3 | 0.05 | 21 | 1.05 | 5.61 | 153200011 | EP | 100 | 5.61
Acero de refuerzo fy=4200kg/cm2 |  | Kg | 2.1 | 1.04 | 2.18 | 11.66 | 411211912 | EP | 100 | 11.66
Alambre de amarre #18 |  | kg | 0.1 | 2.01 | 0.2 | 1.07 | 412660011 | ND | 40 | 0.43
PINGOS |  | m | 1.8 | 1.27 | 2.29 | 12.25 | 313100011 | EP | 100 | 12.25
Tabla de monte 0,30m |  | u | 0.69 | 1.81 | 1.25 | 6.68 | 313100012 | EP | 100 | 6.68
AGUA |  | m3 | 0.01 | 1.1 | 0.01 | 0.05 | 180000111 | EP | 100 | 0.05
CLAVOS |  | kg | 0.05 | 5.01 | 0.25 | 1.34 | 429993125 | EP | 100 | 1.34
SUBTOTAL O |  |  |  |  | 12.17
TRANSPORTE | [5 empty] | PESO RELATIVO ELEMENTO | CPC Elemento | NP/ND/EP | VAE (%) | VAE (%) Elemento
DESCRIPCION | UNIDAD | DISTANCIA | CANTIDAD | TARIFA | COSTO
|  |  | A | B | C = A x B | PRT = Td/Q |  |  | Vi(%) | VAEt =PRT*Vi
SUBTOTAL P |  |  |  |  | 0
|  | TOTAL COSTO DIRECTO (M+N+O+P) |  |  | 18.7 |  |  |  |  | 99.37
|  | COSTO INDIRECTO |  | 20 | 3.74
ESTOS PRECIOS NO INCLUYEN EL IVA |  | OTROS INDIRECTOS:
|  | COSTO TOTAL DEL RUBRO: |  |  | 22.44
|  | VALOR OFERTADO: |  |  | 22.44
VEINTE Y DOS dolares CUARENTA Y CUATRO centavos

## 210
ANALISIS DE PRECIOS UNITARIOS | 1 | 1 | 1 | 1 | 1 | DETERMINACION DEL VAE DEL RUBRO
NOMBRE DE PROYECTO: | PRESUPUESTO DE OBRAS NUEVAS EN EL CENAIM |  |  |  | Hoja de 1273
NOMBRE DE OFERENTE:
CODIGO DE RUBRO: | 516035 | 516035 | 516035 | 516035 | 516035
RUBRO: | RESANES POR INGENIERIA | RESANES POR INGENIERIA | RESANES POR INGENIERIA | UNIDAD: | JOR
EQUIPOS | [5 empty] | PESO RELATIVO ELEMENTO | CPC Elemento | NP/ND/EP | VAE (%) | VAE (%) Elemento
DESCRIPCION | CANTIDAD | TARIFA | COSTO HORA | RENDIMIENTO | COSTO
| A | B | C = A x B | R | D = C x R | PRT = Td/Q |  |  | Vi(%) | VAEt =PRT*Vi
Herramientas menores | 1 | 1 | 1 | 1 | 1 | 4.73 | 429992527 | EP | 100 | 4.73
SUBTOTAL M |  |  |  |  | 1
MANO DE OBRA | [5 empty] | PESO RELATIVO ELEMENTO | CPC Elemento | NP/ND/EP | VAE (%) | VAE (%) Elemento
DESCRIPCION | CANTIDAD | JORNAL /HR | COSTO HORA | RENDIMIENTO | COSTO
| A | B | C = A x B | R | D = C x R | PRT = Td/Q |  |  | Vi(%) | VAEt =PRT*Vi
INSPECTOR DE OBRA (ESTR.OC. B3) | 1 | 3.83 | 3.83 | 1 | 3.83 | 18.12 | 541110011 | EP | 100 | 18.12
ALBAÑIL (ESTR.OC. D2) | 2 | 3.45 | 6.9 | 1 | 6.9 | 32.64 | 541110011 | EP | 100 | 32.64
Peon (Estr.Oc E2) | 1 | 3.41 | 3.41 | 1 | 3.41 | 16.13 | 541110011 | EP | 100 | 16.13
SUBTOTAL M |  |  |  |  | 14.14
MATERIALES | [5 empty] | PESO RELATIVO ELEMENTO | CPC Elemento | NP/ND/EP | VAE (%) | VAE (%) Elemento
DESCRIPCION |  | UNIDAD | CANTIDAD | P. UNITARIO | COSTO
|  |  | A | B | C = A x B | PRT = Td/Q |  |  | Vi(%) | VAEt =PRT*Vi
ARENA |  | m3 | 0.2 | 25 | 5 | 23.65 | 153100117 | EP | 100 | 23.65
Cemento |  | sacos | 0.1 | 7.66 | 0.77 | 3.64 | 374400011 | EP | 100 | 3.64
AGUA |  | m3 | 0.2 | 1.1 | 0.22 | 1.04 | 180000111 | EP | 100 | 1.04
Cal |  | kg | 0.1 | 0.12 | 0.01 | 0.05 | 374200111 | EP | 100 | 0.05
SUBTOTAL O |  |  |  |  | 6
TRANSPORTE | [5 empty] | PESO RELATIVO ELEMENTO | CPC Elemento | NP/ND/EP | VAE (%) | VAE (%) Elemento
DESCRIPCION | UNIDAD | DISTANCIA | CANTIDAD | TARIFA | COSTO
|  |  | A | B | C = A x B | PRT = Td/Q |  |  | Vi(%) | VAEt =PRT*Vi
SUBTOTAL P |  |  |  |  | 0
|  | TOTAL COSTO DIRECTO (M+N+O+P) |  |  | 21.14 |  |  |  |  | 100
|  | COSTO INDIRECTO |  | 20 | 4.23
ESTOS PRECIOS NO INCLUYEN EL IVA |  | OTROS INDIRECTOS:
|  | COSTO TOTAL DEL RUBRO: |  |  | 25.37
|  | VALOR OFERTADO: |  |  | 25.37
VEINTE Y CINCO dolares TREINTA Y SIETE centavos

## 211
ANALISIS DE PRECIOS UNITARIOS | 1 | 1 | 1 | 1 | 1 | DETERMINACION DEL VAE DEL RUBRO
NOMBRE DE PROYECTO: | PRESUPUESTO DE OBRAS NUEVAS EN EL CENAIM |  |  |  | Hoja de 1273
NOMBRE DE OFERENTE:
CODIGO DE RUBRO: | 516338 | 516338 | 516338 | 516338 | 516338
RUBRO: | ENLUCIDO INTERIOR | ENLUCIDO INTERIOR | ENLUCIDO INTERIOR | UNIDAD: | M2
EQUIPOS | [5 empty] | PESO RELATIVO ELEMENTO | CPC Elemento | NP/ND/EP | VAE (%) | VAE (%) Elemento
DESCRIPCION | CANTIDAD | TARIFA | COSTO HORA | RENDIMIENTO | COSTO
| A | B | C = A x B | R | D = C x R | PRT = Td/Q |  |  | Vi(%) | VAEt =PRT*Vi
Herramienta menor | 2 | 0.2 | 0.4 | 0.47 | 0.19 | 2.12 | 4299217233 | EP | 100 | 2.12
Andamio | 1 | 0.3 | 0.3 | 0.47 | 0.14 | 1.56 | 421900017 | EP | 100 | 1.56
SUBTOTAL M |  |  |  |  | 0.33
MANO DE OBRA | [5 empty] | PESO RELATIVO ELEMENTO | CPC Elemento | NP/ND/EP | VAE (%) | VAE (%) Elemento
DESCRIPCION | CANTIDAD | JORNAL /HR | COSTO HORA | RENDIMIENTO | COSTO
| A | B | C = A x B | R | D = C x R | PRT = Td/Q |  |  | Vi(%) | VAEt =PRT*Vi
Peon de albañil (Estr.Oc E2) | 2 | 3.41 | 6.82 | 0.47 | 3.21 | 35.79 | 541110011 | EP | 100 | 35.79
Albañil (Estr.Oc D2) | 1 | 3.45 | 3.45 | 0.47 | 1.62 | 18.06 | 541110011 | EP | 100 | 18.06
Maestro mayor de ejecucion de obra (Estr.Oc C1) | 0.1 | 3.82 | 0.38 | 0.47 | 0.18 | 2.01 | 541110011 | EP | 100 | 2.01
SUBTOTAL M |  |  |  |  | 5.01
MATERIALES | [5 empty] | PESO RELATIVO ELEMENTO | CPC Elemento | NP/ND/EP | VAE (%) | VAE (%) Elemento
DESCRIPCION |  | UNIDAD | CANTIDAD | P. UNITARIO | COSTO
|  |  | A | B | C = A x B | PRT = Td/Q |  |  | Vi(%) | VAEt =PRT*Vi
CEMENTO |  | kg | 12.5 | 0.25 | 3.12 | 34.78 | 374400011 | EP | 100 | 34.78
ARENA |  | m3 | 0.02 | 25 | 0.5 | 5.57 | 153100117 | EP | 100 | 5.57
AGUA |  | m3 | 0.01 | 1.1 | 0.01 | 0.11 | 180000111 | EP | 100 | 0.11
SUBTOTAL O |  |  |  |  | 3.63
TRANSPORTE | [5 empty] | PESO RELATIVO ELEMENTO | CPC Elemento | NP/ND/EP | VAE (%) | VAE (%) Elemento
DESCRIPCION | UNIDAD | DISTANCIA | CANTIDAD | TARIFA | COSTO
|  |  | A | B | C = A x B | PRT = Td/Q |  |  | Vi(%) | VAEt =PRT*Vi
SUBTOTAL P |  |  |  |  | 0
|  | TOTAL COSTO DIRECTO (M+N+O+P) |  |  | 8.97 |  |  |  |  | 100
|  | COSTO INDIRECTO |  | 20 | 1.79
ESTOS PRECIOS NO INCLUYEN EL IVA |  | OTROS INDIRECTOS:
|  | COSTO TOTAL DEL RUBRO: |  |  | 10.76
|  | VALOR OFERTADO: |  |  | 10.76
DIEZ dolares SETENTA Y SEIS centavos

## 212
ANALISIS DE PRECIOS UNITARIOS | 1 | 1 | 1 | 1 | 1 | DETERMINACION DEL VAE DEL RUBRO
NOMBRE DE PROYECTO: | PRESUPUESTO DE OBRAS NUEVAS EN EL CENAIM |  |  |  | Hoja de 1273
NOMBRE DE OFERENTE:
CODIGO DE RUBRO: | 516337 | 516337 | 516337 | 516337 | 516337
RUBRO: | ENLUCIDO EXTERIOR | ENLUCIDO EXTERIOR | ENLUCIDO EXTERIOR | UNIDAD: | M2
EQUIPOS | [5 empty] | PESO RELATIVO ELEMENTO | CPC Elemento | NP/ND/EP | VAE (%) | VAE (%) Elemento
DESCRIPCION | CANTIDAD | TARIFA | COSTO HORA | RENDIMIENTO | COSTO
| A | B | C = A x B | R | D = C x R | PRT = Td/Q |  |  | Vi(%) | VAEt =PRT*Vi
Herramienta menor | 2 | 0.2 | 0.4 | 0.5 | 0.2 | 2.15 | 4299217233 | EP | 100 | 2.15
Andamio | 1 | 0.3 | 0.3 | 0.5 | 0.15 | 1.61 | 421900017 | EP | 100 | 1.61
SUBTOTAL M |  |  |  |  | 0.35
MANO DE OBRA | [5 empty] | PESO RELATIVO ELEMENTO | CPC Elemento | NP/ND/EP | VAE (%) | VAE (%) Elemento
DESCRIPCION | CANTIDAD | JORNAL /HR | COSTO HORA | RENDIMIENTO | COSTO
| A | B | C = A x B | R | D = C x R | PRT = Td/Q |  |  | Vi(%) | VAEt =PRT*Vi
Peon de albañil (Estr.Oc E2) | 2 | 3.41 | 6.82 | 0.5 | 3.41 | 36.67 | 541110011 | EP | 100 | 36.67
Albañil (Estr.Oc D2) | 1 | 3.45 | 3.45 | 0.5 | 1.72 | 18.49 | 541110011 | EP | 100 | 18.49
Maestro mayor de ejecucion de obra (Estr.Oc C1) | 0.1 | 3.82 | 0.38 | 0.5 | 0.19 | 2.04 | 541110011 | EP | 100 | 2.04
SUBTOTAL M |  |  |  |  | 5.32
MATERIALES | [5 empty] | PESO RELATIVO ELEMENTO | CPC Elemento | NP/ND/EP | VAE (%) | VAE (%) Elemento
DESCRIPCION |  | UNIDAD | CANTIDAD | P. UNITARIO | COSTO
|  |  | A | B | C = A x B | PRT = Td/Q |  |  | Vi(%) | VAEt =PRT*Vi
CEMENTO |  | kg | 12.5 | 0.25 | 3.12 | 33.55 | 374400011 | EP | 100 | 33.55
ARENA |  | m3 | 0.02 | 25 | 0.5 | 5.38 | 153100117 | EP | 100 | 5.38
AGUA |  | m3 | 0.01 | 1.1 | 0.01 | 0.11 | 180000111 | EP | 100 | 0.11
SUBTOTAL O |  |  |  |  | 3.63
TRANSPORTE | [5 empty] | PESO RELATIVO ELEMENTO | CPC Elemento | NP/ND/EP | VAE (%) | VAE (%) Elemento
DESCRIPCION | UNIDAD | DISTANCIA | CANTIDAD | TARIFA | COSTO
|  |  | A | B | C = A x B | PRT = Td/Q |  |  | Vi(%) | VAEt =PRT*Vi
SUBTOTAL P |  |  |  |  | 0
|  | TOTAL COSTO DIRECTO (M+N+O+P) |  |  | 9.3 |  |  |  |  | 100
|  | COSTO INDIRECTO |  | 20 | 1.86
ESTOS PRECIOS NO INCLUYEN EL IVA |  | OTROS INDIRECTOS:
|  | COSTO TOTAL DEL RUBRO: |  |  | 11.16
|  | VALOR OFERTADO: |  |  | 11.16
ONCE dolares DIECISEIS centavos

## 213
ANALISIS DE PRECIOS UNITARIOS | 1 | 1 | 1 | 1 | 1 | DETERMINACION DEL VAE DEL RUBRO
NOMBRE DE PROYECTO: | PRESUPUESTO DE OBRAS NUEVAS EN EL CENAIM |  |  |  | Hoja de 1273
NOMBRE DE OFERENTE:
CODIGO DE RUBRO: | 516012 | 516012 | 516012 | 516012 | 516012
RUBRO: | PILARETES DE HO 10X10 CM | PILARETES DE HO 10X10 CM | PILARETES DE HO 10X10 CM | UNIDAD: | M
EQUIPOS | [5 empty] | PESO RELATIVO ELEMENTO | CPC Elemento | NP/ND/EP | VAE (%) | VAE (%) Elemento
DESCRIPCION | CANTIDAD | TARIFA | COSTO HORA | RENDIMIENTO | COSTO
| A | B | C = A x B | R | D = C x R | PRT = Td/Q |  |  | Vi(%) | VAEt =PRT*Vi
Herramienta menor | 13 | 0.2 | 2.6 | 0.08 | 0.21 | 1.41 | 4299217233 | EP | 100 | 1.41
Concretera 1 saco | 1 | 2.1 | 2.1 | 0.08 | 0.17 | 1.14 | 4443004231 | EP | 100 | 1.14
Vibrador | 1 | 1.99 | 1.99 | 0.08 | 0.16 | 1.08 | 4423100110 | EP | 100 | 1.08
SUBTOTAL M |  |  |  |  | 0.54
MANO DE OBRA | [5 empty] | PESO RELATIVO ELEMENTO | CPC Elemento | NP/ND/EP | VAE (%) | VAE (%) Elemento
DESCRIPCION | CANTIDAD | JORNAL /HR | COSTO HORA | RENDIMIENTO | COSTO
| A | B | C = A x B | R | D = C x R | PRT = Td/Q |  |  | Vi(%) | VAEt =PRT*Vi
ALBAÑIL (ESTR.OC. D2) | 13 | 3.45 | 44.85 | 0.08 | 3.59 | 24.13 | 541110011 | EP | 100 | 24.13
PEON EN GENERAL (ESTR.OC E2) | 2 | 3.41 | 6.82 | 0.08 | 0.55 | 3.7 | 541110011 | EP | 100 | 3.7
INSPECTOR DE OBRA (ESTR.OC. B3) | 0.1 | 3.83 | 0.38 | 0.08 | 0.03 | 0.2 | 541110011 | EP | 100 | 0.2
CARPINTERO (ESTR.OC. D2) | 4 | 3.45 | 13.8 | 0.08 | 1.1 | 7.39 | 541110011 | EP | 100 | 7.39
SUBTOTAL M |  |  |  |  | 5.27
MATERIALES | [5 empty] | PESO RELATIVO ELEMENTO | CPC Elemento | NP/ND/EP | VAE (%) | VAE (%) Elemento
DESCRIPCION |  | UNIDAD | CANTIDAD | P. UNITARIO | COSTO
|  |  | A | B | C = A x B | PRT = Td/Q |  |  | Vi(%) | VAEt =PRT*Vi
ARENA |  | m3 | 0.05 | 25 | 1.25 | 8.4 | 153100117 | EP | 100 | 8.4
RIPIO |  | m3 | 0.06 | 21 | 1.26 | 8.47 | 153200011 | EP | 100 | 8.47
AGUA |  | m3 | 0.1 | 1.1 | 0.11 | 0.74 | 180000111 | EP | 100 | 0.74
CEMENTO |  | kg | 5 | 0.25 | 1.25 | 8.4 | 374400011 | EP | 100 | 8.4
Alfajía de eucalipto 7x7cm |  | m | 1 | 1.02 | 1.02 | 6.85 | 313100013 | EP | 100 | 6.85
PINGOS |  | m | 1 | 1.27 | 1.27 | 8.53 | 313100011 | EP | 100 | 8.53
Tablero contrachapado "b" 15mm |  | u | 0.01 | 41.02 | 0.41 | 2.76 | 4391300172 | EP | 100 | 2.76
CLAVOS |  | kg | 0.5 | 5.01 | 2.5 | 16.8 | 429993125 | EP | 100 | 16.8
SUBTOTAL O |  |  |  |  | 9.07
TRANSPORTE | [5 empty] | PESO RELATIVO ELEMENTO | CPC Elemento | NP/ND/EP | VAE (%) | VAE (%) Elemento
DESCRIPCION | UNIDAD | DISTANCIA | CANTIDAD | TARIFA | COSTO
|  |  | A | B | C = A x B | PRT = Td/Q |  |  | Vi(%) | VAEt =PRT*Vi
SUBTOTAL P |  |  |  |  | 0
|  | TOTAL COSTO DIRECTO (M+N+O+P) |  |  | 14.88 |  |  |  |  | 100
|  | COSTO INDIRECTO |  | 20 | 2.98
ESTOS PRECIOS NO INCLUYEN EL IVA |  | OTROS INDIRECTOS:
|  | COSTO TOTAL DEL RUBRO: |  |  | 17.86
|  | VALOR OFERTADO: |  |  | 17.86
DIECISIETE dolares OCHENTA Y SEIS centavos

## 214
ANALISIS DE PRECIOS UNITARIOS | 1 | 1 | 1 | 1 | 1 | DETERMINACION DEL VAE DEL RUBRO
NOMBRE DE PROYECTO: | PRESUPUESTO DE OBRAS NUEVAS EN EL CENAIM |  |  |  | Hoja de 1273
NOMBRE DE OFERENTE:
CODIGO DE RUBRO: | 516048 | 516048 | 516048 | 516048 | 516048
RUBRO: | VIGUETAS DE HO 10X20 CM | VIGUETAS DE HO 10X20 CM | VIGUETAS DE HO 10X20 CM | UNIDAD: | M
EQUIPOS | [5 empty] | PESO RELATIVO ELEMENTO | CPC Elemento | NP/ND/EP | VAE (%) | VAE (%) Elemento
DESCRIPCION | CANTIDAD | TARIFA | COSTO HORA | RENDIMIENTO | COSTO
| A | B | C = A x B | R | D = C x R | PRT = Td/Q |  |  | Vi(%) | VAEt =PRT*Vi
Herramienta menor | 11 | 0.2 | 2.2 | 0.1 | 0.22 | 1.53 | 4299217233 | EP | 100 | 1.53
Concretera 1 saco | 1 | 2.1 | 2.1 | 0.1 | 0.21 | 1.46 | 4443004231 | EP | 100 | 1.46
Vibrador | 1 | 1.99 | 1.99 | 0.1 | 0.2 | 1.39 | 4423100110 | EP | 100 | 1.39
SUBTOTAL M |  |  |  |  | 0.63
MANO DE OBRA | [5 empty] | PESO RELATIVO ELEMENTO | CPC Elemento | NP/ND/EP | VAE (%) | VAE (%) Elemento
DESCRIPCION | CANTIDAD | JORNAL /HR | COSTO HORA | RENDIMIENTO | COSTO
| A | B | C = A x B | R | D = C x R | PRT = Td/Q |  |  | Vi(%) | VAEt =PRT*Vi
ALBAÑIL (ESTR.OC. D2) | 2 | 3.45 | 6.9 | 0.1 | 0.69 | 4.79 | 541110011 | EP | 100 | 4.79
ALBAÑIL (ESTR.OC. D2) | 2 | 3.45 | 6.9 | 0.1 | 0.69 | 4.79 | 541110011 | EP | 100 | 4.79
INSPECTOR DE OBRA (ESTR.OC. B3) | 1 | 3.83 | 3.83 | 0.1 | 0.38 | 2.64 | 541110011 | EP | 100 | 2.64
Fierrero (Estr.Oc D2) | 2 | 3.45 | 6.9 | 0.1 | 0.69 | 4.79 | 541110011 | EP | 100 | 4.79
SUBTOTAL M |  |  |  |  | 2.45
MATERIALES | [5 empty] | PESO RELATIVO ELEMENTO | CPC Elemento | NP/ND/EP | VAE (%) | VAE (%) Elemento
DESCRIPCION |  | UNIDAD | CANTIDAD | P. UNITARIO | COSTO
|  |  | A | B | C = A x B | PRT = Td/Q |  |  | Vi(%) | VAEt =PRT*Vi
ARENA |  | m3 | 0.05 | 25 | 1.25 | 8.68 | 153100117 | EP | 100 | 8.68
RIPIO |  | m3 | 0.08 | 21 | 1.68 | 11.67 | 153200011 | EP | 100 | 11.67
AGUA |  | m3 | 0.02 | 1.1 | 0.02 | 0.14 | 180000111 | EP | 100 | 0.14
Alambre galvanizado no. 18 |  | Kg | 0.03 | 1.87 | 0.06 | 0.42 | 412660011 | ND | 40 | 0.17
Cemento |  | sacos | 0.4 | 7.66 | 3.06 | 21.25 | 374400011 | EP | 100 | 21.25
Acero de refuerzo fy=4200 kg/cm2 |  | KG | 5 | 1.05 | 5.25 | 36.46 | 411211912 | EP | 100 | 36.46
SUBTOTAL O |  |  |  |  | 11.32
TRANSPORTE | [5 empty] | PESO RELATIVO ELEMENTO | CPC Elemento | NP/ND/EP | VAE (%) | VAE (%) Elemento
DESCRIPCION | UNIDAD | DISTANCIA | CANTIDAD | TARIFA | COSTO
|  |  | A | B | C = A x B | PRT = Td/Q |  |  | Vi(%) | VAEt =PRT*Vi
SUBTOTAL P |  |  |  |  | 0
|  | TOTAL COSTO DIRECTO (M+N+O+P) |  |  | 14.4 |  |  |  |  | 99.76
|  | COSTO INDIRECTO |  | 20 | 2.88
ESTOS PRECIOS NO INCLUYEN EL IVA |  | OTROS INDIRECTOS:
|  | COSTO TOTAL DEL RUBRO: |  |  | 17.28
|  | VALOR OFERTADO: |  |  | 17.28
DIECISIETE dolares VEINTE Y OCHO centavos

## 215
ANALISIS DE PRECIOS UNITARIOS | 1 | 1 | 1 | 1 | 1 | DETERMINACION DEL VAE DEL RUBRO
NOMBRE DE PROYECTO: | PRESUPUESTO DE OBRAS NUEVAS EN EL CENAIM |  |  |  | Hoja de 1273
NOMBRE DE OFERENTE:
CODIGO DE RUBRO: | 516386 | 516386 | 516386 | 516386 | 516386
RUBRO: | HORMIGÓN PULIDO CON ENDURECEDOR | HORMIGÓN PULIDO CON ENDURECEDOR | HORMIGÓN PULIDO CON ENDURECEDOR | UNIDAD: | M2
EQUIPOS | [5 empty] | PESO RELATIVO ELEMENTO | CPC Elemento | NP/ND/EP | VAE (%) | VAE (%) Elemento
DESCRIPCION | CANTIDAD | TARIFA | COSTO HORA | RENDIMIENTO | COSTO
| A | B | C = A x B | R | D = C x R | PRT = Td/Q |  |  | Vi(%) | VAEt =PRT*Vi
Herramienta menor | 10 | 0.2 | 2 | 0.1 | 0.2 | 0.8 | 4299217233 | EP | 100 | 0.8
Vibrador | 1 | 1.99 | 1.99 | 0.1 | 0.2 | 0.8 | 4423100110 | EP | 100 | 0.8
SUBTOTAL M |  |  |  |  | 0.4
MANO DE OBRA | [5 empty] | PESO RELATIVO ELEMENTO | CPC Elemento | NP/ND/EP | VAE (%) | VAE (%) Elemento
DESCRIPCION | CANTIDAD | JORNAL /HR | COSTO HORA | RENDIMIENTO | COSTO
| A | B | C = A x B | R | D = C x R | PRT = Td/Q |  |  | Vi(%) | VAEt =PRT*Vi
ALBAÑIL (ESTR.OC. D2) | 10 | 3.45 | 34.5 | 0.1 | 3.45 | 13.72 | 541110011 | EP | 100 | 13.72
Peon (Estr.Oc E2) | 6 | 3.41 | 20.46 | 0.1 | 2.05 | 8.15 | 541110011 | EP | 100 | 8.15
Carpintero (Estr.Oc D2) | 2 | 3.45 | 6.9 | 0.1 | 0.69 | 2.74 | 541110011 | EP | 100 | 2.74
SUBTOTAL M |  |  |  |  | 6.19
MATERIALES | [5 empty] | PESO RELATIVO ELEMENTO | CPC Elemento | NP/ND/EP | VAE (%) | VAE (%) Elemento
DESCRIPCION |  | UNIDAD | CANTIDAD | P. UNITARIO | COSTO
|  |  | A | B | C = A x B | PRT = Td/Q |  |  | Vi(%) | VAEt =PRT*Vi
Encofrado |  | M2 | 0.5 | 10 | 5 | 19.88 | 316000311 | EP | 100 | 19.88
HORMIGON PREMEZCLADO 210 |  | M3 | 0.1 | 130 | 13 | 51.69 | 375100021 | EP | 100 | 51.69
ADITIVO |  | kg | 0.25 | 2.26 | 0.56 | 2.23 | 354902413 | EP | 100 | 2.23
SUBTOTAL O |  |  |  |  | 18.56
TRANSPORTE | [5 empty] | PESO RELATIVO ELEMENTO | CPC Elemento | NP/ND/EP | VAE (%) | VAE (%) Elemento
DESCRIPCION | UNIDAD | DISTANCIA | CANTIDAD | TARIFA | COSTO
|  |  | A | B | C = A x B | PRT = Td/Q |  |  | Vi(%) | VAEt =PRT*Vi
SUBTOTAL P |  |  |  |  | 0
|  | TOTAL COSTO DIRECTO (M+N+O+P) |  |  | 25.15 |  |  |  |  | 100
|  | COSTO INDIRECTO |  | 20 | 5.03
ESTOS PRECIOS NO INCLUYEN EL IVA |  | OTROS INDIRECTOS:
|  | COSTO TOTAL DEL RUBRO: |  |  | 30.18
|  | VALOR OFERTADO: |  |  | 30.18
TREINTA dolares DIECIOCHO centavos

## 216
ANALISIS DE PRECIOS UNITARIOS | 1 | 1 | 1 | 1 | 1 | DETERMINACION DEL VAE DEL RUBRO
NOMBRE DE PROYECTO: | PRESUPUESTO DE OBRAS NUEVAS EN EL CENAIM |  |  |  | Hoja de 1273
NOMBRE DE OFERENTE:
CODIGO DE RUBRO: | 516373 | 516373 | 516373 | 516373 | 516373
RUBRO: | HORMIGÓN BARRIDO | HORMIGÓN BARRIDO | HORMIGÓN BARRIDO | UNIDAD: | M
EQUIPOS | [5 empty] | PESO RELATIVO ELEMENTO | CPC Elemento | NP/ND/EP | VAE (%) | VAE (%) Elemento
DESCRIPCION | CANTIDAD | TARIFA | COSTO HORA | RENDIMIENTO | COSTO
| A | B | C = A x B | R | D = C x R | PRT = Td/Q |  |  | Vi(%) | VAEt =PRT*Vi
Herramienta menor | 13 | 0.2 | 2.6 | 0.11 | 0.29 | 1.25 | 4299217233 | EP | 100 | 1.25
Vibrador | 1 | 1.99 | 1.99 | 0.11 | 0.22 | 0.95 | 4423100110 | EP | 100 | 0.95
SUBTOTAL M |  |  |  |  | 0.51
MANO DE OBRA | [5 empty] | PESO RELATIVO ELEMENTO | CPC Elemento | NP/ND/EP | VAE (%) | VAE (%) Elemento
DESCRIPCION | CANTIDAD | JORNAL /HR | COSTO HORA | RENDIMIENTO | COSTO
| A | B | C = A x B | R | D = C x R | PRT = Td/Q |  |  | Vi(%) | VAEt =PRT*Vi
ALBAÑIL (ESTR.OC. D2) | 5 | 3.45 | 17.25 | 0.11 | 1.9 | 8.19 | 541110011 | EP | 100 | 8.19
PEON EN GENERAL (ESTR.OC E2) | 4 | 3.41 | 13.64 | 0.11 | 1.5 | 6.47 | 541110011 | EP | 100 | 6.47
INSPECTOR DE OBRA (ESTR.OC. B3) | 0.1 | 3.83 | 0.38 | 0.11 | 0.04 | 0.17 | 541110011 | EP | 100 | 0.17
CARPINTERO (ESTR.OC. D2) | 3 | 3.45 | 10.35 | 0.11 | 1.14 | 4.92 | 541110011 | EP | 100 | 4.92
SUBTOTAL M |  |  |  |  | 4.58
MATERIALES | [5 empty] | PESO RELATIVO ELEMENTO | CPC Elemento | NP/ND/EP | VAE (%) | VAE (%) Elemento
DESCRIPCION |  | UNIDAD | CANTIDAD | P. UNITARIO | COSTO
|  |  | A | B | C = A x B | PRT = Td/Q |  |  | Vi(%) | VAEt =PRT*Vi
Alfajía de eucalipto 7x7cm |  | m | 6 | 1.02 | 6.12 | 26.39 | 313100013 | EP | 100 | 26.39
ACEITE QUEMADO |  | gal | 1.9 | 0.57 | 1.08 | 4.66 | 333800211 | NP | 0 | 0
CLAVOS |  | kg | 0.1 | 5.01 | 0.5 | 2.16 | 429993125 | EP | 100 | 2.16
Hormigon premezclado f'c=210kg/cm2 |  | m3 | 0.08 | 130 | 10.4 | 44.85 | 375100021 | EP | 100 | 44.85
SUBTOTAL O |  |  |  |  | 18.1
TRANSPORTE | [5 empty] | PESO RELATIVO ELEMENTO | CPC Elemento | NP/ND/EP | VAE (%) | VAE (%) Elemento
DESCRIPCION | UNIDAD | DISTANCIA | CANTIDAD | TARIFA | COSTO
|  |  | A | B | C = A x B | PRT = Td/Q |  |  | Vi(%) | VAEt =PRT*Vi
SUBTOTAL P |  |  |  |  | 0
|  | TOTAL COSTO DIRECTO (M+N+O+P) |  |  | 23.19 |  |  |  |  | 95.35
|  | COSTO INDIRECTO |  | 20 | 4.64
ESTOS PRECIOS NO INCLUYEN EL IVA |  | OTROS INDIRECTOS:
|  | COSTO TOTAL DEL RUBRO: |  |  | 27.83
|  | VALOR OFERTADO: |  |  | 27.83
VEINTE Y SIETE dolares OCHENTA Y TRES centavos

## 217
ANALISIS DE PRECIOS UNITARIOS | 1 | 1 | 1 | 1 | 1 | DETERMINACION DEL VAE DEL RUBRO
NOMBRE DE PROYECTO: | PRESUPUESTO DE OBRAS NUEVAS EN EL CENAIM |  |  |  | Hoja de 1273
NOMBRE DE OFERENTE:
CODIGO DE RUBRO: | 516446 | 516446 | 516446 | 516446 | 516446
RUBRO: | PUERTA DE ACERO CON MALLA ELECTROSOLDADA DE(3.05X3.00M) | PUERTA DE ACERO CON MALLA ELECTROSOLDADA DE(3.05X3.00M) | PUERTA DE ACERO CON MALLA ELECTROSOLDADA DE(3.05X3.00M) | UNIDAD: | U
EQUIPOS | [5 empty] | PESO RELATIVO ELEMENTO | CPC Elemento | NP/ND/EP | VAE (%) | VAE (%) Elemento
DESCRIPCION | CANTIDAD | TARIFA | COSTO HORA | RENDIMIENTO | COSTO
| A | B | C = A x B | R | D = C x R | PRT = Td/Q |  |  | Vi(%) | VAEt =PRT*Vi
Herramienta menor | 1 | 0.2 | 0.2 | 18 | 3.6 | 0.54 | 4299217233 | EP | 100 | 0.54
SOLDADORA ELECTRICA | 1 | 1.77 | 1.77 | 18 | 31.86 | 4.78 | 442400011 | EP | 100 | 4.78
SUBTOTAL M |  |  |  |  | 35.46
MANO DE OBRA | [5 empty] | PESO RELATIVO ELEMENTO | CPC Elemento | NP/ND/EP | VAE (%) | VAE (%) Elemento
DESCRIPCION | CANTIDAD | JORNAL /HR | COSTO HORA | RENDIMIENTO | COSTO
| A | B | C = A x B | R | D = C x R | PRT = Td/Q |  |  | Vi(%) | VAEt =PRT*Vi
INSPECTOR DE OBRA (ESTR.OC. B3) | 0.1 | 3.83 | 0.38 | 18 | 6.89 | 1.03 | 541110011 | EP | 100 | 1.03
Soldador (Estr.Oc D2) | 1 | 3.45 | 3.45 | 18 | 62.1 | 9.31 | 541110011 | EP | 100 | 9.31
ALBAÑIL (Estr.Oc D2) | 1 | 3.45 | 3.45 | 18 | 62.1 | 9.31 | 541110011 | EP | 100 | 9.31
Peon (Estr.Oc E2) | 1 | 3.41 | 3.41 | 18 | 61.38 | 9.2 | 541110011 | EP | 100 | 9.2
SUBTOTAL M |  |  |  |  | 192.47
MATERIALES | [5 empty] | PESO RELATIVO ELEMENTO | CPC Elemento | NP/ND/EP | VAE (%) | VAE (%) Elemento
DESCRIPCION |  | UNIDAD | CANTIDAD | P. UNITARIO | COSTO
|  |  | A | B | C = A x B | PRT = Td/Q |  |  | Vi(%) | VAEt =PRT*Vi
PUERTA DE ACERO CON MALLA ELECTROSOLDADA DE(3.05X3.00M) |  | U | 1 | 439 | 439 | 65.82 | 373700015 | NP | 0 | 0
SUBTOTAL O |  |  |  |  | 439
TRANSPORTE | [5 empty] | PESO RELATIVO ELEMENTO | CPC Elemento | NP/ND/EP | VAE (%) | VAE (%) Elemento
DESCRIPCION | UNIDAD | DISTANCIA | CANTIDAD | TARIFA | COSTO
|  |  | A | B | C = A x B | PRT = Td/Q |  |  | Vi(%) | VAEt =PRT*Vi
SUBTOTAL P |  |  |  |  | 0
|  | TOTAL COSTO DIRECTO (M+N+O+P) |  |  | 666.93 |  |  |  |  | 34.17
|  | COSTO INDIRECTO |  | 20 | 133.39
ESTOS PRECIOS NO INCLUYEN EL IVA |  | OTROS INDIRECTOS:
|  | COSTO TOTAL DEL RUBRO: |  |  | 800.32
|  | VALOR OFERTADO: |  |  | 800.32
OCHOCIENTOS dolares TREINTA Y DOS centavos

## 218
ANALISIS DE PRECIOS UNITARIOS | 1 | 1 | 1 | 1 | 1 | DETERMINACION DEL VAE DEL RUBRO
NOMBRE DE PROYECTO: | PRESUPUESTO DE OBRAS NUEVAS EN EL CENAIM |  |  |  | Hoja de 1273
NOMBRE DE OFERENTE:
CODIGO DE RUBRO: | 516445 | 516445 | 516445 | 516445 | 516445
RUBRO: | PUERTA DE ACERO CON MALLA ELECTROSOLDADA DE(1.45X3.00M) | PUERTA DE ACERO CON MALLA ELECTROSOLDADA DE(1.45X3.00M) | PUERTA DE ACERO CON MALLA ELECTROSOLDADA DE(1.45X3.00M) | UNIDAD: | U
EQUIPOS | [5 empty] | PESO RELATIVO ELEMENTO | CPC Elemento | NP/ND/EP | VAE (%) | VAE (%) Elemento
DESCRIPCION | CANTIDAD | TARIFA | COSTO HORA | RENDIMIENTO | COSTO
| A | B | C = A x B | R | D = C x R | PRT = Td/Q |  |  | Vi(%) | VAEt =PRT*Vi
Herramienta menor (5% M.O.) |  |  |  |  | 8.02 | 1.8 | 4299217233 | EP | 100 | 1.8
SOLDADORA ELECTRICA | 1 | 1.77 | 1.77 | 15 | 26.55 | 5.97 | 442400011 | EP | 100 | 5.97
SUBTOTAL M |  |  |  |  | 34.57
MANO DE OBRA | [5 empty] | PESO RELATIVO ELEMENTO | CPC Elemento | NP/ND/EP | VAE (%) | VAE (%) Elemento
DESCRIPCION | CANTIDAD | JORNAL /HR | COSTO HORA | RENDIMIENTO | COSTO
| A | B | C = A x B | R | D = C x R | PRT = Td/Q |  |  | Vi(%) | VAEt =PRT*Vi
INSPECTOR DE OBRA (ESTR.OC. B3) | 0.1 | 3.83 | 0.38 | 15 | 5.74 | 1.29 | 541110011 | EP | 100 | 1.29
Soldador (Estr.Oc D2) | 1 | 3.45 | 3.45 | 15 | 51.75 | 11.63 | 541110011 | EP | 100 | 11.63
ALBAÑIL (Estr.Oc D2) | 1 | 3.45 | 3.45 | 15 | 51.75 | 11.63 | 541110011 | EP | 100 | 11.63
Peon (Estr.Oc E2) | 1 | 3.41 | 3.41 | 15 | 51.15 | 11.5 | 541110011 | EP | 100 | 11.5
SUBTOTAL M |  |  |  |  | 160.39
MATERIALES | [5 empty] | PESO RELATIVO ELEMENTO | CPC Elemento | NP/ND/EP | VAE (%) | VAE (%) Elemento
DESCRIPCION |  | UNIDAD | CANTIDAD | P. UNITARIO | COSTO
|  |  | A | B | C = A x B | PRT = Td/Q |  |  | Vi(%) | VAEt =PRT*Vi
PUERTA DE ACERO CON MALLA ELECTROSOLDADA DE(1.45X3.00M) |  | U | 1 | 250 | 250 | 56.18 | 373700015 | NP | 0 | 0
SUBTOTAL O |  |  |  |  | 250
TRANSPORTE | [5 empty] | PESO RELATIVO ELEMENTO | CPC Elemento | NP/ND/EP | VAE (%) | VAE (%) Elemento
DESCRIPCION | UNIDAD | DISTANCIA | CANTIDAD | TARIFA | COSTO
|  |  | A | B | C = A x B | PRT = Td/Q |  |  | Vi(%) | VAEt =PRT*Vi
SUBTOTAL P |  |  |  |  | 0
|  | TOTAL COSTO DIRECTO (M+N+O+P) |  |  | 444.96 |  |  |  |  | 43.82
|  | COSTO INDIRECTO |  | 20 | 88.99
ESTOS PRECIOS NO INCLUYEN EL IVA |  | OTROS INDIRECTOS:
|  | COSTO TOTAL DEL RUBRO: |  |  | 533.95
|  | VALOR OFERTADO: |  |  | 533.95
QUINIENTOS TREINTA Y TRES dolares NOVENTA Y CINCO centavos

## 219
ANALISIS DE PRECIOS UNITARIOS | 1 | 1 | 1 | 1 | 1 | DETERMINACION DEL VAE DEL RUBRO
NOMBRE DE PROYECTO: | PRESUPUESTO DE OBRAS NUEVAS EN EL CENAIM |  |  |  | Hoja de 1273
NOMBRE DE OFERENTE:
CODIGO DE RUBRO: | 516574 | 516574 | 516574 | 516574 | 516574
RUBRO: | VENTANAS DE ACERO Y MALLA ELECTROSOLDADA | VENTANAS DE ACERO Y MALLA ELECTROSOLDADA | VENTANAS DE ACERO Y MALLA ELECTROSOLDADA | UNIDAD: | M2
EQUIPOS | [5 empty] | PESO RELATIVO ELEMENTO | CPC Elemento | NP/ND/EP | VAE (%) | VAE (%) Elemento
DESCRIPCION | CANTIDAD | TARIFA | COSTO HORA | RENDIMIENTO | COSTO
| A | B | C = A x B | R | D = C x R | PRT = Td/Q |  |  | Vi(%) | VAEt =PRT*Vi
Herramienta menor | 2 | 0.2 | 0.4 | 5 | 2 | 2.7 | 4299217233 | EP | 100 | 2.7
SUBTOTAL M |  |  |  |  | 2
MANO DE OBRA | [5 empty] | PESO RELATIVO ELEMENTO | CPC Elemento | NP/ND/EP | VAE (%) | VAE (%) Elemento
DESCRIPCION | CANTIDAD | JORNAL /HR | COSTO HORA | RENDIMIENTO | COSTO
| A | B | C = A x B | R | D = C x R | PRT = Td/Q |  |  | Vi(%) | VAEt =PRT*Vi
PEON EN GENERAL (ESTR.OC E2) | 1 | 3.41 | 3.41 | 5 | 17.05 | 23.02 | 541110011 | EP | 100 | 23.02
ALBAÑIL (ESTR.OC. D2) | 1 | 3.45 | 3.45 | 5 | 17.25 | 23.29 | 541110011 | EP | 100 | 23.29
INSPECTOR DE OBRA (ESTR.OC. B3) | 0.1 | 3.83 | 0.38 | 5 | 1.92 | 2.59 | 541110011 | EP | 100 | 2.59
SUBTOTAL M |  |  |  |  | 36.22
MATERIALES | [5 empty] | PESO RELATIVO ELEMENTO | CPC Elemento | NP/ND/EP | VAE (%) | VAE (%) Elemento
DESCRIPCION |  | UNIDAD | CANTIDAD | P. UNITARIO | COSTO
|  |  | A | B | C = A x B | PRT = Td/Q |  |  | Vi(%) | VAEt =PRT*Vi
Proteccion de ventana |  | m2 | 1 | 15.32 | 15.32 | 20.69 | 373700015 | NP | 0 | 0
Ventana de hierro (sin proteccion) |  | m2 | 1 | 12.77 | 12.77 | 17.24 | 389990111 | NP | 0 | 0
Pintura anticorrosiva |  | gal | 0.01 | 21.01 | 0.21 | 0.28 | 351100212 | EP | 100 | 0.28
Malla de cerramiento 50/10 |  | m2 | 1 | 7.54 | 7.54 | 10.18 | 415450011 | NP | 0 | 0
SUBTOTAL O |  |  |  |  | 35.84
TRANSPORTE | [5 empty] | PESO RELATIVO ELEMENTO | CPC Elemento | NP/ND/EP | VAE (%) | VAE (%) Elemento
DESCRIPCION | UNIDAD | DISTANCIA | CANTIDAD | TARIFA | COSTO
|  |  | A | B | C = A x B | PRT = Td/Q |  |  | Vi(%) | VAEt =PRT*Vi
SUBTOTAL P |  |  |  |  | 0
|  | TOTAL COSTO DIRECTO (M+N+O+P) |  |  | 74.06 |  |  |  |  | 51.88
|  | COSTO INDIRECTO |  | 20 | 14.81
ESTOS PRECIOS NO INCLUYEN EL IVA |  | OTROS INDIRECTOS:
|  | COSTO TOTAL DEL RUBRO: |  |  | 88.87
|  | VALOR OFERTADO: |  |  | 88.87
OCHENTA Y OCHO dolares OCHENTA Y SIETE centavos

## 220
ANALISIS DE PRECIOS UNITARIOS | 1 | 1 | 1 | 1 | 1 | DETERMINACION DEL VAE DEL RUBRO
NOMBRE DE PROYECTO: | PRESUPUESTO DE OBRAS NUEVAS EN EL CENAIM |  |  |  | Hoja de 1273
NOMBRE DE OFERENTE:
CODIGO DE RUBRO: | 516449 | 516449 | 516449 | 516449 | 516449
RUBRO: | PUERTA DE PVC-2 DE 0.80X2.1CM | PUERTA DE PVC-2 DE 0.80X2.1CM | PUERTA DE PVC-2 DE 0.80X2.1CM | UNIDAD: | U
EQUIPOS | [5 empty] | PESO RELATIVO ELEMENTO | CPC Elemento | NP/ND/EP | VAE (%) | VAE (%) Elemento
DESCRIPCION | CANTIDAD | TARIFA | COSTO HORA | RENDIMIENTO | COSTO
| A | B | C = A x B | R | D = C x R | PRT = Td/Q |  |  | Vi(%) | VAEt =PRT*Vi
Herramienta menor | 1 | 0.2 | 0.2 | 7.85 | 1.57 | 0.78 | 4299217233 | EP | 100 | 0.78
SOLDADORA ELECTRICA | 1 | 1.77 | 1.77 | 7.85 | 13.89 | 6.93 | 442400011 | EP | 100 | 6.93
SUBTOTAL M |  |  |  |  | 15.46
MANO DE OBRA | [5 empty] | PESO RELATIVO ELEMENTO | CPC Elemento | NP/ND/EP | VAE (%) | VAE (%) Elemento
DESCRIPCION | CANTIDAD | JORNAL /HR | COSTO HORA | RENDIMIENTO | COSTO
| A | B | C = A x B | R | D = C x R | PRT = Td/Q |  |  | Vi(%) | VAEt =PRT*Vi
INSPECTOR DE OBRA (ESTR.OC. B3) | 0.1 | 3.83 | 0.38 | 7.85 | 3.01 | 1.5 | 541110011 | EP | 100 | 1.5
Soldador (Estr.Oc D2) | 1 | 3.45 | 3.45 | 7.85 | 27.08 | 13.51 | 541110011 | EP | 100 | 13.51
ALBAÑIL (Estr.Oc D2) | 1 | 3.45 | 3.45 | 7.85 | 27.08 | 13.51 | 541110011 | EP | 100 | 13.51
Peon (Estr.Oc E2) | 1 | 3.41 | 3.41 | 7.85 | 26.77 | 13.36 | 541110011 | EP | 100 | 13.36
SUBTOTAL M |  |  |  |  | 83.94
MATERIALES | [5 empty] | PESO RELATIVO ELEMENTO | CPC Elemento | NP/ND/EP | VAE (%) | VAE (%) Elemento
DESCRIPCION |  | UNIDAD | CANTIDAD | P. UNITARIO | COSTO
|  |  | A | B | C = A x B | PRT = Td/Q |  |  | Vi(%) | VAEt =PRT*Vi
PUERTA DE PVC-2 DE 0.80X2.1CM |  | U | 1 | 101 | 101 | 50.4 | 351101314 | EP | 100 | 50.4
SUBTOTAL O |  |  |  |  | 101
TRANSPORTE | [5 empty] | PESO RELATIVO ELEMENTO | CPC Elemento | NP/ND/EP | VAE (%) | VAE (%) Elemento
DESCRIPCION | UNIDAD | DISTANCIA | CANTIDAD | TARIFA | COSTO
|  |  | A | B | C = A x B | PRT = Td/Q |  |  | Vi(%) | VAEt =PRT*Vi
SUBTOTAL P |  |  |  |  | 0
|  | TOTAL COSTO DIRECTO (M+N+O+P) |  |  | 200.4 |  |  |  |  | 99.99
|  | COSTO INDIRECTO |  | 20 | 40.08
ESTOS PRECIOS NO INCLUYEN EL IVA |  | OTROS INDIRECTOS:
|  | COSTO TOTAL DEL RUBRO: |  |  | 240.48
|  | VALOR OFERTADO: |  |  | 240.48
DOSCIENTOS CUARENTA dolares CUARENTA Y OCHO centavos

## 221
ANALISIS DE PRECIOS UNITARIOS | 1 | 1 | 1 | 1 | 1 | DETERMINACION DEL VAE DEL RUBRO
NOMBRE DE PROYECTO: | PRESUPUESTO DE OBRAS NUEVAS EN EL CENAIM |  |  |  | Hoja de 1273
NOMBRE DE OFERENTE:
CODIGO DE RUBRO: | 516572 | 516572 | 516572 | 516572 | 516572
RUBRO: | VENTANA DE PVC Y VIDRIO | VENTANA DE PVC Y VIDRIO | VENTANA DE PVC Y VIDRIO | UNIDAD: | M2
EQUIPOS | [5 empty] | PESO RELATIVO ELEMENTO | CPC Elemento | NP/ND/EP | VAE (%) | VAE (%) Elemento
DESCRIPCION | CANTIDAD | TARIFA | COSTO HORA | RENDIMIENTO | COSTO
| A | B | C = A x B | R | D = C x R | PRT = Td/Q |  |  | Vi(%) | VAEt =PRT*Vi
Herramienta menor | 1 | 0.2 | 0.2 | 3 | 0.6 | 0.6 | 4299217233 | EP | 100 | 0.6
SUBTOTAL M |  |  |  |  | 0.6
MANO DE OBRA | [5 empty] | PESO RELATIVO ELEMENTO | CPC Elemento | NP/ND/EP | VAE (%) | VAE (%) Elemento
DESCRIPCION | CANTIDAD | JORNAL /HR | COSTO HORA | RENDIMIENTO | COSTO
| A | B | C = A x B | R | D = C x R | PRT = Td/Q |  |  | Vi(%) | VAEt =PRT*Vi
PEON EN GENERAL (ESTR.OC E2) | 2 | 3.41 | 6.82 | 3 | 20.46 | 20.32 | 541110011 | EP | 100 | 20.32
INSPECTOR DE OBRA (ESTR.OC. B3) | 0.1 | 3.83 | 0.38 | 3 | 1.15 | 1.14 | 541110011 | EP | 100 | 1.14
INSTALADOR REVESTIMIENTO EN GENERAL (ESTR. OC. D2) | 1 | 3.45 | 3.45 | 3 | 10.35 | 10.28 | 541110011 | EP | 100 | 10.28
SUBTOTAL M |  |  |  |  | 31.96
MATERIALES | [5 empty] | PESO RELATIVO ELEMENTO | CPC Elemento | NP/ND/EP | VAE (%) | VAE (%) Elemento
DESCRIPCION |  | UNIDAD | CANTIDAD | P. UNITARIO | COSTO
|  |  | A | B | C = A x B | PRT = Td/Q |  |  | Vi(%) | VAEt =PRT*Vi
VENTANA DE PVC Y VIDRIO |  | M2 | 1 | 64.11 | 64.11 | 63.68 | 389990111 | NP | 0 | 0
SUBTOTAL O |  |  |  |  | 64.11
TRANSPORTE | [5 empty] | PESO RELATIVO ELEMENTO | CPC Elemento | NP/ND/EP | VAE (%) | VAE (%) Elemento
DESCRIPCION | UNIDAD | DISTANCIA | CANTIDAD | TARIFA | COSTO
|  |  | A | B | C = A x B | PRT = Td/Q |  |  | Vi(%) | VAEt =PRT*Vi
TRANSPORTE DE MATERIAL | QUNTAL | 100 | 0.4 | 0.1 | 4 | 3.97 | 321530014 | EP | 100
SUBTOTAL P |  |  |  |  | 4
|  | TOTAL COSTO DIRECTO (M+N+O+P) |  |  | 100.67 | 3.97 |  |  |  | 36.31
|  | COSTO INDIRECTO |  | 20 | 20.13
ESTOS PRECIOS NO INCLUYEN EL IVA |  | OTROS INDIRECTOS:
|  | COSTO TOTAL DEL RUBRO: |  |  | 120.8
|  | VALOR OFERTADO: |  |  | 120.8
CIENTO VEINTE dolares OCHENTA centavos

## 222
ANALISIS DE PRECIOS UNITARIOS | 1 | 1 | 1 | 1 | 1 | DETERMINACION DEL VAE DEL RUBRO
NOMBRE DE PROYECTO: | PRESUPUESTO DE OBRAS NUEVAS EN EL CENAIM |  |  |  | Hoja de 1273
NOMBRE DE OFERENTE:
CODIGO DE RUBRO: | 516408 | 516408 | 516408 | 516408 | 516408
RUBRO: | LOUVERS DE PVC | LOUVERS DE PVC | LOUVERS DE PVC | UNIDAD: | M2
EQUIPOS | [5 empty] | PESO RELATIVO ELEMENTO | CPC Elemento | NP/ND/EP | VAE (%) | VAE (%) Elemento
DESCRIPCION | CANTIDAD | TARIFA | COSTO HORA | RENDIMIENTO | COSTO
| A | B | C = A x B | R | D = C x R | PRT = Td/Q |  |  | Vi(%) | VAEt =PRT*Vi
Herramienta menor | 2 | 0.2 | 0.4 | 0.6 | 0.24 | 0.82 | 4299217233 | EP | 100 | 0.82
SUBTOTAL M |  |  |  |  | 0.24
MANO DE OBRA | [5 empty] | PESO RELATIVO ELEMENTO | CPC Elemento | NP/ND/EP | VAE (%) | VAE (%) Elemento
DESCRIPCION | CANTIDAD | JORNAL /HR | COSTO HORA | RENDIMIENTO | COSTO
| A | B | C = A x B | R | D = C x R | PRT = Td/Q |  |  | Vi(%) | VAEt =PRT*Vi
PEON EN GENERAL (ESTR.OC E2) | 1 | 3.41 | 3.41 | 0.6 | 2.05 | 7.04 | 541110011 | EP | 100 | 7.04
INSPECTOR DE OBRA (ESTR.OC. B3) | 1 | 3.83 | 3.83 | 0.6 | 2.3 | 7.89 | 541110011 | EP | 100 | 7.89
INSTALADOR REVESTIMIENTO EN GENERAL (ESTR. OC. D2) | 0.1 | 3.45 | 0.34 | 0.6 | 0.21 | 0.72 | 541110011 | EP | 100 | 0.72
SUBTOTAL M |  |  |  |  | 4.56
MATERIALES | [5 empty] | PESO RELATIVO ELEMENTO | CPC Elemento | NP/ND/EP | VAE (%) | VAE (%) Elemento
DESCRIPCION |  | UNIDAD | CANTIDAD | P. UNITARIO | COSTO
|  |  | A | B | C = A x B | PRT = Td/Q |  |  | Vi(%) | VAEt =PRT*Vi
Material menudo |  | Unidad | 1 | 0.23 | 0.23 | 0.79 | 3544002123 | EP | 100 | 0.79
LOUVERS DE PVC |  | M2 | 1 | 24.11 | 24.11 | 82.74 | 541110011 | EP | 100 | 82.74
SUBTOTAL O |  |  |  |  | 24.34
TRANSPORTE | [5 empty] | PESO RELATIVO ELEMENTO | CPC Elemento | NP/ND/EP | VAE (%) | VAE (%) Elemento
DESCRIPCION | UNIDAD | DISTANCIA | CANTIDAD | TARIFA | COSTO
|  |  | A | B | C = A x B | PRT = Td/Q |  |  | Vi(%) | VAEt =PRT*Vi
SUBTOTAL P |  |  |  |  | 0
|  | TOTAL COSTO DIRECTO (M+N+O+P) |  |  | 29.14 |  |  |  |  | 100
|  | COSTO INDIRECTO |  | 20 | 5.83
ESTOS PRECIOS NO INCLUYEN EL IVA |  | OTROS INDIRECTOS:
|  | COSTO TOTAL DEL RUBRO: |  |  | 34.97
|  | VALOR OFERTADO: |  |  | 34.97
TREINTA Y CUATRO dolares NOVENTA Y SIETE centavos

## 223
ANALISIS DE PRECIOS UNITARIOS | 1 | 1 | 1 | 1 | 1 | DETERMINACION DEL VAE DEL RUBRO
NOMBRE DE PROYECTO: | PRESUPUESTO DE OBRAS NUEVAS EN EL CENAIM |  |  |  | Hoja de 1273
NOMBRE DE OFERENTE:
CODIGO DE RUBRO: | 516511 | 516511 | 516511 | 516511 | 516511
RUBRO: | SUMIDERO DE LOSA DE 4" INCLUYE REJILLA | SUMIDERO DE LOSA DE 4" INCLUYE REJILLA | SUMIDERO DE LOSA DE 4" INCLUYE REJILLA | UNIDAD: | U
EQUIPOS | [5 empty] | PESO RELATIVO ELEMENTO | CPC Elemento | NP/ND/EP | VAE (%) | VAE (%) Elemento
DESCRIPCION | CANTIDAD | TARIFA | COSTO HORA | RENDIMIENTO | COSTO
| A | B | C = A x B | R | D = C x R | PRT = Td/Q |  |  | Vi(%) | VAEt =PRT*Vi
Herramientas menores | 1.41 | 1 | 1.41 | 0.7 | 0.99 | 1.14 | 429992527 | EP | 100 | 1.14
SUBTOTAL M |  |  |  |  | 0.99
MANO DE OBRA | [5 empty] | PESO RELATIVO ELEMENTO | CPC Elemento | NP/ND/EP | VAE (%) | VAE (%) Elemento
DESCRIPCION | CANTIDAD | JORNAL /HR | COSTO HORA | RENDIMIENTO | COSTO
| A | B | C = A x B | R | D = C x R | PRT = Td/Q |  |  | Vi(%) | VAEt =PRT*Vi
ALBAÑIL (ESTR.OC. D2) | 2.82 | 3.45 | 9.73 | 0.7 | 6.81 | 7.87 | 541110011 | EP | 100 | 7.87
Maestro mayor de ejecucion de obra (Estr.Oc C1) | 2.82 | 3.82 | 10.77 | 0.7 | 7.54 | 8.71 | 541110011 | EP | 100 | 8.71
Plomero (Estr.Oc D2) | 1.42 | 3.45 | 4.9 | 0.7 | 3.43 | 3.96 | 541110011 | EP | 100 | 3.96
SUBTOTAL M |  |  |  |  | 17.78
MATERIALES | [5 empty] | PESO RELATIVO ELEMENTO | CPC Elemento | NP/ND/EP | VAE (%) | VAE (%) Elemento
DESCRIPCION |  | UNIDAD | CANTIDAD | P. UNITARIO | COSTO
|  |  | A | B | C = A x B | PRT = Td/Q |  |  | Vi(%) | VAEt =PRT*Vi
Rejilla tipo t br 150x110 mm |  | U | 1 | 67.8 | 67.8 | 78.32 | 351101314 | EP | 100 | 78.32
SUBTOTAL O |  |  |  |  | 67.8
TRANSPORTE | [5 empty] | PESO RELATIVO ELEMENTO | CPC Elemento | NP/ND/EP | VAE (%) | VAE (%) Elemento
DESCRIPCION | UNIDAD | DISTANCIA | CANTIDAD | TARIFA | COSTO
|  |  | A | B | C = A x B | PRT = Td/Q |  |  | Vi(%) | VAEt =PRT*Vi
SUBTOTAL P |  |  |  |  | 0
|  | TOTAL COSTO DIRECTO (M+N+O+P) |  |  | 86.57 |  |  |  |  | 100
|  | COSTO INDIRECTO |  | 20 | 17.31
ESTOS PRECIOS NO INCLUYEN EL IVA |  | OTROS INDIRECTOS:
|  | COSTO TOTAL DEL RUBRO: |  |  | 103.88
|  | VALOR OFERTADO: |  |  | 103.88
CIENTO TRES dolares OCHENTA Y OCHO centavos

## 224
ANALISIS DE PRECIOS UNITARIOS | 1 | 1 | 1 | 1 | 1 | DETERMINACION DEL VAE DEL RUBRO
NOMBRE DE PROYECTO: | PRESUPUESTO DE OBRAS NUEVAS EN EL CENAIM |  |  |  | Hoja de 1273
NOMBRE DE OFERENTE:
CODIGO DE RUBRO: | 515749 | 515749 | 515749 | 515749 | 515749
RUBRO: | BAJANTES DE TUBERIA PVC TIPO B DE 110 MM | BAJANTES DE TUBERIA PVC TIPO B DE 110 MM | BAJANTES DE TUBERIA PVC TIPO B DE 110 MM | UNIDAD: | M
EQUIPOS | [5 empty] | PESO RELATIVO ELEMENTO | CPC Elemento | NP/ND/EP | VAE (%) | VAE (%) Elemento
DESCRIPCION | CANTIDAD | TARIFA | COSTO HORA | RENDIMIENTO | COSTO
| A | B | C = A x B | R | D = C x R | PRT = Td/Q |  |  | Vi(%) | VAEt =PRT*Vi
Herramienta menor | 2 | 0.2 | 0.4 | 0.15 | 0.06 | 0.89 | 4299217233 | EP | 100 | 0.89
SUBTOTAL M |  |  |  |  | 0.06
MANO DE OBRA | [5 empty] | PESO RELATIVO ELEMENTO | CPC Elemento | NP/ND/EP | VAE (%) | VAE (%) Elemento
DESCRIPCION | CANTIDAD | JORNAL /HR | COSTO HORA | RENDIMIENTO | COSTO
| A | B | C = A x B | R | D = C x R | PRT = Td/Q |  |  | Vi(%) | VAEt =PRT*Vi
ALBAÑIL (ESTR.OC. D2) | 2 | 3.45 | 6.9 | 0.15 | 1.03 | 15.28 | 541110011 | EP | 100 | 15.28
INSPECTOR DE OBRA (ESTR.OC. B3) | 0.1 | 3.83 | 0.38 | 0.15 | 0.06 | 0.89 | 541110011 | EP | 100 | 0.89
SUBTOTAL M |  |  |  |  | 1.09
MATERIALES | [5 empty] | PESO RELATIVO ELEMENTO | CPC Elemento | NP/ND/EP | VAE (%) | VAE (%) Elemento
DESCRIPCION |  | UNIDAD | CANTIDAD | P. UNITARIO | COSTO
|  |  | A | B | C = A x B | PRT = Td/Q |  |  | Vi(%) | VAEt =PRT*Vi
Polilimpia |  | gl | 0 | 25.52 | 0 | 0 | 354900421 | EP | 100 | 0
Polipega |  | gl | 0.02 | 43.82 | 0.88 | 13.06 | 335001011 | EP | 100 | 13.06
Tubo PVC 110mm |  | m | 1.05 | 4.49 | 4.71 | 69.88 | 363201011 | EP | 100 | 69.88
SUBTOTAL O |  |  |  |  | 5.59
TRANSPORTE | [5 empty] | PESO RELATIVO ELEMENTO | CPC Elemento | NP/ND/EP | VAE (%) | VAE (%) Elemento
DESCRIPCION | UNIDAD | DISTANCIA | CANTIDAD | TARIFA | COSTO
|  |  | A | B | C = A x B | PRT = Td/Q |  |  | Vi(%) | VAEt =PRT*Vi
SUBTOTAL P |  |  |  |  | 0
|  | TOTAL COSTO DIRECTO (M+N+O+P) |  |  | 6.74 |  |  |  |  | 100
|  | COSTO INDIRECTO |  | 20 | 1.35
ESTOS PRECIOS NO INCLUYEN EL IVA |  | OTROS INDIRECTOS:
|  | COSTO TOTAL DEL RUBRO: |  |  | 8.09
|  | VALOR OFERTADO: |  |  | 8.09
OCHO dolares NUEVE centavos

## 225
ANALISIS DE PRECIOS UNITARIOS | 1 | 1 | 1 | 1 | 1 | DETERMINACION DEL VAE DEL RUBRO
NOMBRE DE PROYECTO: | PRESUPUESTO DE OBRAS NUEVAS EN EL CENAIM |  |  |  | Hoja de 1273
NOMBRE DE OFERENTE:
CODIGO DE RUBRO: | 516294 | 516294 | 516294 | 516294 | 516294
RUBRO: | CANAL ABIERTO DE HORMIGÓN ARMADO INCLUYE CUBIERTA DE PISO (H=0.33 X A=0.30) E=10CM | CANAL ABIERTO DE HORMIGÓN ARMADO INCLUYE CUBIERTA DE PISO (H=0.33 X A=0.30) E=10CM | CANAL ABIERTO DE HORMIGÓN ARMADO INCLUYE CUBIERTA DE PISO (H=0.33 X A=0.30) E=10CM | UNIDAD: | M
EQUIPOS | [5 empty] | PESO RELATIVO ELEMENTO | CPC Elemento | NP/ND/EP | VAE (%) | VAE (%) Elemento
DESCRIPCION | CANTIDAD | TARIFA | COSTO HORA | RENDIMIENTO | COSTO
| A | B | C = A x B | R | D = C x R | PRT = Td/Q |  |  | Vi(%) | VAEt =PRT*Vi
Herramienta menor | 1 | 0.2 | 0.2 | 0.55 | 0.11 | 0.14 | 4299217233 | EP | 100 | 0.14
Vibrador | 1 | 1.99 | 1.99 | 0.55 | 1.09 | 1.41 | 4423100110 | EP | 100 | 1.41
SUBTOTAL M |  |  |  |  | 1.2
MANO DE OBRA | [5 empty] | PESO RELATIVO ELEMENTO | CPC Elemento | NP/ND/EP | VAE (%) | VAE (%) Elemento
DESCRIPCION | CANTIDAD | JORNAL /HR | COSTO HORA | RENDIMIENTO | COSTO
| A | B | C = A x B | R | D = C x R | PRT = Td/Q |  |  | Vi(%) | VAEt =PRT*Vi
ALBAÑIL (ESTR.OC. D2) | 2 | 3.45 | 6.9 | 0.55 | 3.8 | 4.9 | 541110011 | EP | 100 | 4.9
PEON EN GENERAL (ESTR.OC E2) | 3 | 3.41 | 10.23 | 0.55 | 5.63 | 7.26 | 541110011 | EP | 100 | 7.26
INSPECTOR DE OBRA (ESTR.OC. B3) | 0.1 | 3.83 | 0.38 | 0.55 | 0.21 | 0.27 | 541110011 | EP | 100 | 0.27
CARPINTERO (ESTR.OC. D2) | 1 | 3.45 | 3.45 | 0.55 | 1.9 | 2.45 | 541110011 | EP | 100 | 2.45
Fierrero (Estr.Oc D2) | 1 | 3.45 | 3.45 | 0.55 | 1.9 | 2.45 | 541110011 | EP | 100 | 2.45
SUBTOTAL M |  |  |  |  | 13.44
MATERIALES | [5 empty] | PESO RELATIVO ELEMENTO | CPC Elemento | NP/ND/EP | VAE (%) | VAE (%) Elemento
DESCRIPCION |  | UNIDAD | CANTIDAD | P. UNITARIO | COSTO
|  |  | A | B | C = A x B | PRT = Td/Q |  |  | Vi(%) | VAEt =PRT*Vi
ACEITE QUEMADO |  | gal | 0.25 | 0.57 | 0.14 | 0.18 | 333800211 | NP | 0 | 0
CLAVOS |  | kg | 0.25 | 5.01 | 1.25 | 1.61 | 429993125 | EP | 100 | 1.61
IMPERMEABILIZANTE |  | kg | 0.3 | 1.46 | 0.44 | 0.57 | 354902411 | EP | 100 | 0.57
Acero de refuerzo |  | kg | 9.17 | 1.3 | 11.92 | 15.37 | 411211912 | EP | 100 | 15.37
ALAMBRE DE AMARRE |  | kg | 0.8 | 1.86 | 1.49 | 1.92 | 412660011 | ND | 40 | 0.77
TAPA DE MADERA PLASTICA |  | M | 0.32 | 7.55 | 2.42 | 3.12 | 491140015 | ND | 40 | 1.25
PANEL DE ENCOFRADO 60X120 |  | U | 4 | 1.88 | 7.52 | 9.69 | 312300111 | EP | 100 | 9.69
Cuarton 5x5 cm |  | m | 7 | 1.59 | 11.13 | 14.35 | 313100012 | EP | 100 | 14.35
CUARTÓN 6" |  | u | 2 | 1.75 | 3.5 | 4.51 | 313100012 | EP | 100 | 4.51
TIRAS 2.5 X 2.5 X 250 |  | u | 1 | 1.02 | 1.02 | 1.31 | 319220215 | EP | 100 | 1.31
HORMIGON PREMEZCLADO 210 |  | M3 | 0.17 | 130 | 22.1 | 28.49 | 375100021 | EP | 100 | 28.49
SUBTOTAL O |  |  |  |  | 62.93
TRANSPORTE | [5 empty] | PESO RELATIVO ELEMENTO | CPC Elemento | NP/ND/EP | VAE (%) | VAE (%) Elemento
DESCRIPCION | UNIDAD | DISTANCIA | CANTIDAD | TARIFA | COSTO
|  |  | A | B | C = A x B | PRT = Td/Q |  |  | Vi(%) | VAEt =PRT*Vi
SUBTOTAL P |  |  |  |  | 0
|  | TOTAL COSTO DIRECTO (M+N+O+P) |  |  | 77.57 |  |  |  |  | 96.8
|  | COSTO INDIRECTO |  | 20 | 15.51
ESTOS PRECIOS NO INCLUYEN EL IVA |  | OTROS INDIRECTOS:
|  | COSTO TOTAL DEL RUBRO: |  |  | 93.08
|  | VALOR OFERTADO: |  |  | 93.08
NOVENTA Y TRES dolares OCHO centavos

## 226
ANALISIS DE PRECIOS UNITARIOS | 1 | 1 | 1 | 1 | 1 | DETERMINACION DEL VAE DEL RUBRO
NOMBRE DE PROYECTO: | PRESUPUESTO DE OBRAS NUEVAS EN EL CENAIM |  |  |  | Hoja de 1273
NOMBRE DE OFERENTE:
CODIGO DE RUBRO: | 505269 | 505269 | 505269 | 505269 | 505269
RUBRO: | TRAMPA DE GRASAS | TRAMPA DE GRASAS | TRAMPA DE GRASAS | UNIDAD: | U
EQUIPOS | [5 empty] | PESO RELATIVO ELEMENTO | CPC Elemento | NP/ND/EP | VAE (%) | VAE (%) Elemento
DESCRIPCION | CANTIDAD | TARIFA | COSTO HORA | RENDIMIENTO | COSTO
| A | B | C = A x B | R | D = C x R | PRT = Td/Q |  |  | Vi(%) | VAEt =PRT*Vi
Herramienta menor (0% M.O.) |  |  |  |  | 0.2 | 0.23 | 4299217233 | EP | 100 | 0.23
SUBTOTAL M |  |  |  |  | 0.2
MANO DE OBRA | [5 empty] | PESO RELATIVO ELEMENTO | CPC Elemento | NP/ND/EP | VAE (%) | VAE (%) Elemento
DESCRIPCION | CANTIDAD | JORNAL /HR | COSTO HORA | RENDIMIENTO | COSTO
| A | B | C = A x B | R | D = C x R | PRT = Td/Q |  |  | Vi(%) | VAEt =PRT*Vi
ALBAÑIL (ESTR.OC. D2) | 1 | 3.45 | 3.45 | 1 | 3.45 | 3.9 | 541110011 | EP | 100 | 3.9
PEON EN GENERAL (ESTR.OC E2) | 1 | 3.41 | 3.41 | 1 | 3.41 | 3.86 | 541110011 | EP | 100 | 3.86
SUBTOTAL M |  |  |  |  | 6.86
MATERIALES | [5 empty] | PESO RELATIVO ELEMENTO | CPC Elemento | NP/ND/EP | VAE (%) | VAE (%) Elemento
DESCRIPCION |  | UNIDAD | CANTIDAD | P. UNITARIO | COSTO
|  |  | A | B | C = A x B | PRT = Td/Q |  |  | Vi(%) | VAEt =PRT*Vi
Trampa de grasas |  | u | 1 | 81.36 | 81.36 | 92.02 | 491140015 | ND | 40 | 36.81
SUBTOTAL O |  |  |  |  | 81.36
TRANSPORTE | [5 empty] | PESO RELATIVO ELEMENTO | CPC Elemento | NP/ND/EP | VAE (%) | VAE (%) Elemento
DESCRIPCION | UNIDAD | DISTANCIA | CANTIDAD | TARIFA | COSTO
|  |  | A | B | C = A x B | PRT = Td/Q |  |  | Vi(%) | VAEt =PRT*Vi
SUBTOTAL P |  |  |  |  | 0
|  | TOTAL COSTO DIRECTO (M+N+O+P) |  |  | 88.42 |  |  |  |  | 44.8
|  | COSTO INDIRECTO |  | 20 | 17.68
ESTOS PRECIOS NO INCLUYEN EL IVA |  | OTROS INDIRECTOS:
|  | COSTO TOTAL DEL RUBRO: |  |  | 106.1
|  | VALOR OFERTADO: |  |  | 106.1
CIENTO SEIS dolares DIEZ centavos

## 227
ANALISIS DE PRECIOS UNITARIOS | 1 | 1 | 1 | 1 | 1 | DETERMINACION DEL VAE DEL RUBRO
NOMBRE DE PROYECTO: | PRESUPUESTO DE OBRAS NUEVAS EN EL CENAIM |  |  |  | Hoja de 1273
NOMBRE DE OFERENTE:
CODIGO DE RUBRO: | 516014 | 516014 | 516014 | 516014 | 516014
RUBRO: | PINTURA INTERIOR | PINTURA INTERIOR | PINTURA INTERIOR | UNIDAD: | M2
EQUIPOS | [5 empty] | PESO RELATIVO ELEMENTO | CPC Elemento | NP/ND/EP | VAE (%) | VAE (%) Elemento
DESCRIPCION | CANTIDAD | TARIFA | COSTO HORA | RENDIMIENTO | COSTO
| A | B | C = A x B | R | D = C x R | PRT = Td/Q |  |  | Vi(%) | VAEt =PRT*Vi
Herramientas menores | 1 | 1 | 1 | 0.2 | 0.2 | 3.05 | 429992527 | EP | 100 | 3.05
Andamios | 12 | 0.12 | 1.44 | 0.2 | 0.29 | 4.42 | 421900017 | EP | 100 | 4.42
SUBTOTAL M |  |  |  |  | 0.49
MANO DE OBRA | [5 empty] | PESO RELATIVO ELEMENTO | CPC Elemento | NP/ND/EP | VAE (%) | VAE (%) Elemento
DESCRIPCION | CANTIDAD | JORNAL /HR | COSTO HORA | RENDIMIENTO | COSTO
| A | B | C = A x B | R | D = C x R | PRT = Td/Q |  |  | Vi(%) | VAEt =PRT*Vi
Pintor (Estr.Oc D2) | 2 | 3.45 | 6.9 | 0.2 | 1.38 | 21.04 | 541110011 | EP | 100 | 21.04
Peon de pintor (Estr.Oc E2) | 2 | 3.41 | 6.82 | 0.2 | 1.36 | 20.73 | 541110011 | EP | 100 | 20.73
INSPECTOR DE OBRA (ESTR.OC. B3) | 0.2 | 3.83 | 0.77 | 0.2 | 0.15 | 2.29 | 541110011 | EP | 100 | 2.29
SUBTOTAL M |  |  |  |  | 2.89
MATERIALES | [5 empty] | PESO RELATIVO ELEMENTO | CPC Elemento | NP/ND/EP | VAE (%) | VAE (%) Elemento
DESCRIPCION |  | UNIDAD | CANTIDAD | P. UNITARIO | COSTO
|  |  | A | B | C = A x B | PRT = Td/Q |  |  | Vi(%) | VAEt =PRT*Vi
Pintura elastomerica |  | galon | 0.1 | 15.82 | 1.58 | 24.09 | 351100121 | EP | 100 | 24.09
Sikafill o similar,impermabizante cubierta transitable base resina acrilica |  | GAL | 0.05 | 27.2 | 1.36 | 20.73 | 369400011 | EP | 100 | 20.73
EMPASTE INTERIOR |  | kg | 0.5 | 0.47 | 0.24 | 3.66 | 374200111 | EP | 100 | 3.66
SUBTOTAL O |  |  |  |  | 3.18
TRANSPORTE | [5 empty] | PESO RELATIVO ELEMENTO | CPC Elemento | NP/ND/EP | VAE (%) | VAE (%) Elemento
DESCRIPCION | UNIDAD | DISTANCIA | CANTIDAD | TARIFA | COSTO
|  |  | A | B | C = A x B | PRT = Td/Q |  |  | Vi(%) | VAEt =PRT*Vi
SUBTOTAL P |  |  |  |  | 0
|  | TOTAL COSTO DIRECTO (M+N+O+P) |  |  | 6.56 |  |  |  |  | 100
|  | COSTO INDIRECTO |  | 20 | 1.31
ESTOS PRECIOS NO INCLUYEN EL IVA |  | OTROS INDIRECTOS:
|  | COSTO TOTAL DEL RUBRO: |  |  | 7.87
|  | VALOR OFERTADO: |  |  | 7.87
SIETE dolares OCHENTA Y SIETE centavos

## 228
ANALISIS DE PRECIOS UNITARIOS | 1 | 1 | 1 | 1 | 1 | DETERMINACION DEL VAE DEL RUBRO
NOMBRE DE PROYECTO: | PRESUPUESTO DE OBRAS NUEVAS EN EL CENAIM |  |  |  | Hoja de 1273
NOMBRE DE OFERENTE:
CODIGO DE RUBRO: | 516013 | 516013 | 516013 | 516013 | 516013
RUBRO: | PINTURA EXTERIOR | PINTURA EXTERIOR | PINTURA EXTERIOR | UNIDAD: | M2
EQUIPOS | [5 empty] | PESO RELATIVO ELEMENTO | CPC Elemento | NP/ND/EP | VAE (%) | VAE (%) Elemento
DESCRIPCION | CANTIDAD | TARIFA | COSTO HORA | RENDIMIENTO | COSTO
| A | B | C = A x B | R | D = C x R | PRT = Td/Q |  |  | Vi(%) | VAEt =PRT*Vi
Herramientas menores | 1 | 1 | 1 | 0.25 | 0.25 | 3.22 | 429992527 | EP | 100 | 3.22
Andamios | 12 | 0.12 | 1.44 | 0.25 | 0.36 | 4.64 | 421900017 | EP | 100 | 4.64
SUBTOTAL M |  |  |  |  | 0.61
MANO DE OBRA | [5 empty] | PESO RELATIVO ELEMENTO | CPC Elemento | NP/ND/EP | VAE (%) | VAE (%) Elemento
DESCRIPCION | CANTIDAD | JORNAL /HR | COSTO HORA | RENDIMIENTO | COSTO
| A | B | C = A x B | R | D = C x R | PRT = Td/Q |  |  | Vi(%) | VAEt =PRT*Vi
Pintor (Estr.Oc D2) | 2 | 3.45 | 6.9 | 0.25 | 1.72 | 22.16 | 541110011 | EP | 100 | 22.16
Peon de pintor (Estr.Oc E2) | 2 | 3.41 | 6.82 | 0.25 | 1.7 | 21.91 | 541110011 | EP | 100 | 21.91
INSPECTOR DE OBRA (ESTR.OC. B3) | 0.2 | 3.83 | 0.77 | 0.25 | 0.19 | 2.45 | 541110011 | EP | 100 | 2.45
SUBTOTAL M |  |  |  |  | 3.61
MATERIALES | [5 empty] | PESO RELATIVO ELEMENTO | CPC Elemento | NP/ND/EP | VAE (%) | VAE (%) Elemento
DESCRIPCION |  | UNIDAD | CANTIDAD | P. UNITARIO | COSTO
|  |  | A | B | C = A x B | PRT = Td/Q |  |  | Vi(%) | VAEt =PRT*Vi
Pintura elastomerica |  | galon | 0.1 | 15.82 | 1.58 | 20.36 | 351100121 | EP | 100 | 20.36
Sikafill o similar,impermabizante cubierta transitable base resina acrilica |  | GAL | 0.05 | 27.2 | 1.36 | 17.53 | 369400011 | EP | 100 | 17.53
EMPASTE EXTERIOR |  | kg | 0.5 | 1.21 | 0.6 | 7.73 | 374200111 | EP | 100 | 7.73
SUBTOTAL O |  |  |  |  | 3.54
TRANSPORTE | [5 empty] | PESO RELATIVO ELEMENTO | CPC Elemento | NP/ND/EP | VAE (%) | VAE (%) Elemento
DESCRIPCION | UNIDAD | DISTANCIA | CANTIDAD | TARIFA | COSTO
|  |  | A | B | C = A x B | PRT = Td/Q |  |  | Vi(%) | VAEt =PRT*Vi
SUBTOTAL P |  |  |  |  | 0
|  | TOTAL COSTO DIRECTO (M+N+O+P) |  |  | 7.76 |  |  |  |  | 100
|  | COSTO INDIRECTO |  | 20 | 1.55
ESTOS PRECIOS NO INCLUYEN EL IVA |  | OTROS INDIRECTOS:
|  | COSTO TOTAL DEL RUBRO: |  |  | 9.31
|  | VALOR OFERTADO: |  |  | 9.31
NUEVE dolares TREINTA Y UN centavos

## 229
ANALISIS DE PRECIOS UNITARIOS | 1 | 1 | 1 | 1 | 1 | DETERMINACION DEL VAE DEL RUBRO
NOMBRE DE PROYECTO: | PRESUPUESTO DE OBRAS NUEVAS EN EL CENAIM |  |  |  | Hoja de 1273
NOMBRE DE OFERENTE:
CODIGO DE RUBRO: | 516430 | 516430 | 516430 | 516430 | 516430
RUBRO: | PINTURA EPÓXICA PARA MESÓN | PINTURA EPÓXICA PARA MESÓN | PINTURA EPÓXICA PARA MESÓN | UNIDAD: | M2
EQUIPOS | [5 empty] | PESO RELATIVO ELEMENTO | CPC Elemento | NP/ND/EP | VAE (%) | VAE (%) Elemento
DESCRIPCION | CANTIDAD | TARIFA | COSTO HORA | RENDIMIENTO | COSTO
| A | B | C = A x B | R | D = C x R | PRT = Td/Q |  |  | Vi(%) | VAEt =PRT*Vi
Herramientas menores | 1 | 1 | 1 | 0.2 | 0.2 | 1.34 | 429992527 | EP | 100 | 1.34
Andamios | 12 | 0.12 | 1.44 | 0.2 | 0.29 | 1.95 | 421900017 | EP | 100 | 1.95
SUBTOTAL M |  |  |  |  | 0.49
MANO DE OBRA | [5 empty] | PESO RELATIVO ELEMENTO | CPC Elemento | NP/ND/EP | VAE (%) | VAE (%) Elemento
DESCRIPCION | CANTIDAD | JORNAL /HR | COSTO HORA | RENDIMIENTO | COSTO
| A | B | C = A x B | R | D = C x R | PRT = Td/Q |  |  | Vi(%) | VAEt =PRT*Vi
Pintor (Estr.Oc D2) | 2 | 3.45 | 6.9 | 0.2 | 1.38 | 9.26 | 541110011 | EP | 100 | 9.26
Peon de pintor (Estr.Oc E2) | 2 | 3.41 | 6.82 | 0.2 | 1.36 | 9.12 | 541110011 | EP | 100 | 9.12
INSPECTOR DE OBRA (ESTR.OC. B3) | 0.2 | 3.83 | 0.77 | 0.2 | 0.15 | 1.01 | 541110011 | EP | 100 | 1.01
SUBTOTAL M |  |  |  |  | 2.89
MATERIALES | [5 empty] | PESO RELATIVO ELEMENTO | CPC Elemento | NP/ND/EP | VAE (%) | VAE (%) Elemento
DESCRIPCION |  | UNIDAD | CANTIDAD | P. UNITARIO | COSTO
|  |  | A | B | C = A x B | PRT = Td/Q |  |  | Vi(%) | VAEt =PRT*Vi
Sikafill o similar,impermabizante cubierta transitable base resina acrilica |  | GAL | 0.05 | 27.2 | 1.36 | 9.12 | 369400011 | EP | 100 | 9.12
Pintura epoxica grado alimenticio |  | m2 | 1 | 10.17 | 10.17 | 68.21 | 351100212 | EP | 100 | 68.21
SUBTOTAL O |  |  |  |  | 11.53
TRANSPORTE | [5 empty] | PESO RELATIVO ELEMENTO | CPC Elemento | NP/ND/EP | VAE (%) | VAE (%) Elemento
DESCRIPCION | UNIDAD | DISTANCIA | CANTIDAD | TARIFA | COSTO
|  |  | A | B | C = A x B | PRT = Td/Q |  |  | Vi(%) | VAEt =PRT*Vi
SUBTOTAL P |  |  |  |  | 0
|  | TOTAL COSTO DIRECTO (M+N+O+P) |  |  | 14.91 |  |  |  |  | 100
|  | COSTO INDIRECTO |  | 20 | 2.98
ESTOS PRECIOS NO INCLUYEN EL IVA |  | OTROS INDIRECTOS:
|  | COSTO TOTAL DEL RUBRO: |  |  | 17.89
|  | VALOR OFERTADO: |  |  | 17.89
DIECISIETE dolares OCHENTA Y NUEVE centavos

## 230
ANALISIS DE PRECIOS UNITARIOS | 1 | 1 | 1 | 1 | 1 | DETERMINACION DEL VAE DEL RUBRO
NOMBRE DE PROYECTO: | PRESUPUESTO DE OBRAS NUEVAS EN EL CENAIM |  |  |  | Hoja de 1273
NOMBRE DE OFERENTE:
CODIGO DE RUBRO: | 516524 | 516524 | 516524 | 516524 | 516524
RUBRO: | TABLERO DE DISTRIBUCIÓN DE 300 AMPERIOS | TABLERO DE DISTRIBUCIÓN DE 300 AMPERIOS | TABLERO DE DISTRIBUCIÓN DE 300 AMPERIOS | UNIDAD: | U
EQUIPOS | [5 empty] | PESO RELATIVO ELEMENTO | CPC Elemento | NP/ND/EP | VAE (%) | VAE (%) Elemento
DESCRIPCION | CANTIDAD | TARIFA | COSTO HORA | RENDIMIENTO | COSTO
| A | B | C = A x B | R | D = C x R | PRT = Td/Q |  |  | Vi(%) | VAEt =PRT*Vi
Herramienta menor | 1 | 0.2 | 0.2 | 15 | 3 | 0.31 | 4299217233 | EP | 100 | 0.31
SUBTOTAL M |  |  |  |  | 3
MANO DE OBRA | [5 empty] | PESO RELATIVO ELEMENTO | CPC Elemento | NP/ND/EP | VAE (%) | VAE (%) Elemento
DESCRIPCION | CANTIDAD | JORNAL /HR | COSTO HORA | RENDIMIENTO | COSTO
| A | B | C = A x B | R | D = C x R | PRT = Td/Q |  |  | Vi(%) | VAEt =PRT*Vi
Maestro Electricista (Estr.Oc C1) | 1 | 3.82 | 3.82 | 15 | 57.3 | 5.87 | 541110011 | EP | 100 | 5.87
Electricista (Estr.Oc D2) | 1 | 3.45 | 3.45 | 15 | 51.75 | 5.3 | 541110011 | EP | 100 | 5.3
Peon (Estr.Oc E2) | 1 | 3.41 | 3.41 | 15 | 51.15 | 5.24 | 541110011 | EP | 100 | 5.24
SUBTOTAL M |  |  |  |  | 160.2
MATERIALES | [5 empty] | PESO RELATIVO ELEMENTO | CPC Elemento | NP/ND/EP | VAE (%) | VAE (%) Elemento
DESCRIPCION |  | UNIDAD | CANTIDAD | P. UNITARIO | COSTO
|  |  | A | B | C = A x B | PRT = Td/Q |  |  | Vi(%) | VAEt =PRT*Vi
Material menudo |  | Unidad | 100 | 1.13 | 113 | 11.58 | 445210011 | EP | 100 | 11.58
TABLERO DE DISTRIBUCIÓN DE 300 AMPERIOS |  | U | 1 | 700 | 700 | 71.71 | 442400011 | NP | 0 | 0
SUBTOTAL O |  |  |  |  | 813
TRANSPORTE | [5 empty] | PESO RELATIVO ELEMENTO | CPC Elemento | NP/ND/EP | VAE (%) | VAE (%) Elemento
DESCRIPCION | UNIDAD | DISTANCIA | CANTIDAD | TARIFA | COSTO
|  |  | A | B | C = A x B | PRT = Td/Q |  |  | Vi(%) | VAEt =PRT*Vi
SUBTOTAL P |  |  |  |  | 0
|  | TOTAL COSTO DIRECTO (M+N+O+P) |  |  | 976.2 |  |  |  |  | 28.3
|  | COSTO INDIRECTO |  | 20 | 195.24
ESTOS PRECIOS NO INCLUYEN EL IVA |  | OTROS INDIRECTOS:
|  | COSTO TOTAL DEL RUBRO: |  |  | 1171.44
|  | VALOR OFERTADO: |  |  | 1171.44
MIL CIENTO SETENTA Y UN dolares CUARENTA Y CUATRO centavos

## 231
ANALISIS DE PRECIOS UNITARIOS | 1 | 1 | 1 | 1 | 1 | DETERMINACION DEL VAE DEL RUBRO
NOMBRE DE PROYECTO: | PRESUPUESTO DE OBRAS NUEVAS EN EL CENAIM |  |  |  | Hoja de 1273
NOMBRE DE OFERENTE:
CODIGO DE RUBRO: | 516253 | 516253 | 516253 | 516253 | 516253
RUBRO: | ALIMENTADOR A PANEL DE DISTRIBUCIÓN 3#4 + N#4 + T#8 AWG THHN TUB. PVC 2" | ALIMENTADOR A PANEL DE DISTRIBUCIÓN 3#4 + N#4 + T#8 AWG THHN TUB. PVC 2" | ALIMENTADOR A PANEL DE DISTRIBUCIÓN 3#4 + N#4 + T#8 AWG THHN TUB. PVC 2" | UNIDAD: | M
EQUIPOS | [5 empty] | PESO RELATIVO ELEMENTO | CPC Elemento | NP/ND/EP | VAE (%) | VAE (%) Elemento
DESCRIPCION | CANTIDAD | TARIFA | COSTO HORA | RENDIMIENTO | COSTO
| A | B | C = A x B | R | D = C x R | PRT = Td/Q |  |  | Vi(%) | VAEt =PRT*Vi
Herramienta menor | 1 | 0.2 | 0.2 | 0.35 | 0.07 | 0.34 | 4299217233 | EP | 100 | 0.34
SUBTOTAL M |  |  |  |  | 0.07
MANO DE OBRA | [5 empty] | PESO RELATIVO ELEMENTO | CPC Elemento | NP/ND/EP | VAE (%) | VAE (%) Elemento
DESCRIPCION | CANTIDAD | JORNAL /HR | COSTO HORA | RENDIMIENTO | COSTO
| A | B | C = A x B | R | D = C x R | PRT = Td/Q |  |  | Vi(%) | VAEt =PRT*Vi
Electricista (Estr.Oc D2) | 1 | 3.45 | 3.45 | 0.35 | 1.21 | 5.88 | 541110011 | EP | 100 | 5.88
PEON EN GENERAL (ESTR.OC E2) | 1 | 3.41 | 3.41 | 0.35 | 1.19 | 5.79 | 541110011 | EP | 100 | 5.79
Maestro Electricista (Estr.Oc C1) | 1 | 3.82 | 3.82 | 0.35 | 1.34 | 6.51 | 541110011 | EP | 100 | 6.51
SUBTOTAL M |  |  |  |  | 3.74
MATERIALES | [5 empty] | PESO RELATIVO ELEMENTO | CPC Elemento | NP/ND/EP | VAE (%) | VAE (%) Elemento
DESCRIPCION |  | UNIDAD | CANTIDAD | P. UNITARIO | COSTO
|  |  | A | B | C = A x B | PRT = Td/Q |  |  | Vi(%) | VAEt =PRT*Vi
Tubo PVC 75mm |  | m | 1 | 4.02 | 4.02 | 19.54 | 363201011 | EP | 100 | 19.54
CABLE No. 4 |  | M | 4 | 2.9 | 11.6 | 56.39 | 463400115 | ND | 40 | 22.56
CABLE No. 8 |  | M | 1 | 1.14 | 1.14 | 5.54 | 463400115 | ND | 40 | 2.22
SUBTOTAL O |  |  |  |  | 16.76
TRANSPORTE | [5 empty] | PESO RELATIVO ELEMENTO | CPC Elemento | NP/ND/EP | VAE (%) | VAE (%) Elemento
DESCRIPCION | UNIDAD | DISTANCIA | CANTIDAD | TARIFA | COSTO
|  |  | A | B | C = A x B | PRT = Td/Q |  |  | Vi(%) | VAEt =PRT*Vi
Camioneta | u | 0.01 | 1 | 0.01 | 0 | 0 | 491130026 | ND | 40
SUBTOTAL P |  |  |  |  | 0
|  | TOTAL COSTO DIRECTO (M+N+O+P) |  |  | 20.57 | 0 |  |  |  | 62.84
|  | COSTO INDIRECTO |  | 20 | 4.11
ESTOS PRECIOS NO INCLUYEN EL IVA |  | OTROS INDIRECTOS:
|  | COSTO TOTAL DEL RUBRO: |  |  | 24.68
|  | VALOR OFERTADO: |  |  | 24.68
VEINTE Y CUATRO dolares SESENTA Y OCHO centavos

## 232
ANALISIS DE PRECIOS UNITARIOS | 1 | 1 | 1 | 1 | 1 | DETERMINACION DEL VAE DEL RUBRO
NOMBRE DE PROYECTO: | PRESUPUESTO DE OBRAS NUEVAS EN EL CENAIM |  |  |  | Hoja de 1273
NOMBRE DE OFERENTE:
CODIGO DE RUBRO: | 516256 | 516256 | 516256 | 516256 | 516256
RUBRO: | ALIMENTADOR A SOLDADORA 2#6 + T#10 AWG THHN TUB. PVC 1" | ALIMENTADOR A SOLDADORA 2#6 + T#10 AWG THHN TUB. PVC 1" | ALIMENTADOR A SOLDADORA 2#6 + T#10 AWG THHN TUB. PVC 1" | UNIDAD: | M
EQUIPOS | [5 empty] | PESO RELATIVO ELEMENTO | CPC Elemento | NP/ND/EP | VAE (%) | VAE (%) Elemento
DESCRIPCION | CANTIDAD | TARIFA | COSTO HORA | RENDIMIENTO | COSTO
| A | B | C = A x B | R | D = C x R | PRT = Td/Q |  |  | Vi(%) | VAEt =PRT*Vi
Herramienta menor | 1 | 0.2 | 0.2 | 0.1 | 0.02 | 0.3 | 4299217233 | EP | 100 | 0.3
SUBTOTAL M |  |  |  |  | 0.02
MANO DE OBRA | [5 empty] | PESO RELATIVO ELEMENTO | CPC Elemento | NP/ND/EP | VAE (%) | VAE (%) Elemento
DESCRIPCION | CANTIDAD | JORNAL /HR | COSTO HORA | RENDIMIENTO | COSTO
| A | B | C = A x B | R | D = C x R | PRT = Td/Q |  |  | Vi(%) | VAEt =PRT*Vi
Electricista (Estr.Oc D2) | 1 | 3.45 | 3.45 | 0.1 | 0.34 | 5.04 | 541110011 | EP | 100 | 5.04
PEON EN GENERAL (ESTR.OC E2) | 1 | 3.41 | 3.41 | 0.1 | 0.34 | 5.04 | 541110011 | EP | 100 | 5.04
Maestro Electricista (Estr.Oc C1) | 1 | 3.82 | 3.82 | 0.1 | 0.38 | 5.63 | 541110011 | EP | 100 | 5.63
SUBTOTAL M |  |  |  |  | 1.06
MATERIALES | [5 empty] | PESO RELATIVO ELEMENTO | CPC Elemento | NP/ND/EP | VAE (%) | VAE (%) Elemento
DESCRIPCION |  | UNIDAD | CANTIDAD | P. UNITARIO | COSTO
|  |  | A | B | C = A x B | PRT = Td/Q |  |  | Vi(%) | VAEt =PRT*Vi
CABLE No. 10 |  | M | 1 | 0.63 | 0.63 | 9.33 | 463400115 | ND | 40 | 3.73
CABLE No. 6 |  | M | 2 | 1.71 | 3.42 | 50.67 | 463400115 | NP | 0 | 0
Tubo conduit pesado 1" |  | m | 1 | 1.62 | 1.62 | 24 | 363201011 | EP | 100 | 24
SUBTOTAL O |  |  |  |  | 5.67
TRANSPORTE | [5 empty] | PESO RELATIVO ELEMENTO | CPC Elemento | NP/ND/EP | VAE (%) | VAE (%) Elemento
DESCRIPCION | UNIDAD | DISTANCIA | CANTIDAD | TARIFA | COSTO
|  |  | A | B | C = A x B | PRT = Td/Q |  |  | Vi(%) | VAEt =PRT*Vi
Camioneta | u | 0.01 | 1 | 0.01 | 0 | 0 | 491130026 | ND | 40
SUBTOTAL P |  |  |  |  | 0
|  | TOTAL COSTO DIRECTO (M+N+O+P) |  |  | 6.75 | 0 |  |  |  | 43.74
|  | COSTO INDIRECTO |  | 20 | 1.35
ESTOS PRECIOS NO INCLUYEN EL IVA |  | OTROS INDIRECTOS:
|  | COSTO TOTAL DEL RUBRO: |  |  | 8.1
|  | VALOR OFERTADO: |  |  | 8.1
OCHO dolares DIEZ centavos

## 233
ANALISIS DE PRECIOS UNITARIOS | 1 | 1 | 1 | 1 | 1 | DETERMINACION DEL VAE DEL RUBRO
NOMBRE DE PROYECTO: | PRESUPUESTO DE OBRAS NUEVAS EN EL CENAIM |  |  |  | Hoja de 1273
NOMBRE DE OFERENTE:
CODIGO DE RUBRO: | 516250 | 516250 | 516250 | 516250 | 516250
RUBRO: | ALIMENTADOR 3#6 + T#10 AWG THHN TUB. PVC 1" | ALIMENTADOR 3#6 + T#10 AWG THHN TUB. PVC 1" | ALIMENTADOR 3#6 + T#10 AWG THHN TUB. PVC 1" | UNIDAD: | M
EQUIPOS | [5 empty] | PESO RELATIVO ELEMENTO | CPC Elemento | NP/ND/EP | VAE (%) | VAE (%) Elemento
DESCRIPCION | CANTIDAD | TARIFA | COSTO HORA | RENDIMIENTO | COSTO
| A | B | C = A x B | R | D = C x R | PRT = Td/Q |  |  | Vi(%) | VAEt =PRT*Vi
Herramienta menor | 1 | 0.2 | 0.2 | 0.1 | 0.02 | 0.24 | 4299217233 | EP | 100 | 0.24
SUBTOTAL M |  |  |  |  | 0.02
MANO DE OBRA | [5 empty] | PESO RELATIVO ELEMENTO | CPC Elemento | NP/ND/EP | VAE (%) | VAE (%) Elemento
DESCRIPCION | CANTIDAD | JORNAL /HR | COSTO HORA | RENDIMIENTO | COSTO
| A | B | C = A x B | R | D = C x R | PRT = Td/Q |  |  | Vi(%) | VAEt =PRT*Vi
Electricista (Estr.Oc D2) | 1 | 3.45 | 3.45 | 0.1 | 0.34 | 4.02 | 541110011 | EP | 100 | 4.02
PEON EN GENERAL (ESTR.OC E2) | 1 | 3.41 | 3.41 | 0.1 | 0.34 | 4.02 | 541110011 | EP | 100 | 4.02
Maestro Electricista (Estr.Oc C1) | 1 | 3.82 | 3.82 | 0.1 | 0.38 | 4.49 | 541110011 | EP | 100 | 4.49
SUBTOTAL M |  |  |  |  | 1.06
MATERIALES | [5 empty] | PESO RELATIVO ELEMENTO | CPC Elemento | NP/ND/EP | VAE (%) | VAE (%) Elemento
DESCRIPCION |  | UNIDAD | CANTIDAD | P. UNITARIO | COSTO
|  |  | A | B | C = A x B | PRT = Td/Q |  |  | Vi(%) | VAEt =PRT*Vi
CABLE No. 6 |  | M | 3 | 1.71 | 5.13 | 60.64 | 463400115 | NP | 0 | 0
CABLE No. 10 |  | M | 1 | 0.63 | 0.63 | 7.45 | 463400115 | ND | 40 | 2.98
Tubo conduit pesado 1" |  | m | 1 | 1.62 | 1.62 | 19.15 | 363201011 | EP | 100 | 19.15
SUBTOTAL O |  |  |  |  | 7.38
TRANSPORTE | [5 empty] | PESO RELATIVO ELEMENTO | CPC Elemento | NP/ND/EP | VAE (%) | VAE (%) Elemento
DESCRIPCION | UNIDAD | DISTANCIA | CANTIDAD | TARIFA | COSTO
|  |  | A | B | C = A x B | PRT = Td/Q |  |  | Vi(%) | VAEt =PRT*Vi
Camioneta | u | 0.01 | 1 | 0.01 | 0 | 0 | 491130026 | ND | 40
SUBTOTAL P |  |  |  |  | 0
|  | TOTAL COSTO DIRECTO (M+N+O+P) |  |  | 8.46 | 0 |  |  |  | 34.9
|  | COSTO INDIRECTO |  | 20 | 1.69
ESTOS PRECIOS NO INCLUYEN EL IVA |  | OTROS INDIRECTOS:
|  | COSTO TOTAL DEL RUBRO: |  |  | 10.15
|  | VALOR OFERTADO: |  |  | 10.15
DIEZ dolares QUINCE centavos

## 234
ANALISIS DE PRECIOS UNITARIOS | 1 | 1 | 1 | 1 | 1 | DETERMINACION DEL VAE DEL RUBRO
NOMBRE DE PROYECTO: | PRESUPUESTO DE OBRAS NUEVAS EN EL CENAIM |  |  |  | Hoja de 1273
NOMBRE DE OFERENTE:
CODIGO DE RUBRO: | 516485 | 516485 | 516485 | 516485 | 516485
RUBRO: | PUNTOS DE 220 V CON 2#10 + T#12 AWG THHN TUB. PVC. 3/4". | PUNTOS DE 220 V CON 2#10 + T#12 AWG THHN TUB. PVC. 3/4". | PUNTOS DE 220 V CON 2#10 + T#12 AWG THHN TUB. PVC. 3/4". | UNIDAD: | U
EQUIPOS | [5 empty] | PESO RELATIVO ELEMENTO | CPC Elemento | NP/ND/EP | VAE (%) | VAE (%) Elemento
DESCRIPCION | CANTIDAD | TARIFA | COSTO HORA | RENDIMIENTO | COSTO
| A | B | C = A x B | R | D = C x R | PRT = Td/Q |  |  | Vi(%) | VAEt =PRT*Vi
Herramienta menor | 1 | 0.2 | 0.2 | 1 | 0.2 | 0.42 | 4299217233 | EP | 100 | 0.42
SUBTOTAL M |  |  |  |  | 0.2
MANO DE OBRA | [5 empty] | PESO RELATIVO ELEMENTO | CPC Elemento | NP/ND/EP | VAE (%) | VAE (%) Elemento
DESCRIPCION | CANTIDAD | JORNAL /HR | COSTO HORA | RENDIMIENTO | COSTO
| A | B | C = A x B | R | D = C x R | PRT = Td/Q |  |  | Vi(%) | VAEt =PRT*Vi
ALBAÑIL (ESTR.OC. D2) | 1 | 3.45 | 3.45 | 1 | 3.45 | 7.3 | 541110011 | EP | 100 | 7.3
INSPECTOR DE OBRA (ESTR.OC. B3) | 1 | 3.83 | 3.83 | 1 | 3.83 | 8.1 | 541110011 | EP | 100 | 8.1
PEON EN GENERAL (ESTR.OC E2) | 1 | 3.41 | 3.41 | 1 | 3.41 | 7.21 | 541110011 | EP | 100 | 7.21
Electricista (Estr.Oc D2) | 1 | 3.45 | 3.45 | 1 | 3.45 | 7.3 | 541110011 | EP | 100 | 7.3
SUBTOTAL M |  |  |  |  | 14.14
MATERIALES | [5 empty] | PESO RELATIVO ELEMENTO | CPC Elemento | NP/ND/EP | VAE (%) | VAE (%) Elemento
DESCRIPCION |  | UNIDAD | CANTIDAD | P. UNITARIO | COSTO
|  |  | A | B | C = A x B | PRT = Td/Q |  |  | Vi(%) | VAEt =PRT*Vi
Caja rectangular baja |  | u | 1 | 0.46 | 0.46 | 0.97 | 462120912 | EP | 100 | 0.97
Taipe (cinta aislante) |  | u | 0.1 | 0.58 | 0.06 | 0.13 | 3692000118 | EP | 100 | 0.13
Tapa rectangular doble |  | u | 1 | 0.38 | 0.38 | 0.8 | 893100412 | ND | 40 | 0.32
Tomacorriente polarizado doble |  | u | 0.5 | 2.24 | 1.12 | 2.37 | 462120612 | ND | 40 | 0.95
CABLE THHN 12 AWG |  | m | 8 | 0.58 | 4.64 | 9.81 | 463400116 | ND | 40 | 3.92
CABLE No. 10 |  | M | 16 | 0.63 | 10.08 | 21.32 | 463400115 | ND | 40 | 8.53
Tubo conduit pesado 1" |  | m | 10 | 1.62 | 16.2 | 34.26 | 363201011 | EP | 100 | 34.26
SUBTOTAL O |  |  |  |  | 32.94
TRANSPORTE | [5 empty] | PESO RELATIVO ELEMENTO | CPC Elemento | NP/ND/EP | VAE (%) | VAE (%) Elemento
DESCRIPCION | UNIDAD | DISTANCIA | CANTIDAD | TARIFA | COSTO
|  |  | A | B | C = A x B | PRT = Td/Q |  |  | Vi(%) | VAEt =PRT*Vi
SUBTOTAL P |  |  |  |  | 0
|  | TOTAL COSTO DIRECTO (M+N+O+P) |  |  | 47.28 |  |  |  |  | 79.41
|  | COSTO INDIRECTO |  | 20 | 9.46
ESTOS PRECIOS NO INCLUYEN EL IVA |  | OTROS INDIRECTOS:
|  | COSTO TOTAL DEL RUBRO: |  |  | 56.74
|  | VALOR OFERTADO: |  |  | 56.74
CINCUENTA Y SEIS dolares SETENTA Y CUATRO centavos

## 235
ANALISIS DE PRECIOS UNITARIOS | 1 | 1 | 1 | 1 | 1 | DETERMINACION DEL VAE DEL RUBRO
NOMBRE DE PROYECTO: | PRESUPUESTO DE OBRAS NUEVAS EN EL CENAIM |  |  |  | Hoja de 1273
NOMBRE DE OFERENTE:
CODIGO DE RUBRO: | 516419 | 516419 | 516419 | 516419 | 516419
RUBRO: | PANEL 3F, 30 ESPACIOS, 225 AMP | PANEL 3F, 30 ESPACIOS, 225 AMP | PANEL 3F, 30 ESPACIOS, 225 AMP | UNIDAD: | U
EQUIPOS | [5 empty] | PESO RELATIVO ELEMENTO | CPC Elemento | NP/ND/EP | VAE (%) | VAE (%) Elemento
DESCRIPCION | CANTIDAD | TARIFA | COSTO HORA | RENDIMIENTO | COSTO
| A | B | C = A x B | R | D = C x R | PRT = Td/Q |  |  | Vi(%) | VAEt =PRT*Vi
Herramienta menor | 1 | 0.1 | 0.1 | 222 | 22.2 | 2.45 | 4299217233 | EP | 100 | 2.45
SUBTOTAL M |  |  |  |  | 22.2
MANO DE OBRA | [5 empty] | PESO RELATIVO ELEMENTO | CPC Elemento | NP/ND/EP | VAE (%) | VAE (%) Elemento
DESCRIPCION | CANTIDAD | JORNAL /HR | COSTO HORA | RENDIMIENTO | COSTO
| A | B | C = A x B | R | D = C x R | PRT = Td/Q |  |  | Vi(%) | VAEt =PRT*Vi
Maestro Electricista (Estr.Oc C1) | 0.1 | 3.82 | 0.38 | 22 | 8.4 | 0.93 | 541110011 | EP | 100 | 0.93
Electricista (Estr.Oc D2) | 1 | 3.45 | 3.45 | 22 | 75.9 | 8.37 | 541110011 | EP | 100 | 8.37
Peon (Estr.Oc E2) | 1 | 3.41 | 3.41 | 22 | 75.02 | 8.28 | 541110011 | EP | 100 | 8.28
SUBTOTAL M |  |  |  |  | 159.32
MATERIALES | [5 empty] | PESO RELATIVO ELEMENTO | CPC Elemento | NP/ND/EP | VAE (%) | VAE (%) Elemento
DESCRIPCION |  | UNIDAD | CANTIDAD | P. UNITARIO | COSTO
|  |  | A | B | C = A x B | PRT = Td/Q |  |  | Vi(%) | VAEt =PRT*Vi
Material menudo |  | Unidad | 100 | 1.13 | 113 | 12.47 | 445210011 | EP | 100 | 12.47
PANEL 3F, 30 ESPACIOS, 225 AMP |  | U | 1 | 600 | 600 | 66.19 | 462130011 | NP | 0 | 0
SUBTOTAL O |  |  |  |  | 713
TRANSPORTE | [5 empty] | PESO RELATIVO ELEMENTO | CPC Elemento | NP/ND/EP | VAE (%) | VAE (%) Elemento
DESCRIPCION | UNIDAD | DISTANCIA | CANTIDAD | TARIFA | COSTO
|  |  | A | B | C = A x B | PRT = Td/Q |  |  | Vi(%) | VAEt =PRT*Vi
TRANSPORTE DE MATERIAL | QUNTAL | 200 | 0.6 | 0.1 | 12 | 1.32 | 321530014 | EP | 100
SUBTOTAL P |  |  |  |  | 12
|  | TOTAL COSTO DIRECTO (M+N+O+P) |  |  | 906.52 | 1.32 |  |  |  | 33.82
|  | COSTO INDIRECTO |  | 20 | 181.3
ESTOS PRECIOS NO INCLUYEN EL IVA |  | OTROS INDIRECTOS:
|  | COSTO TOTAL DEL RUBRO: |  |  | 1087.82
|  | VALOR OFERTADO: |  |  | 1087.82
MIL OCHENTA Y SIETE dolares OCHENTA Y DOS centavos

## 236
ANALISIS DE PRECIOS UNITARIOS | 1 | 1 | 1 | 1 | 1 | DETERMINACION DEL VAE DEL RUBRO
NOMBRE DE PROYECTO: | PRESUPUESTO DE OBRAS NUEVAS EN EL CENAIM |  |  |  | Hoja de 1273
NOMBRE DE OFERENTE:
CODIGO DE RUBRO: | 516486 | 516486 | 516486 | 516486 | 516486
RUBRO: | PUNTOS DE ALUMBRADO 120 V CON 2#12+T#12 TUB. PVC. 1/2". | PUNTOS DE ALUMBRADO 120 V CON 2#12+T#12 TUB. PVC. 1/2". | PUNTOS DE ALUMBRADO 120 V CON 2#12+T#12 TUB. PVC. 1/2". | UNIDAD: | U
EQUIPOS | [5 empty] | PESO RELATIVO ELEMENTO | CPC Elemento | NP/ND/EP | VAE (%) | VAE (%) Elemento
DESCRIPCION | CANTIDAD | TARIFA | COSTO HORA | RENDIMIENTO | COSTO
| A | B | C = A x B | R | D = C x R | PRT = Td/Q |  |  | Vi(%) | VAEt =PRT*Vi
Herramienta menor | 1 | 0.2 | 0.2 | 1 | 0.2 | 0.61 | 4299217233 | EP | 100 | 0.61
SUBTOTAL M |  |  |  |  | 0.2
MANO DE OBRA | [5 empty] | PESO RELATIVO ELEMENTO | CPC Elemento | NP/ND/EP | VAE (%) | VAE (%) Elemento
DESCRIPCION | CANTIDAD | JORNAL /HR | COSTO HORA | RENDIMIENTO | COSTO
| A | B | C = A x B | R | D = C x R | PRT = Td/Q |  |  | Vi(%) | VAEt =PRT*Vi
ALBAÑIL (ESTR.OC. D2) | 1 | 3.45 | 3.45 | 1 | 3.45 | 10.44 | 541110011 | EP | 100 | 10.44
INSPECTOR DE OBRA (ESTR.OC. B3) | 1 | 3.83 | 3.83 | 1 | 3.83 | 11.59 | 541110011 | EP | 100 | 11.59
PEON EN GENERAL (ESTR.OC E2) | 1 | 3.41 | 3.41 | 1 | 3.41 | 10.32 | 541110011 | EP | 100 | 10.32
Electricista (Estr.Oc D2) | 1 | 3.45 | 3.45 | 1 | 3.45 | 10.44 | 541110011 | EP | 100 | 10.44
SUBTOTAL M |  |  |  |  | 14.14
MATERIALES | [5 empty] | PESO RELATIVO ELEMENTO | CPC Elemento | NP/ND/EP | VAE (%) | VAE (%) Elemento
DESCRIPCION |  | UNIDAD | CANTIDAD | P. UNITARIO | COSTO
|  |  | A | B | C = A x B | PRT = Td/Q |  |  | Vi(%) | VAEt =PRT*Vi
Caja rectangular baja |  | u | 1 | 0.46 | 0.46 | 1.39 | 462120912 | EP | 100 | 1.39
Taipe (cinta aislante) |  | u | 0.1 | 0.58 | 0.06 | 0.18 | 3692000118 | EP | 100 | 0.18
Tapa rectangular doble |  | u | 1 | 0.38 | 0.38 | 1.15 | 893100412 | ND | 40 | 0.46
Tomacorriente polarizado doble |  | u | 0.5 | 2.24 | 1.12 | 3.39 | 462120612 | ND | 40 | 1.36
CABLE THHN 12 AWG |  | m | 21 | 0.58 | 12.18 | 36.86 | 463400116 | ND | 40 | 14.74
Tubo conduit pesado 1/2" |  | m | 10 | 0.45 | 4.5 | 13.62 | 363201011 | EP | 100 | 13.62
SUBTOTAL O |  |  |  |  | 18.7
TRANSPORTE | [5 empty] | PESO RELATIVO ELEMENTO | CPC Elemento | NP/ND/EP | VAE (%) | VAE (%) Elemento
DESCRIPCION | UNIDAD | DISTANCIA | CANTIDAD | TARIFA | COSTO
|  |  | A | B | C = A x B | PRT = Td/Q |  |  | Vi(%) | VAEt =PRT*Vi
SUBTOTAL P |  |  |  |  | 0
|  | TOTAL COSTO DIRECTO (M+N+O+P) |  |  | 33.04 |  |  |  |  | 75.15
|  | COSTO INDIRECTO |  | 20 | 6.61
ESTOS PRECIOS NO INCLUYEN EL IVA |  | OTROS INDIRECTOS:
|  | COSTO TOTAL DEL RUBRO: |  |  | 39.65
|  | VALOR OFERTADO: |  |  | 39.65
TREINTA Y NUEVE dolares SESENTA Y CINCO centavos

## 237
ANALISIS DE PRECIOS UNITARIOS | 1 | 1 | 1 | 1 | 1 | DETERMINACION DEL VAE DEL RUBRO
NOMBRE DE PROYECTO: | PRESUPUESTO DE OBRAS NUEVAS EN EL CENAIM |  |  |  | Hoja de 1273
NOMBRE DE OFERENTE:
CODIGO DE RUBRO: | 516487 | 516487 | 516487 | 516487 | 516487
RUBRO: | PUNTOS DE TOMACORRIENTES DOBLE POLARIZADO 120 V CON 2#12, T#12 TUB. PVC. 1/2". | PUNTOS DE TOMACORRIENTES DOBLE POLARIZADO 120 V CON 2#12, T#12 TUB. PVC. 1/2". | PUNTOS DE TOMACORRIENTES DOBLE POLARIZADO 120 V CON 2#12, T#12 TUB. PVC. 1/2". | UNIDAD: | U
EQUIPOS | [5 empty] | PESO RELATIVO ELEMENTO | CPC Elemento | NP/ND/EP | VAE (%) | VAE (%) Elemento
DESCRIPCION | CANTIDAD | TARIFA | COSTO HORA | RENDIMIENTO | COSTO
| A | B | C = A x B | R | D = C x R | PRT = Td/Q |  |  | Vi(%) | VAEt =PRT*Vi
Herramienta menor | 1 | 0.2 | 0.2 | 1 | 0.2 | 0.59 | 4299217233 | EP | 100 | 0.59
SUBTOTAL M |  |  |  |  | 0.2
MANO DE OBRA | [5 empty] | PESO RELATIVO ELEMENTO | CPC Elemento | NP/ND/EP | VAE (%) | VAE (%) Elemento
DESCRIPCION | CANTIDAD | JORNAL /HR | COSTO HORA | RENDIMIENTO | COSTO
| A | B | C = A x B | R | D = C x R | PRT = Td/Q |  |  | Vi(%) | VAEt =PRT*Vi
ALBAÑIL (ESTR.OC. D2) | 1 | 3.45 | 3.45 | 1 | 3.45 | 10.23 | 541110011 | EP | 100 | 10.23
INSPECTOR DE OBRA (ESTR.OC. B3) | 1 | 3.83 | 3.83 | 1 | 3.83 | 11.36 | 541110011 | EP | 100 | 11.36
PEON EN GENERAL (ESTR.OC E2) | 1 | 3.41 | 3.41 | 1 | 3.41 | 10.11 | 541110011 | EP | 100 | 10.11
Electricista (Estr.Oc D2) | 1 | 3.45 | 3.45 | 1 | 3.45 | 10.23 | 541110011 | EP | 100 | 10.23
SUBTOTAL M |  |  |  |  | 14.14
MATERIALES | [5 empty] | PESO RELATIVO ELEMENTO | CPC Elemento | NP/ND/EP | VAE (%) | VAE (%) Elemento
DESCRIPCION |  | UNIDAD | CANTIDAD | P. UNITARIO | COSTO
|  |  | A | B | C = A x B | PRT = Td/Q |  |  | Vi(%) | VAEt =PRT*Vi
Caja rectangular baja |  | u | 1 | 0.46 | 0.46 | 1.36 | 462120912 | EP | 100 | 1.36
Taco de tomacorriente |  | u | 2 | 1.28 | 2.56 | 7.59 | 462120612 | ND | 40 | 3.04
Taipe (cinta aislante) |  | u | 0.1 | 0.58 | 0.06 | 0.18 | 3692000118 | EP | 100 | 0.18
Tapa rectangular doble |  | u | 1 | 0.38 | 0.38 | 1.13 | 893100412 | ND | 40 | 0.45
Tomacorriente polarizado doble |  | u | 0.5 | 2.24 | 1.12 | 3.32 | 462120612 | ND | 40 | 1.33
Tubo conduit liviano 1/2" |  | m | 3 | 0.45 | 1.35 | 4 | 363201011 | EP | 100 | 4
Interruptor simple |  | u | 0.5 | 2.55 | 1.27 | 3.77 | 4621103111 | NP | 0 | 0
CABLE THHN 12 AWG |  | m | 21 | 0.58 | 12.18 | 36.12 | 463400116 | ND | 40 | 14.45
SUBTOTAL O |  |  |  |  | 19.38
TRANSPORTE | [5 empty] | PESO RELATIVO ELEMENTO | CPC Elemento | NP/ND/EP | VAE (%) | VAE (%) Elemento
DESCRIPCION | UNIDAD | DISTANCIA | CANTIDAD | TARIFA | COSTO
|  |  | A | B | C = A x B | PRT = Td/Q |  |  | Vi(%) | VAEt =PRT*Vi
SUBTOTAL P |  |  |  |  | 0
|  | TOTAL COSTO DIRECTO (M+N+O+P) |  |  | 33.72 |  |  |  |  | 67.33
|  | COSTO INDIRECTO |  | 20 | 6.74
ESTOS PRECIOS NO INCLUYEN EL IVA |  | OTROS INDIRECTOS:
|  | COSTO TOTAL DEL RUBRO: |  |  | 40.46
|  | VALOR OFERTADO: |  |  | 40.46
CUARENTA dolares CUARENTA Y SEIS centavos

## 238
ANALISIS DE PRECIOS UNITARIOS | 1 | 1 | 1 | 1 | 1 | DETERMINACION DEL VAE DEL RUBRO
NOMBRE DE PROYECTO: | PRESUPUESTO DE OBRAS NUEVAS EN EL CENAIM |  |  |  | Hoja de 1273
NOMBRE DE OFERENTE:
CODIGO DE RUBRO: | 516095 | 516095 | 516095 | 516095 | 516095
RUBRO: | LUMINARIA LED SELLADA 2X18W T8 120V. | LUMINARIA LED SELLADA 2X18W T8 120V. | LUMINARIA LED SELLADA 2X18W T8 120V. | UNIDAD: | U
EQUIPOS | [5 empty] | PESO RELATIVO ELEMENTO | CPC Elemento | NP/ND/EP | VAE (%) | VAE (%) Elemento
DESCRIPCION | CANTIDAD | TARIFA | COSTO HORA | RENDIMIENTO | COSTO
| A | B | C = A x B | R | D = C x R | PRT = Td/Q |  |  | Vi(%) | VAEt =PRT*Vi
Herramienta menor | 1 | 0.2 | 0.2 | 1.1 | 0.22 | 0.22 | 4299217233 | EP | 100 | 0.22
SUBTOTAL M |  |  |  |  | 0.22
MANO DE OBRA | [5 empty] | PESO RELATIVO ELEMENTO | CPC Elemento | NP/ND/EP | VAE (%) | VAE (%) Elemento
DESCRIPCION | CANTIDAD | JORNAL /HR | COSTO HORA | RENDIMIENTO | COSTO
| A | B | C = A x B | R | D = C x R | PRT = Td/Q |  |  | Vi(%) | VAEt =PRT*Vi
Maestro Electricista (Estr.Oc C1) | 1 | 3.82 | 3.82 | 1.1 | 4.2 | 4.29 | 541110011 | EP | 100 | 4.29
Electricista (Estr.Oc D2) | 1 | 3.45 | 3.45 | 1.1 | 3.8 | 3.88 | 541110011 | EP | 100 | 3.88
Peon (Estr.Oc E2) | 1 | 3.41 | 3.41 | 1.1 | 3.75 | 3.83 | 541110011 | EP | 100 | 3.83
SUBTOTAL M |  |  |  |  | 11.75
MATERIALES | [5 empty] | PESO RELATIVO ELEMENTO | CPC Elemento | NP/ND/EP | VAE (%) | VAE (%) Elemento
DESCRIPCION |  | UNIDAD | CANTIDAD | P. UNITARIO | COSTO
|  |  | A | B | C = A x B | PRT = Td/Q |  |  | Vi(%) | VAEt =PRT*Vi
LUMINARIA LED SELLADA 2X18W T8 120V. |  | U | 1 | 82 | 82 | 83.7 | 465390011 | EP | 100 | 83.7
SUBTOTAL O |  |  |  |  | 82
TRANSPORTE | [5 empty] | PESO RELATIVO ELEMENTO | CPC Elemento | NP/ND/EP | VAE (%) | VAE (%) Elemento
DESCRIPCION | UNIDAD | DISTANCIA | CANTIDAD | TARIFA | COSTO
|  |  | A | B | C = A x B | PRT = Td/Q |  |  | Vi(%) | VAEt =PRT*Vi
TRANSPORTE DE MATERIAL | QUNTAL | 200 | 0.2 | 0.1 | 4 | 4.08 | 321530014 | EP | 100
SUBTOTAL P |  |  |  |  | 4
|  | TOTAL COSTO DIRECTO (M+N+O+P) |  |  | 97.97 | 4.08 |  |  |  | 100
|  | COSTO INDIRECTO |  | 20 | 19.59
ESTOS PRECIOS NO INCLUYEN EL IVA |  | OTROS INDIRECTOS:
|  | COSTO TOTAL DEL RUBRO: |  |  | 117.56
|  | VALOR OFERTADO: |  |  | 117.56
CIENTO DIECISIETE dolares CINCUENTA Y SEIS centavos

## 239
ANALISIS DE PRECIOS UNITARIOS | 1 | 1 | 1 | 1 | 1 | DETERMINACION DEL VAE DEL RUBRO
NOMBRE DE PROYECTO: | PRESUPUESTO DE OBRAS NUEVAS EN EL CENAIM |  |  |  | Hoja de 1273
NOMBRE DE OFERENTE:
CODIGO DE RUBRO: | 516330 | 516330 | 516330 | 516330 | 516330
RUBRO: | CUBIERTA DE ETERNIT | CUBIERTA DE ETERNIT | CUBIERTA DE ETERNIT | UNIDAD: | M2
EQUIPOS | [5 empty] | PESO RELATIVO ELEMENTO | CPC Elemento | NP/ND/EP | VAE (%) | VAE (%) Elemento
DESCRIPCION | CANTIDAD | TARIFA | COSTO HORA | RENDIMIENTO | COSTO
| A | B | C = A x B | R | D = C x R | PRT = Td/Q |  |  | Vi(%) | VAEt =PRT*Vi
Herramienta menor | 2 | 0.2 | 0.4 | 0.6 | 0.24 | 2.11 | 4299217233 | EP | 100 | 2.11
SUBTOTAL M |  |  |  |  | 0.24
MANO DE OBRA | [5 empty] | PESO RELATIVO ELEMENTO | CPC Elemento | NP/ND/EP | VAE (%) | VAE (%) Elemento
DESCRIPCION | CANTIDAD | JORNAL /HR | COSTO HORA | RENDIMIENTO | COSTO
| A | B | C = A x B | R | D = C x R | PRT = Td/Q |  |  | Vi(%) | VAEt =PRT*Vi
PEON EN GENERAL (ESTR.OC E2) | 1 | 3.41 | 3.41 | 0.6 | 2.05 | 18 | 541110011 | EP | 100 | 18
ALBAÑIL (ESTR.OC. D2) | 1 | 3.45 | 3.45 | 0.6 | 2.07 | 18.17 | 541110011 | EP | 100 | 18.17
INSPECTOR DE OBRA (ESTR.OC. B3) | 0.1 | 3.83 | 0.38 | 0.6 | 0.23 | 2.02 | 541110011 | EP | 100 | 2.02
SUBTOTAL M |  |  |  |  | 4.35
MATERIALES | [5 empty] | PESO RELATIVO ELEMENTO | CPC Elemento | NP/ND/EP | VAE (%) | VAE (%) Elemento
DESCRIPCION |  | UNIDAD | CANTIDAD | P. UNITARIO | COSTO
|  |  | A | B | C = A x B | PRT = Td/Q |  |  | Vi(%) | VAEt =PRT*Vi
Caballete estandar eternit largo = 9 |  | u | 0.15 | 8.08 | 1.21 | 10.62 | 429992322 | EP | 100 | 10.62
Eternit (2.4x1.0.5 mts) |  | PLA | 0.5 | 10.74 | 5.37 | 47.15 | 375700011 | EP | 100 | 47.15
Tirafondos |  | U | 2 | 0.11 | 0.22 | 1.93 | 429442219 | EP | 100 | 1.93
SUBTOTAL O |  |  |  |  | 6.8
TRANSPORTE | [5 empty] | PESO RELATIVO ELEMENTO | CPC Elemento | NP/ND/EP | VAE (%) | VAE (%) Elemento
DESCRIPCION | UNIDAD | DISTANCIA | CANTIDAD | TARIFA | COSTO
|  |  | A | B | C = A x B | PRT = Td/Q |  |  | Vi(%) | VAEt =PRT*Vi
SUBTOTAL P |  |  |  |  | 0
|  | TOTAL COSTO DIRECTO (M+N+O+P) |  |  | 11.39 |  |  |  |  | 100
|  | COSTO INDIRECTO |  | 20 | 2.28
ESTOS PRECIOS NO INCLUYEN EL IVA |  | OTROS INDIRECTOS:
|  | COSTO TOTAL DEL RUBRO: |  |  | 13.67
|  | VALOR OFERTADO: |  |  | 13.67
TRECE dolares SESENTA Y SIETE centavos

## 240
ANALISIS DE PRECIOS UNITARIOS | 1 | 1 | 1 | 1 | 1 | DETERMINACION DEL VAE DEL RUBRO
NOMBRE DE PROYECTO: | PRESUPUESTO DE OBRAS NUEVAS EN EL CENAIM |  |  |  | Hoja de 1273
NOMBRE DE OFERENTE:
CODIGO DE RUBRO: | 515951 | 515951 | 515951 | 515951 | 515951
RUBRO: | CANALÓN DE ACERO GALVANIZADO | CANALÓN DE ACERO GALVANIZADO | CANALÓN DE ACERO GALVANIZADO | UNIDAD: | M
EQUIPOS | [5 empty] | PESO RELATIVO ELEMENTO | CPC Elemento | NP/ND/EP | VAE (%) | VAE (%) Elemento
DESCRIPCION | CANTIDAD | TARIFA | COSTO HORA | RENDIMIENTO | COSTO
| A | B | C = A x B | R | D = C x R | PRT = Td/Q |  |  | Vi(%) | VAEt =PRT*Vi
Herramienta menor | 1 | 0.2 | 0.2 | 1 | 0.2 | 1.44 | 4299217233 | EP | 100 | 1.44
Soldadora eléctrica 300A | 1 | 1 | 1 | 1 | 1 | 7.2 | 442400011 | NP | 0 | 0
SUBTOTAL M |  |  |  |  | 1.2
MANO DE OBRA | [5 empty] | PESO RELATIVO ELEMENTO | CPC Elemento | NP/ND/EP | VAE (%) | VAE (%) Elemento
DESCRIPCION | CANTIDAD | JORNAL /HR | COSTO HORA | RENDIMIENTO | COSTO
| A | B | C = A x B | R | D = C x R | PRT = Td/Q |  |  | Vi(%) | VAEt =PRT*Vi
PEON EN GENERAL (ESTR.OC E2) | 1 | 3.41 | 3.41 | 1 | 3.41 | 24.55 | 541110011 | EP | 100 | 24.55
ALBAÑIL (ESTR.OC. D2) | 1 | 3.45 | 3.45 | 1 | 3.45 | 24.84 | 541110011 | EP | 100 | 24.84
INSPECTOR DE OBRA (ESTR.OC. B3) | 0.1 | 3.83 | 0.38 | 1 | 0.38 | 2.74 | 541110011 | EP | 100 | 2.74
SUBTOTAL M |  |  |  |  | 7.24
MATERIALES | [5 empty] | PESO RELATIVO ELEMENTO | CPC Elemento | NP/ND/EP | VAE (%) | VAE (%) Elemento
DESCRIPCION |  | UNIDAD | CANTIDAD | P. UNITARIO | COSTO
|  |  | A | B | C = A x B | PRT = Td/Q |  |  | Vi(%) | VAEt =PRT*Vi
Acero de refuerzo fy=4200kg/cm2 |  | Kg | 0.3 | 1.04 | 0.31 | 2.23 | 411211912 | EP | 100 | 2.23
Tool galvanizado 8,0mm |  | m2 | 0.8 | 4.51 | 3.61 | 25.99 | 412310012 | EP | 100 | 25.99
Electrodo # 6011 1/8 |  | kg | 0.3 | 5.1 | 1.53 | 11.02 | 442401114 | EP | 100 | 11.02
SUBTOTAL O |  |  |  |  | 5.45
TRANSPORTE | [5 empty] | PESO RELATIVO ELEMENTO | CPC Elemento | NP/ND/EP | VAE (%) | VAE (%) Elemento
DESCRIPCION | UNIDAD | DISTANCIA | CANTIDAD | TARIFA | COSTO
|  |  | A | B | C = A x B | PRT = Td/Q |  |  | Vi(%) | VAEt =PRT*Vi
SUBTOTAL P |  |  |  |  | 0
|  | TOTAL COSTO DIRECTO (M+N+O+P) |  |  | 13.89 |  |  |  |  | 92.81
|  | COSTO INDIRECTO |  | 20 | 2.78
ESTOS PRECIOS NO INCLUYEN EL IVA |  | OTROS INDIRECTOS:
|  | COSTO TOTAL DEL RUBRO: |  |  | 16.67
|  | VALOR OFERTADO: |  |  | 16.67
DIECISEIS dolares SESENTA Y SIETE centavos

## 241
ANALISIS DE PRECIOS UNITARIOS | 1 | 1 | 1 | 1 | 1 | DETERMINACION DEL VAE DEL RUBRO
NOMBRE DE PROYECTO: | PRESUPUESTO DE OBRAS NUEVAS EN EL CENAIM |  |  |  | Hoja de 1273
NOMBRE DE OFERENTE:
CODIGO DE RUBRO: | 516241 | 516241 | 516241 | 516241 | 516241
RUBRO: | ACERO EN ESTRUCTURA DE CUBIERTA | ACERO EN ESTRUCTURA DE CUBIERTA | ACERO EN ESTRUCTURA DE CUBIERTA | UNIDAD: | KG
EQUIPOS | [5 empty] | PESO RELATIVO ELEMENTO | CPC Elemento | NP/ND/EP | VAE (%) | VAE (%) Elemento
DESCRIPCION | CANTIDAD | TARIFA | COSTO HORA | RENDIMIENTO | COSTO
| A | B | C = A x B | R | D = C x R | PRT = Td/Q |  |  | Vi(%) | VAEt =PRT*Vi
Cortadora dobladora de hierro | 1 | 2.61 | 2.61 | 0.08 | 0.21 | 7.89 | 441100311 | EP | 100 | 7.89
Herramienta menor | 2 | 0.2 | 0.4 | 0.08 | 0.03 | 1.13 | 4299217233 | EP | 100 | 1.13
SUBTOTAL M |  |  |  |  | 0.24
MANO DE OBRA | [5 empty] | PESO RELATIVO ELEMENTO | CPC Elemento | NP/ND/EP | VAE (%) | VAE (%) Elemento
DESCRIPCION | CANTIDAD | JORNAL /HR | COSTO HORA | RENDIMIENTO | COSTO
| A | B | C = A x B | R | D = C x R | PRT = Td/Q |  |  | Vi(%) | VAEt =PRT*Vi
INSPECTOR DE OBRA (ESTR.OC. B3) | 0.1 | 3.83 | 0.38 | 0.08 | 0.03 | 1.13 | 541110011 | EP | 100 | 1.13
Fierrero (Estr.Oc D2) | 2 | 3.45 | 6.9 | 0.08 | 0.55 | 20.68 | 541110011 | EP | 100 | 20.68
PEON EN GENERAL (ESTR.OC E2) | 2 | 3.41 | 6.82 | 0.08 | 0.55 | 20.68 | 541110011 | EP | 100 | 20.68
SUBTOTAL M |  |  |  |  | 1.13
MATERIALES | [5 empty] | PESO RELATIVO ELEMENTO | CPC Elemento | NP/ND/EP | VAE (%) | VAE (%) Elemento
DESCRIPCION |  | UNIDAD | CANTIDAD | P. UNITARIO | COSTO
|  |  | A | B | C = A x B | PRT = Td/Q |  |  | Vi(%) | VAEt =PRT*Vi
Acero de refuerzo fy=4200kg/cm2 |  | Kg | 0.01 | 1.04 | 0.01 | 0.38 | 411211912 | EP | 100 | 0.38
ACERO EN PERFILES |  | KG | 1 | 1.08 | 1.08 | 40.6 | 411220116 | EP | 100 | 40.6
PINTURA ANTICORROSIVA |  | GALON | 0.01 | 20.34 | 0.2 | 7.52 | 351100212 | EP | 100 | 7.52
SUBTOTAL O |  |  |  |  | 1.29
TRANSPORTE | [5 empty] | PESO RELATIVO ELEMENTO | CPC Elemento | NP/ND/EP | VAE (%) | VAE (%) Elemento
DESCRIPCION | UNIDAD | DISTANCIA | CANTIDAD | TARIFA | COSTO
|  |  | A | B | C = A x B | PRT = Td/Q |  |  | Vi(%) | VAEt =PRT*Vi
Transporte_ACERO EN BARRAS | KG | 200 | 1.15 | 0 | 0 | 0 | 643390213 | EP | 100
SUBTOTAL P |  |  |  |  | 0
|  | TOTAL COSTO DIRECTO (M+N+O+P) |  |  | 2.66 | 0 |  |  |  | 100
|  | COSTO INDIRECTO |  | 20 | 0.53
ESTOS PRECIOS NO INCLUYEN EL IVA |  | OTROS INDIRECTOS:
|  | COSTO TOTAL DEL RUBRO: |  |  | 3.19
|  | VALOR OFERTADO: |  |  | 3.19
TRES dolares DIECINUEVE centavos

## 242
ANALISIS DE PRECIOS UNITARIOS | 1 | 1 | 1 | 1 | 1 | DETERMINACION DEL VAE DEL RUBRO
NOMBRE DE PROYECTO: | PRESUPUESTO DE OBRAS NUEVAS EN EL CENAIM |  |  |  | Hoja de 1273
NOMBRE DE OFERENTE:
CODIGO DE RUBRO: | 516576 | 516576 | 516576 | 516576 | 516576
RUBRO: | TRAZADO Y REPLANTEO | TRAZADO Y REPLANTEO | TRAZADO Y REPLANTEO | UNIDAD: | M2
EQUIPOS | [5 empty] | PESO RELATIVO ELEMENTO | CPC Elemento | NP/ND/EP | VAE (%) | VAE (%) Elemento
DESCRIPCION | CANTIDAD | TARIFA | COSTO HORA | RENDIMIENTO | COSTO
| A | B | C = A x B | R | D = C x R | PRT = Td/Q |  |  | Vi(%) | VAEt =PRT*Vi
Herramienta menor | 1 | 0.2 | 0.2 | 0.08 | 0.02 | 2.06 | 4299217233 | EP | 100 | 2.06
Teodolito | 1 | 3 | 3 | 0.08 | 0.24 | 24.74 | 482120042 | NP | 0 | 0
SUBTOTAL M |  |  |  |  | 0.26
MANO DE OBRA | [5 empty] | PESO RELATIVO ELEMENTO | CPC Elemento | NP/ND/EP | VAE (%) | VAE (%) Elemento
DESCRIPCION | CANTIDAD | JORNAL /HR | COSTO HORA | RENDIMIENTO | COSTO
| A | B | C = A x B | R | D = C x R | PRT = Td/Q |  |  | Vi(%) | VAEt =PRT*Vi
Topografo 2 (Estr.Oc C1) | 1 | 3.82 | 3.82 | 0.08 | 0.31 | 31.96 | 541110011 | EP | 100 | 31.96
PEON EN GENERAL (ESTR.OC E2) | 1 | 3.41 | 3.41 | 0.08 | 0.27 | 27.84 | 541110011 | EP | 100 | 27.84
INSPECTOR DE OBRA (ESTR.OC. B3) | 0.1 | 3.83 | 0.38 | 0.08 | 0.03 | 3.09 | 541110011 | EP | 100 | 3.09
SUBTOTAL M |  |  |  |  | 0.61
MATERIALES | [5 empty] | PESO RELATIVO ELEMENTO | CPC Elemento | NP/ND/EP | VAE (%) | VAE (%) Elemento
DESCRIPCION |  | UNIDAD | CANTIDAD | P. UNITARIO | COSTO
|  |  | A | B | C = A x B | PRT = Td/Q |  |  | Vi(%) | VAEt =PRT*Vi
Tiras 2.5 x 2.5 x 250 |  | u | 0.2 | 0.49 | 0.1 | 10.31 | 319220215 | EP | 100 | 10.31
SUBTOTAL O |  |  |  |  | 0.1
TRANSPORTE | [5 empty] | PESO RELATIVO ELEMENTO | CPC Elemento | NP/ND/EP | VAE (%) | VAE (%) Elemento
DESCRIPCION | UNIDAD | DISTANCIA | CANTIDAD | TARIFA | COSTO
|  |  | A | B | C = A x B | PRT = Td/Q |  |  | Vi(%) | VAEt =PRT*Vi
SUBTOTAL P |  |  |  |  | 0
|  | TOTAL COSTO DIRECTO (M+N+O+P) |  |  | 0.97 |  |  |  |  | 75.26
|  | COSTO INDIRECTO |  | 20 | 0.19
ESTOS PRECIOS NO INCLUYEN EL IVA |  | OTROS INDIRECTOS:
|  | COSTO TOTAL DEL RUBRO: |  |  | 1.16
|  | VALOR OFERTADO: |  |  | 1.16
UN dolar DIECISEIS centavos

## 243
ANALISIS DE PRECIOS UNITARIOS | 1 | 1 | 1 | 1 | 1 | DETERMINACION DEL VAE DEL RUBRO
NOMBRE DE PROYECTO: | PRESUPUESTO DE OBRAS NUEVAS EN EL CENAIM |  |  |  | Hoja de 1273
NOMBRE DE OFERENTE:
CODIGO DE RUBRO: | 515975 | 515975 | 515975 | 515975 | 515975
RUBRO: | EXCAVACIÓN DE CIMIENTOS | EXCAVACIÓN DE CIMIENTOS | EXCAVACIÓN DE CIMIENTOS | UNIDAD: | M3
EQUIPOS | [5 empty] | PESO RELATIVO ELEMENTO | CPC Elemento | NP/ND/EP | VAE (%) | VAE (%) Elemento
DESCRIPCION | CANTIDAD | TARIFA | COSTO HORA | RENDIMIENTO | COSTO
| A | B | C = A x B | R | D = C x R | PRT = Td/Q |  |  | Vi(%) | VAEt =PRT*Vi
Herramienta menor | 1 | 0.2 | 0.2 | 0.6 | 0.12 | 2.83 | 4299217233 | EP | 100 | 2.83
SUBTOTAL M |  |  |  |  | 0.12
MANO DE OBRA | [5 empty] | PESO RELATIVO ELEMENTO | CPC Elemento | NP/ND/EP | VAE (%) | VAE (%) Elemento
DESCRIPCION | CANTIDAD | JORNAL /HR | COSTO HORA | RENDIMIENTO | COSTO
| A | B | C = A x B | R | D = C x R | PRT = Td/Q |  |  | Vi(%) | VAEt =PRT*Vi
ALBAÑIL (ESTR.OC. D2) | 1 | 3.45 | 3.45 | 0.6 | 2.07 | 48.82 | 541110011 | EP | 100 | 48.82
PEON EN GENERAL (ESTR.OC E2) | 1 | 3.41 | 3.41 | 0.6 | 2.05 | 48.35 | 541110011 | EP | 100 | 48.35
SUBTOTAL M |  |  |  |  | 4.12
MATERIALES | [5 empty] | PESO RELATIVO ELEMENTO | CPC Elemento | NP/ND/EP | VAE (%) | VAE (%) Elemento
DESCRIPCION |  | UNIDAD | CANTIDAD | P. UNITARIO | COSTO
|  |  | A | B | C = A x B | PRT = Td/Q |  |  | Vi(%) | VAEt =PRT*Vi
SUBTOTAL O |  |  |  |  | 0
TRANSPORTE | [5 empty] | PESO RELATIVO ELEMENTO | CPC Elemento | NP/ND/EP | VAE (%) | VAE (%) Elemento
DESCRIPCION | UNIDAD | DISTANCIA | CANTIDAD | TARIFA | COSTO
|  |  | A | B | C = A x B | PRT = Td/Q |  |  | Vi(%) | VAEt =PRT*Vi
SUBTOTAL P |  |  |  |  | 0
|  | TOTAL COSTO DIRECTO (M+N+O+P) |  |  | 4.24 |  |  |  |  | 100
|  | COSTO INDIRECTO |  | 20 | 0.85
ESTOS PRECIOS NO INCLUYEN EL IVA |  | OTROS INDIRECTOS:
|  | COSTO TOTAL DEL RUBRO: |  |  | 5.09
|  | VALOR OFERTADO: |  |  | 5.09
CINCO dolares NUEVE centavos

## 244
ANALISIS DE PRECIOS UNITARIOS | 1 | 1 | 1 | 1 | 1 | DETERMINACION DEL VAE DEL RUBRO
NOMBRE DE PROYECTO: | PRESUPUESTO DE OBRAS NUEVAS EN EL CENAIM |  |  |  | Hoja de 1273
NOMBRE DE OFERENTE:
CODIGO DE RUBRO: | 516032 | 516032 | 516032 | 516032 | 516032
RUBRO: | RELLENO DE CIMIENTOS (MATERIAL DE MEJORAMIENTO) | RELLENO DE CIMIENTOS (MATERIAL DE MEJORAMIENTO) | RELLENO DE CIMIENTOS (MATERIAL DE MEJORAMIENTO) | UNIDAD: | M3
EQUIPOS | [5 empty] | PESO RELATIVO ELEMENTO | CPC Elemento | NP/ND/EP | VAE (%) | VAE (%) Elemento
DESCRIPCION | CANTIDAD | TARIFA | COSTO HORA | RENDIMIENTO | COSTO
| A | B | C = A x B | R | D = C x R | PRT = Td/Q |  |  | Vi(%) | VAEt =PRT*Vi
Plancha vibroapisonadora | 1 | 2.2 | 2.2 | 0.1 | 0.22 | 2.58 | 444271016 | NP | 0 | 0
Herramienta menor | 1 | 0.2 | 0.2 | 0.1 | 0.02 | 0.23 | 4299217233 | EP | 100 | 0.23
SUBTOTAL M |  |  |  |  | 0.24
MANO DE OBRA | [5 empty] | PESO RELATIVO ELEMENTO | CPC Elemento | NP/ND/EP | VAE (%) | VAE (%) Elemento
DESCRIPCION | CANTIDAD | JORNAL /HR | COSTO HORA | RENDIMIENTO | COSTO
| A | B | C = A x B | R | D = C x R | PRT = Td/Q |  |  | Vi(%) | VAEt =PRT*Vi
ALBAÑIL (ESTR.OC. D2) | 1 | 3.45 | 3.45 | 0.1 | 0.34 | 3.98 | 541110011 | EP | 100 | 3.98
INSPECTOR DE OBRA (ESTR.OC. B3) | 1 | 3.83 | 3.83 | 0.1 | 0.38 | 4.45 | 541110011 | EP | 100 | 4.45
SUBTOTAL M |  |  |  |  | 0.72
MATERIALES | [5 empty] | PESO RELATIVO ELEMENTO | CPC Elemento | NP/ND/EP | VAE (%) | VAE (%) Elemento
DESCRIPCION |  | UNIDAD | CANTIDAD | P. UNITARIO | COSTO
|  |  | A | B | C = A x B | PRT = Td/Q |  |  | Vi(%) | VAEt =PRT*Vi
LASTRE |  | m3 | 1.3 | 5.83 | 7.58 | 88.76 | 511300011 | EP | 100 | 88.76
SUBTOTAL O |  |  |  |  | 7.58
TRANSPORTE | [5 empty] | PESO RELATIVO ELEMENTO | CPC Elemento | NP/ND/EP | VAE (%) | VAE (%) Elemento
DESCRIPCION | UNIDAD | DISTANCIA | CANTIDAD | TARIFA | COSTO
|  |  | A | B | C = A x B | PRT = Td/Q |  |  | Vi(%) | VAEt =PRT*Vi
SUBTOTAL P |  |  |  |  | 0
|  | TOTAL COSTO DIRECTO (M+N+O+P) |  |  | 8.54 |  |  |  |  | 97.42
|  | COSTO INDIRECTO |  | 20 | 1.71
ESTOS PRECIOS NO INCLUYEN EL IVA |  | OTROS INDIRECTOS:
|  | COSTO TOTAL DEL RUBRO: |  |  | 10.25
|  | VALOR OFERTADO: |  |  | 10.25
DIEZ dolares VEINTE Y CINCO centavos

## 245
ANALISIS DE PRECIOS UNITARIOS | 1 | 1 | 1 | 1 | 1 | DETERMINACION DEL VAE DEL RUBRO
NOMBRE DE PROYECTO: | PRESUPUESTO DE OBRAS NUEVAS EN EL CENAIM |  |  |  | Hoja de 1273
NOMBRE DE OFERENTE:
CODIGO DE RUBRO: | 515766 | 515766 | 515766 | 515766 | 515766
RUBRO: | DESALOJO DE ESCOMBROS-FUERA DE LA INSTITUCION | DESALOJO DE ESCOMBROS-FUERA DE LA INSTITUCION | DESALOJO DE ESCOMBROS-FUERA DE LA INSTITUCION | UNIDAD: | M3
EQUIPOS | [5 empty] | PESO RELATIVO ELEMENTO | CPC Elemento | NP/ND/EP | VAE (%) | VAE (%) Elemento
DESCRIPCION | CANTIDAD | TARIFA | COSTO HORA | RENDIMIENTO | COSTO
| A | B | C = A x B | R | D = C x R | PRT = Td/Q |  |  | Vi(%) | VAEt =PRT*Vi
Herramienta menor | 1 | 0.2 | 0.2 | 0.25 | 0.05 | 0.74 | 4299217233 | EP | 100 | 0.74
Volqueta 8m3 | 1 | 18 | 18 | 0.25 | 4.5 | 66.57 | 491190311 | NP | 0 | 0
SUBTOTAL M |  |  |  |  | 4.55
MANO DE OBRA | [5 empty] | PESO RELATIVO ELEMENTO | CPC Elemento | NP/ND/EP | VAE (%) | VAE (%) Elemento
DESCRIPCION | CANTIDAD | JORNAL /HR | COSTO HORA | RENDIMIENTO | COSTO
| A | B | C = A x B | R | D = C x R | PRT = Td/Q |  |  | Vi(%) | VAEt =PRT*Vi
ALBAÑIL (ESTR.OC. D2) | 1 | 3.45 | 3.45 | 0.25 | 0.86 | 12.72 | 541110011 | EP | 100 | 12.72
CHOFER (ESTR.OC. C1) | 1 | 5 | 5 | 0.25 | 1.25 | 18.49 | 541110011 | EP | 100 | 18.49
INSPECTOR DE OBRA (ESTR.OC. B3) | 0.1 | 3.83 | 0.38 | 0.25 | 0.1 | 1.48 | 541110011 | EP | 100 | 1.48
SUBTOTAL M |  |  |  |  | 2.21
MATERIALES | [5 empty] | PESO RELATIVO ELEMENTO | CPC Elemento | NP/ND/EP | VAE (%) | VAE (%) Elemento
DESCRIPCION |  | UNIDAD | CANTIDAD | P. UNITARIO | COSTO
|  |  | A | B | C = A x B | PRT = Td/Q |  |  | Vi(%) | VAEt =PRT*Vi
SUBTOTAL O |  |  |  |  | 0
TRANSPORTE | [5 empty] | PESO RELATIVO ELEMENTO | CPC Elemento | NP/ND/EP | VAE (%) | VAE (%) Elemento
DESCRIPCION | UNIDAD | DISTANCIA | CANTIDAD | TARIFA | COSTO
|  |  | A | B | C = A x B | PRT = Td/Q |  |  | Vi(%) | VAEt =PRT*Vi
SUBTOTAL P |  |  |  |  | 0
|  | TOTAL COSTO DIRECTO (M+N+O+P) |  |  | 6.76 |  |  |  |  | 33.43
|  | COSTO INDIRECTO |  | 20 | 1.35
ESTOS PRECIOS NO INCLUYEN EL IVA |  | OTROS INDIRECTOS:
|  | COSTO TOTAL DEL RUBRO: |  |  | 8.11
|  | VALOR OFERTADO: |  |  | 8.11
OCHO dolares ONCE centavos

## 246
ANALISIS DE PRECIOS UNITARIOS | 1 | 1 | 1 | 1 | 1 | DETERMINACION DEL VAE DEL RUBRO
NOMBRE DE PROYECTO: | PRESUPUESTO DE OBRAS NUEVAS EN EL CENAIM |  |  |  | Hoja de 1273
NOMBRE DE OFERENTE:
CODIGO DE RUBRO: | 516512 | 516512 | 516512 | 516512 | 516512
RUBRO: | SOBREACARREO DE MATERIALES PARA DESALOJO | SOBREACARREO DE MATERIALES PARA DESALOJO | SOBREACARREO DE MATERIALES PARA DESALOJO | UNIDAD: | M3/KM
EQUIPOS | [5 empty] | PESO RELATIVO ELEMENTO | CPC Elemento | NP/ND/EP | VAE (%) | VAE (%) Elemento
DESCRIPCION | CANTIDAD | TARIFA | COSTO HORA | RENDIMIENTO | COSTO
| A | B | C = A x B | R | D = C x R | PRT = Td/Q |  |  | Vi(%) | VAEt =PRT*Vi
Herramienta menor | 1 | 0.2 | 0.2 | 0.04 | 0.01 | 5.26 | 4299217233 | EP | 100 | 5.26
SUBTOTAL M |  |  |  |  | 0.01
MANO DE OBRA | [5 empty] | PESO RELATIVO ELEMENTO | CPC Elemento | NP/ND/EP | VAE (%) | VAE (%) Elemento
DESCRIPCION | CANTIDAD | JORNAL /HR | COSTO HORA | RENDIMIENTO | COSTO
| A | B | C = A x B | R | D = C x R | PRT = Td/Q |  |  | Vi(%) | VAEt =PRT*Vi
Peon (Estr.Oc E2) | 0.25 | 3.41 | 0.85 | 0.04 | 0.03 | 15.79 | 541110011 | EP | 100 | 15.79
SUBTOTAL M |  |  |  |  | 0.03
MATERIALES | [5 empty] | PESO RELATIVO ELEMENTO | CPC Elemento | NP/ND/EP | VAE (%) | VAE (%) Elemento
DESCRIPCION |  | UNIDAD | CANTIDAD | P. UNITARIO | COSTO
|  |  | A | B | C = A x B | PRT = Td/Q |  |  | Vi(%) | VAEt =PRT*Vi
SUBTOTAL O |  |  |  |  | 0
TRANSPORTE | [5 empty] | PESO RELATIVO ELEMENTO | CPC Elemento | NP/ND/EP | VAE (%) | VAE (%) Elemento
DESCRIPCION | UNIDAD | DISTANCIA | CANTIDAD | TARIFA | COSTO
|  |  | A | B | C = A x B | PRT = Td/Q |  |  | Vi(%) | VAEt =PRT*Vi
Materiales y agua | M3/KM | 1 | 1 | 0.15 | 0.15 | 78.95 | 153200015 | EP | 100
SUBTOTAL P |  |  |  |  | 0.15
|  | TOTAL COSTO DIRECTO (M+N+O+P) |  |  | 0.19 | 78.95 |  |  |  | 100
|  | COSTO INDIRECTO |  | 20 | 0.04
ESTOS PRECIOS NO INCLUYEN EL IVA |  | OTROS INDIRECTOS:
|  | COSTO TOTAL DEL RUBRO: |  |  | 0.23
|  | VALOR OFERTADO: |  |  | 0.23
CERO dolares VEINTE Y TRES centavos

## 247
ANALISIS DE PRECIOS UNITARIOS | 1 | 1 | 1 | 1 | 1 | DETERMINACION DEL VAE DEL RUBRO
NOMBRE DE PROYECTO: | PRESUPUESTO DE OBRAS NUEVAS EN EL CENAIM |  |  |  | Hoja de 1273
NOMBRE DE OFERENTE:
CODIGO DE RUBRO: | 515828 | 515828 | 515828 | 515828 | 515828
RUBRO: | SUBRASANTE CONFORMACIÓN Y COMPACTACIÓN CON EQUIPO LIVIANO | SUBRASANTE CONFORMACIÓN Y COMPACTACIÓN CON EQUIPO LIVIANO | SUBRASANTE CONFORMACIÓN Y COMPACTACIÓN CON EQUIPO LIVIANO | UNIDAD: | M2
EQUIPOS | [5 empty] | PESO RELATIVO ELEMENTO | CPC Elemento | NP/ND/EP | VAE (%) | VAE (%) Elemento
DESCRIPCION | CANTIDAD | TARIFA | COSTO HORA | RENDIMIENTO | COSTO
| A | B | C = A x B | R | D = C x R | PRT = Td/Q |  |  | Vi(%) | VAEt =PRT*Vi
Herramienta menor | 2 | 0.2 | 0.4 | 0.0039 | 0 | 0 | 4299217233 | EP | 100 | 0
Vibroapisonador | 1 | 3.5 | 3.5 | 0.0039 | 0.01 | 2.38 | 4423100110 | NP | 0 | 0
Rodillo liso tandem | 1 | 25 | 25 | 0.0039 | 0.1 | 23.81 | 446130118 | NP | 0 | 0
Tanquero | 1 | 18 | 18 | 0.0039 | 0.07 | 16.67 | 491140015 | NP | 0 | 0
Motoniveladora 135HP | 1 | 45 | 45 | 0.0039 | 0.18 | 42.86 | 444220013 | NP | 0 | 0
SUBTOTAL M |  |  |  |  | 0.36
MANO DE OBRA | [5 empty] | PESO RELATIVO ELEMENTO | CPC Elemento | NP/ND/EP | VAE (%) | VAE (%) Elemento
DESCRIPCION | CANTIDAD | JORNAL /HR | COSTO HORA | RENDIMIENTO | COSTO
| A | B | C = A x B | R | D = C x R | PRT = Td/Q |  |  | Vi(%) | VAEt =PRT*Vi
ALBAÑIL (ESTR.OC. D2) | 1 | 3.45 | 3.45 | 0.0039 | 0.01 | 2.38 | 541110011 | EP | 100 | 2.38
Operador (Estr.Oc C1 GI) | 2 | 3.82 | 7.64 | 0.0039 | 0.03 | 7.14 | 541110011 | EP | 100 | 7.14
CHOFER (ESTR.OC. C1) | 1 | 5 | 5 | 0.0039 | 0.02 | 4.76 | 541110011 | EP | 100 | 4.76
SUBTOTAL M |  |  |  |  | 0.06
MATERIALES | [5 empty] | PESO RELATIVO ELEMENTO | CPC Elemento | NP/ND/EP | VAE (%) | VAE (%) Elemento
DESCRIPCION |  | UNIDAD | CANTIDAD | P. UNITARIO | COSTO
|  |  | A | B | C = A x B | PRT = Td/Q |  |  | Vi(%) | VAEt =PRT*Vi
SUBTOTAL O |  |  |  |  | 0
TRANSPORTE | [5 empty] | PESO RELATIVO ELEMENTO | CPC Elemento | NP/ND/EP | VAE (%) | VAE (%) Elemento
DESCRIPCION | UNIDAD | DISTANCIA | CANTIDAD | TARIFA | COSTO
|  |  | A | B | C = A x B | PRT = Td/Q |  |  | Vi(%) | VAEt =PRT*Vi
SUBTOTAL P |  |  |  |  | 0
|  | TOTAL COSTO DIRECTO (M+N+O+P) |  |  | 0.42 |  |  |  |  | 14.28
|  | COSTO INDIRECTO |  | 20 | 0.08
ESTOS PRECIOS NO INCLUYEN EL IVA |  | OTROS INDIRECTOS:
|  | COSTO TOTAL DEL RUBRO: |  |  | 0.5
|  | VALOR OFERTADO: |  |  | 0.5
CERO dolares CINCUENTA centavos

## 248
ANALISIS DE PRECIOS UNITARIOS | 1 | 1 | 1 | 1 | 1 | DETERMINACION DEL VAE DEL RUBRO
NOMBRE DE PROYECTO: | PRESUPUESTO DE OBRAS NUEVAS EN EL CENAIM |  |  |  | Hoja de 1273
NOMBRE DE OFERENTE:
CODIGO DE RUBRO: | 516495 | 516495 | 516495 | 516495 | 516495
RUBRO: | RELLENO COMPACTADO CON MATERIAL DE SUB-BASE CLASE 2 | RELLENO COMPACTADO CON MATERIAL DE SUB-BASE CLASE 2 | RELLENO COMPACTADO CON MATERIAL DE SUB-BASE CLASE 2 | UNIDAD: | M3
EQUIPOS | [5 empty] | PESO RELATIVO ELEMENTO | CPC Elemento | NP/ND/EP | VAE (%) | VAE (%) Elemento
DESCRIPCION | CANTIDAD | TARIFA | COSTO HORA | RENDIMIENTO | COSTO
| A | B | C = A x B | R | D = C x R | PRT = Td/Q |  |  | Vi(%) | VAEt =PRT*Vi
Motoniveladora 135HP | 1 | 45 | 45 | 0.025 | 1.12 | 4.83 | 444220013 | NP | 0 | 0
Rodillo compactador | 1 | 35 | 35 | 0.025 | 0.88 | 3.79 | 446130118 | NP | 0 | 0
Tanquero 2000 GLN inc bomba | 1 | 25 | 25 | 0.025 | 0.62 | 2.67 | 491140015 | ND | 40 | 1.07
Volqueta 8m3 | 7 | 18 | 126 | 0.025 | 3.15 | 13.58 | 491190311 | NP | 0 | 0
SUBTOTAL M |  |  |  |  | 5.77
MANO DE OBRA | [5 empty] | PESO RELATIVO ELEMENTO | CPC Elemento | NP/ND/EP | VAE (%) | VAE (%) Elemento
DESCRIPCION | CANTIDAD | JORNAL /HR | COSTO HORA | RENDIMIENTO | COSTO
| A | B | C = A x B | R | D = C x R | PRT = Td/Q |  |  | Vi(%) | VAEt =PRT*Vi
OPERADOR EQUIPO PESADO 1 (ESTR.OC C1) | 1 | 3.82 | 3.82 | 0.025 | 0.1 | 0.43 | 541110011 | EP | 100 | 0.43
OPERADOR EQUIPO PESADO 2 (ESTR.OC C2) | 2 | 3.64 | 7.28 | 0.025 | 0.18 | 0.78 | 541110011 | EP | 100 | 0.78
CHOFER (ESTR.OC. C1) | 8 | 5 | 40 | 0.025 | 1 | 4.31 | 541110011 | EP | 100 | 4.31
SUBTOTAL M |  |  |  |  | 1.28
MATERIALES | [5 empty] | PESO RELATIVO ELEMENTO | CPC Elemento | NP/ND/EP | VAE (%) | VAE (%) Elemento
DESCRIPCION |  | UNIDAD | CANTIDAD | P. UNITARIO | COSTO
|  |  | A | B | C = A x B | PRT = Td/Q |  |  | Vi(%) | VAEt =PRT*Vi
AGUA |  | m3 | 0.07 | 1.1 | 0.08 | 0.34 | 180000111 | EP | 100 | 0.34
Sub base clase 2 |  | m3 | 1.3 | 12.35 | 16.06 | 69.25 | 541110011 | EP | 100 | 69.25
SUBTOTAL O |  |  |  |  | 16.14
TRANSPORTE | [5 empty] | PESO RELATIVO ELEMENTO | CPC Elemento | NP/ND/EP | VAE (%) | VAE (%) Elemento
DESCRIPCION | UNIDAD | DISTANCIA | CANTIDAD | TARIFA | COSTO
|  |  | A | B | C = A x B | PRT = Td/Q |  |  | Vi(%) | VAEt =PRT*Vi
SUBTOTAL P |  |  |  |  | 0
|  | TOTAL COSTO DIRECTO (M+N+O+P) |  |  | 23.19 |  |  |  |  | 76.18
|  | COSTO INDIRECTO |  | 20 | 4.64
ESTOS PRECIOS NO INCLUYEN EL IVA |  | OTROS INDIRECTOS:
|  | COSTO TOTAL DEL RUBRO: |  |  | 27.83
|  | VALOR OFERTADO: |  |  | 27.83
VEINTE Y SIETE dolares OCHENTA Y TRES centavos

## 249
ANALISIS DE PRECIOS UNITARIOS | 1 | 1 | 1 | 1 | 1 | DETERMINACION DEL VAE DEL RUBRO
NOMBRE DE PROYECTO: | PRESUPUESTO DE OBRAS NUEVAS EN EL CENAIM |  |  |  | Hoja de 1273
NOMBRE DE OFERENTE:
CODIGO DE RUBRO: | 515838 | 515838 | 515838 | 515838 | 515838
RUBRO: | SUMINISTRO Y COLOCACIÓN DE PIEDRA BOLA TAMAÑO MAXIMO 20CM | SUMINISTRO Y COLOCACIÓN DE PIEDRA BOLA TAMAÑO MAXIMO 20CM | SUMINISTRO Y COLOCACIÓN DE PIEDRA BOLA TAMAÑO MAXIMO 20CM | UNIDAD: | M3
EQUIPOS | [5 empty] | PESO RELATIVO ELEMENTO | CPC Elemento | NP/ND/EP | VAE (%) | VAE (%) Elemento
DESCRIPCION | CANTIDAD | TARIFA | COSTO HORA | RENDIMIENTO | COSTO
| A | B | C = A x B | R | D = C x R | PRT = Td/Q |  |  | Vi(%) | VAEt =PRT*Vi
Herramienta menor | 3 | 0.2 | 0.6 | 0.55 | 0.33 | 1.46 | 4299217233 | EP | 100 | 1.46
SUBTOTAL M |  |  |  |  | 0.33
MANO DE OBRA | [5 empty] | PESO RELATIVO ELEMENTO | CPC Elemento | NP/ND/EP | VAE (%) | VAE (%) Elemento
DESCRIPCION | CANTIDAD | JORNAL /HR | COSTO HORA | RENDIMIENTO | COSTO
| A | B | C = A x B | R | D = C x R | PRT = Td/Q |  |  | Vi(%) | VAEt =PRT*Vi
ALBAÑIL (ESTR.OC. D2) | 3 | 3.45 | 10.35 | 0.55 | 5.69 | 25.15 | 541110011 | EP | 100 | 25.15
INSPECTOR DE OBRA (ESTR.OC. B3) | 0.1 | 3.83 | 0.38 | 0.55 | 0.21 | 0.93 | 541110011 | EP | 100 | 0.93
SUBTOTAL M |  |  |  |  | 5.9
MATERIALES | [5 empty] | PESO RELATIVO ELEMENTO | CPC Elemento | NP/ND/EP | VAE (%) | VAE (%) Elemento
DESCRIPCION |  | UNIDAD | CANTIDAD | P. UNITARIO | COSTO
|  |  | A | B | C = A x B | PRT = Td/Q |  |  | Vi(%) | VAEt =PRT*Vi
PIEDRA |  | m3 | 1 | 16.39 | 16.39 | 72.46 | 151300917 | EP | 100 | 72.46
SUBTOTAL O |  |  |  |  | 16.39
TRANSPORTE | [5 empty] | PESO RELATIVO ELEMENTO | CPC Elemento | NP/ND/EP | VAE (%) | VAE (%) Elemento
DESCRIPCION | UNIDAD | DISTANCIA | CANTIDAD | TARIFA | COSTO
|  |  | A | B | C = A x B | PRT = Td/Q |  |  | Vi(%) | VAEt =PRT*Vi
SUBTOTAL P |  |  |  |  | 0
|  | TOTAL COSTO DIRECTO (M+N+O+P) |  |  | 22.62 |  |  |  |  | 100
|  | COSTO INDIRECTO |  | 20 | 4.52
ESTOS PRECIOS NO INCLUYEN EL IVA |  | OTROS INDIRECTOS:
|  | COSTO TOTAL DEL RUBRO: |  |  | 27.14
|  | VALOR OFERTADO: |  |  | 27.14
VEINTE Y SIETE dolares CATORCE centavos

## 250
ANALISIS DE PRECIOS UNITARIOS | 1 | 1 | 1 | 1 | 1 | DETERMINACION DEL VAE DEL RUBRO
NOMBRE DE PROYECTO: | PRESUPUESTO DE OBRAS NUEVAS EN EL CENAIM |  |  |  | Hoja de 1273
NOMBRE DE OFERENTE:
CODIGO DE RUBRO: | 516614 | 516614 | 516614 | 516614 | 516614
RUBRO: | PIEDRA TIPO GRAVA PARA EMPORE DE PIEDRA BOLA | PIEDRA TIPO GRAVA PARA EMPORE DE PIEDRA BOLA | PIEDRA TIPO GRAVA PARA EMPORE DE PIEDRA BOLA | UNIDAD: | M3
EQUIPOS | [5 empty] | PESO RELATIVO ELEMENTO | CPC Elemento | NP/ND/EP | VAE (%) | VAE (%) Elemento
DESCRIPCION | CANTIDAD | TARIFA | COSTO HORA | RENDIMIENTO | COSTO
| A | B | C = A x B | R | D = C x R | PRT = Td/Q |  |  | Vi(%) | VAEt =PRT*Vi
Herramienta menor | 2 | 0.2 | 0.4 | 0.5 | 0.2 | 0.87 | 4299217233 | EP | 100 | 0.87
SUBTOTAL M |  |  |  |  | 0.2
MANO DE OBRA | [5 empty] | PESO RELATIVO ELEMENTO | CPC Elemento | NP/ND/EP | VAE (%) | VAE (%) Elemento
DESCRIPCION | CANTIDAD | JORNAL /HR | COSTO HORA | RENDIMIENTO | COSTO
| A | B | C = A x B | R | D = C x R | PRT = Td/Q |  |  | Vi(%) | VAEt =PRT*Vi
ALBAÑIL (ESTR.OC. D2) | 1 | 3.45 | 3.45 | 0.5 | 1.72 | 7.5 | 541110011 | EP | 100 | 7.5
SUBTOTAL M |  |  |  |  | 1.72
MATERIALES | [5 empty] | PESO RELATIVO ELEMENTO | CPC Elemento | NP/ND/EP | VAE (%) | VAE (%) Elemento
DESCRIPCION |  | UNIDAD | CANTIDAD | P. UNITARIO | COSTO
|  |  | A | B | C = A x B | PRT = Td/Q |  |  | Vi(%) | VAEt =PRT*Vi
RIPIO |  | m3 | 1 | 21 | 21 | 91.62 | 153200011 | EP | 100 | 91.62
SUBTOTAL O |  |  |  |  | 21
TRANSPORTE | [5 empty] | PESO RELATIVO ELEMENTO | CPC Elemento | NP/ND/EP | VAE (%) | VAE (%) Elemento
DESCRIPCION | UNIDAD | DISTANCIA | CANTIDAD | TARIFA | COSTO
|  |  | A | B | C = A x B | PRT = Td/Q |  |  | Vi(%) | VAEt =PRT*Vi
SUBTOTAL P |  |  |  |  | 0
|  | TOTAL COSTO DIRECTO (M+N+O+P) |  |  | 22.92 |  |  |  |  | 99.99
|  | COSTO INDIRECTO |  | 20 | 4.58
ESTOS PRECIOS NO INCLUYEN EL IVA |  | OTROS INDIRECTOS:
|  | COSTO TOTAL DEL RUBRO: |  |  | 27.5
|  | VALOR OFERTADO: |  |  | 27.5
VEINTE Y SIETE dolares CINCUENTA centavos

## 251
ANALISIS DE PRECIOS UNITARIOS | 1 | 1 | 1 | 1 | 1 | DETERMINACION DEL VAE DEL RUBRO
NOMBRE DE PROYECTO: | PRESUPUESTO DE OBRAS NUEVAS EN EL CENAIM |  |  |  | Hoja de 1273
NOMBRE DE OFERENTE:
CODIGO DE RUBRO: | 516366 | 516366 | 516366 | 516366 | 516366
RUBRO: | GEOTEXTIL NO TEJIDO DE 1600 NT | GEOTEXTIL NO TEJIDO DE 1600 NT | GEOTEXTIL NO TEJIDO DE 1600 NT | UNIDAD: | M2
EQUIPOS | [5 empty] | PESO RELATIVO ELEMENTO | CPC Elemento | NP/ND/EP | VAE (%) | VAE (%) Elemento
DESCRIPCION | CANTIDAD | TARIFA | COSTO HORA | RENDIMIENTO | COSTO
| A | B | C = A x B | R | D = C x R | PRT = Td/Q |  |  | Vi(%) | VAEt =PRT*Vi
CAMION MEDIANO | 0.25 | 8.34 | 2.08 | 0.0111 | 0.02 | 1.72 | 491130026 | NP | 0 | 0
SUBTOTAL M |  |  |  |  | 0.02
MANO DE OBRA | [5 empty] | PESO RELATIVO ELEMENTO | CPC Elemento | NP/ND/EP | VAE (%) | VAE (%) Elemento
DESCRIPCION | CANTIDAD | JORNAL /HR | COSTO HORA | RENDIMIENTO | COSTO
| A | B | C = A x B | R | D = C x R | PRT = Td/Q |  |  | Vi(%) | VAEt =PRT*Vi
INSPECTOR DE OBRA (ESTR.OC. B3) | 2 | 3.83 | 7.66 | 0.0111 | 0.09 | 7.76 | 541110011 | EP | 100 | 7.76
ALBAÑIL (ESTR.OC. D2) | 1 | 3.45 | 3.45 | 0.0111 | 0.04 | 3.45 | 541110011 | EP | 100 | 3.45
CHOFER (ESTR.OC. C1) | 1 | 5 | 5 | 0.0111 | 0.06 | 5.17 | 541110011 | EP | 100 | 5.17
AYUDANTE DE OPERADOR | 1 | 3.41 | 3.41 | 0.0111 | 0.04 | 3.45 | 541110011 | EP | 100 | 3.45
SUBTOTAL M |  |  |  |  | 0.23
MATERIALES | [5 empty] | PESO RELATIVO ELEMENTO | CPC Elemento | NP/ND/EP | VAE (%) | VAE (%) Elemento
DESCRIPCION |  | UNIDAD | CANTIDAD | P. UNITARIO | COSTO
|  |  | A | B | C = A x B | PRT = Td/Q |  |  | Vi(%) | VAEt =PRT*Vi
GEOTEXTIL 1600 NT |  | m2 | 1.05 | 0.87 | 0.91 | 78.45 | 541110011 | EP | 100 | 78.45
SUBTOTAL O |  |  |  |  | 0.91
TRANSPORTE | [5 empty] | PESO RELATIVO ELEMENTO | CPC Elemento | NP/ND/EP | VAE (%) | VAE (%) Elemento
DESCRIPCION | UNIDAD | DISTANCIA | CANTIDAD | TARIFA | COSTO
|  |  | A | B | C = A x B | PRT = Td/Q |  |  | Vi(%) | VAEt =PRT*Vi
SUBTOTAL P |  |  |  |  | 0
|  | TOTAL COSTO DIRECTO (M+N+O+P) |  |  | 1.16 |  |  |  |  | 98.28
|  | COSTO INDIRECTO |  | 20 | 0.23
ESTOS PRECIOS NO INCLUYEN EL IVA |  | OTROS INDIRECTOS:
|  | COSTO TOTAL DEL RUBRO: |  |  | 1.39
|  | VALOR OFERTADO: |  |  | 1.39
UN dolar TREINTA Y NUEVE centavos

## 252
ANALISIS DE PRECIOS UNITARIOS | 1 | 1 | 1 | 1 | 1 | DETERMINACION DEL VAE DEL RUBRO
NOMBRE DE PROYECTO: | PRESUPUESTO DE OBRAS NUEVAS EN EL CENAIM |  |  |  | Hoja de 1273
NOMBRE DE OFERENTE:
CODIGO DE RUBRO: | 516612 | 516612 | 516612 | 516612 | 516612
RUBRO: | HORMIGÓN CICLOPEO (60% H.S. F`C=140KG/CM2) | HORMIGÓN CICLOPEO (60% H.S. F`C=140KG/CM2) | HORMIGÓN CICLOPEO (60% H.S. F`C=140KG/CM2) | UNIDAD: | M3
EQUIPOS | [5 empty] | PESO RELATIVO ELEMENTO | CPC Elemento | NP/ND/EP | VAE (%) | VAE (%) Elemento
DESCRIPCION | CANTIDAD | TARIFA | COSTO HORA | RENDIMIENTO | COSTO
| A | B | C = A x B | R | D = C x R | PRT = Td/Q |  |  | Vi(%) | VAEt =PRT*Vi
Herramienta menor (5% M.O.) |  |  |  |  | 1.22 | 1 | 4299217233 | EP | 100 | 1
Concretera 1 saco | 1 | 2.1 | 2.1 | 1 | 2.1 | 1.72 | 4443004231 | EP | 100 | 1.72
SUBTOTAL M |  |  |  |  | 3.32
MANO DE OBRA | [5 empty] | PESO RELATIVO ELEMENTO | CPC Elemento | NP/ND/EP | VAE (%) | VAE (%) Elemento
DESCRIPCION | CANTIDAD | JORNAL /HR | COSTO HORA | RENDIMIENTO | COSTO
| A | B | C = A x B | R | D = C x R | PRT = Td/Q |  |  | Vi(%) | VAEt =PRT*Vi
ALBAÑIL (ESTR.OC. D2) | 2 | 3.45 | 6.9 | 1 | 6.9 | 5.64 | 541110011 | EP | 100 | 5.64
INSPECTOR DE OBRA (ESTR.OC. B3) | 1 | 3.83 | 3.83 | 1 | 3.83 | 3.13 | 541110011 | EP | 100 | 3.13
Peon (Estr.Oc E2) | 4 | 3.41 | 13.64 | 1 | 13.64 | 11.15 | 541110011 | EP | 100 | 11.15
SUBTOTAL M |  |  |  |  | 24.37
MATERIALES | [5 empty] | PESO RELATIVO ELEMENTO | CPC Elemento | NP/ND/EP | VAE (%) | VAE (%) Elemento
DESCRIPCION |  | UNIDAD | CANTIDAD | P. UNITARIO | COSTO
|  |  | A | B | C = A x B | PRT = Td/Q |  |  | Vi(%) | VAEt =PRT*Vi
PIEDRA |  | m3 | 0.4 | 16.39 | 6.56 | 5.36 | 151300917 | EP | 100 | 5.36
ARENA |  | m3 | 0.2 | 25 | 5 | 4.09 | 153100117 | EP | 100 | 4.09
RIPIO |  | m3 | 0.4 | 21 | 8.4 | 6.86 | 153200011 | EP | 100 | 6.86
AGUA |  | m3 | 0.13 | 1.1 | 0.14 | 0.11 | 180000111 | EP | 100 | 0.11
CEMENTO |  | kg | 216.3 | 0.25 | 54.08 | 44.19 | 374400011 | EP | 100 | 44.19
Encofrado |  | M2 | 1.66 | 12.35 | 20.5 | 16.75 | 312300111 | EP | 100 | 16.75
SUBTOTAL O |  |  |  |  | 94.68
TRANSPORTE | [5 empty] | PESO RELATIVO ELEMENTO | CPC Elemento | NP/ND/EP | VAE (%) | VAE (%) Elemento
DESCRIPCION | UNIDAD | DISTANCIA | CANTIDAD | TARIFA | COSTO
|  |  | A | B | C = A x B | PRT = Td/Q |  |  | Vi(%) | VAEt =PRT*Vi
SUBTOTAL P |  |  |  |  | 0
|  | TOTAL COSTO DIRECTO (M+N+O+P) |  |  | 122.37 |  |  |  |  | 100
|  | COSTO INDIRECTO |  | 20 | 24.47
ESTOS PRECIOS NO INCLUYEN EL IVA |  | OTROS INDIRECTOS:
|  | COSTO TOTAL DEL RUBRO: |  |  | 146.84
|  | VALOR OFERTADO: |  |  | 146.84
CIENTO CUARENTA Y SEIS dolares OCHENTA Y CUATRO centavos

## 253
ANALISIS DE PRECIOS UNITARIOS | 1 | 1 | 1 | 1 | 1 | DETERMINACION DEL VAE DEL RUBRO
NOMBRE DE PROYECTO: | PRESUPUESTO DE OBRAS NUEVAS EN EL CENAIM |  |  |  | Hoja de 1273
NOMBRE DE OFERENTE:
CODIGO DE RUBRO: | 516217 | 516217 | 516217 | 516217 | 516217
RUBRO: | HORMIGÓN SIMPLE REPLANTILLO (E=5CM, F`C=140KG/CM2) | HORMIGÓN SIMPLE REPLANTILLO (E=5CM, F`C=140KG/CM2) | HORMIGÓN SIMPLE REPLANTILLO (E=5CM, F`C=140KG/CM2) | UNIDAD: | M3
EQUIPOS | [5 empty] | PESO RELATIVO ELEMENTO | CPC Elemento | NP/ND/EP | VAE (%) | VAE (%) Elemento
DESCRIPCION | CANTIDAD | TARIFA | COSTO HORA | RENDIMIENTO | COSTO
| A | B | C = A x B | R | D = C x R | PRT = Td/Q |  |  | Vi(%) | VAEt =PRT*Vi
Herramienta menor | 11 | 0.2 | 2.2 | 1 | 2.2 | 1.52 | 4299217233 | EP | 100 | 1.52
Concretera | 1 | 3.5 | 3.5 | 1 | 3.5 | 2.42 | 444400211 | EP | 100 | 2.42
SUBTOTAL M |  |  |  |  | 5.7
MANO DE OBRA | [5 empty] | PESO RELATIVO ELEMENTO | CPC Elemento | NP/ND/EP | VAE (%) | VAE (%) Elemento
DESCRIPCION | CANTIDAD | JORNAL /HR | COSTO HORA | RENDIMIENTO | COSTO
| A | B | C = A x B | R | D = C x R | PRT = Td/Q |  |  | Vi(%) | VAEt =PRT*Vi
PEON EN GENERAL (ESTR.OC E2) | 9 | 3.41 | 30.69 | 1 | 30.69 | 21.2 | 541110011 | EP | 100 | 21.2
ALBAÑIL (ESTR.OC. D2) | 2 | 3.45 | 6.9 | 1 | 6.9 | 4.77 | 541110011 | EP | 100 | 4.77
INSPECTOR DE OBRA (ESTR.OC. B3) | 0.1 | 3.83 | 0.38 | 1 | 0.38 | 0.26 | 541110011 | EP | 100 | 0.26
SUBTOTAL M |  |  |  |  | 37.97
MATERIALES | [5 empty] | PESO RELATIVO ELEMENTO | CPC Elemento | NP/ND/EP | VAE (%) | VAE (%) Elemento
DESCRIPCION |  | UNIDAD | CANTIDAD | P. UNITARIO | COSTO
|  |  | A | B | C = A x B | PRT = Td/Q |  |  | Vi(%) | VAEt =PRT*Vi
CEMENTO |  | kg | 325 | 0.25 | 81.25 | 56.12 | 374400011 | EP | 100 | 56.12
Arena |  | M3 | 0.65 | 5.65 | 3.67 | 2.54 | 153100114 | EP | 100 | 2.54
Ripio |  | M3 | 0.95 | 16.78 | 15.94 | 11.01 | 153200011 | EP | 100 | 11.01
AGUA |  | m3 | 0.22 | 1.1 | 0.24 | 0.17 | 180000111 | EP | 100 | 0.17
SUBTOTAL O |  |  |  |  | 101.1
TRANSPORTE | [5 empty] | PESO RELATIVO ELEMENTO | CPC Elemento | NP/ND/EP | VAE (%) | VAE (%) Elemento
DESCRIPCION | UNIDAD | DISTANCIA | CANTIDAD | TARIFA | COSTO
|  |  | A | B | C = A x B | PRT = Td/Q |  |  | Vi(%) | VAEt =PRT*Vi
SUBTOTAL P |  |  |  |  | 0
|  | TOTAL COSTO DIRECTO (M+N+O+P) |  |  | 144.77 |  |  |  |  | 100
|  | COSTO INDIRECTO |  | 20 | 28.95
ESTOS PRECIOS NO INCLUYEN EL IVA |  | OTROS INDIRECTOS:
|  | COSTO TOTAL DEL RUBRO: |  |  | 173.72
|  | VALOR OFERTADO: |  |  | 173.72
CIENTO SETENTA Y TRES dolares SETENTA Y DOS centavos

## 254
ANALISIS DE PRECIOS UNITARIOS | 1 | 1 | 1 | 1 | 1 | DETERMINACION DEL VAE DEL RUBRO
NOMBRE DE PROYECTO: | PRESUPUESTO DE OBRAS NUEVAS EN EL CENAIM |  |  |  | Hoja de 1273
NOMBRE DE OFERENTE:
CODIGO DE RUBRO: | 516370 | 516370 | 516370 | 516370 | 516370
RUBRO: | HORMIGÓN EN ZAPATAS ( F`C=240KG/CM2) | HORMIGÓN EN ZAPATAS ( F`C=240KG/CM2) | HORMIGÓN EN ZAPATAS ( F`C=240KG/CM2) | UNIDAD: | M3
EQUIPOS | [5 empty] | PESO RELATIVO ELEMENTO | CPC Elemento | NP/ND/EP | VAE (%) | VAE (%) Elemento
DESCRIPCION | CANTIDAD | TARIFA | COSTO HORA | RENDIMIENTO | COSTO
| A | B | C = A x B | R | D = C x R | PRT = Td/Q |  |  | Vi(%) | VAEt =PRT*Vi
Herramienta menor | 9 | 0.2 | 1.8 | 0.8 | 1.44 | 0.77 | 4299217233 | EP | 100 | 0.77
Concretera 1 saco | 1.25 | 2.1 | 2.62 | 0.8 | 2.1 | 1.12 | 4443004231 | EP | 100 | 1.12
Vibrador | 1 | 1.99 | 1.99 | 0.8 | 1.59 | 0.85 | 4423100110 | EP | 100 | 0.85
SUBTOTAL M |  |  |  |  | 5.13
MANO DE OBRA | [5 empty] | PESO RELATIVO ELEMENTO | CPC Elemento | NP/ND/EP | VAE (%) | VAE (%) Elemento
DESCRIPCION | CANTIDAD | JORNAL /HR | COSTO HORA | RENDIMIENTO | COSTO
| A | B | C = A x B | R | D = C x R | PRT = Td/Q |  |  | Vi(%) | VAEt =PRT*Vi
Maestro mayor de ejecucion de obra (Estr.Oc C1) | 0.1 | 3.82 | 0.38 | 0.8 | 0.31 | 0.17 | 541110011 | EP | 100 | 0.17
ALBAÑIL (Estr.Oc D2) | 4 | 3.45 | 13.8 | 0.8 | 11.04 | 5.89 | 541110011 | EP | 100 | 5.89
Peon (Estr.Oc E2) | 6 | 3.41 | 20.46 | 0.8 | 16.37 | 8.74 | 541110011 | EP | 100 | 8.74
Carpintero (Estr.Oc D2) | 2 | 3.45 | 6.9 | 0.8 | 5.52 | 2.95 | 541110011 | EP | 100 | 2.95
Fierrero (Estr.Oc D2) | 1 | 3.45 | 3.45 | 0.8 | 2.76 | 1.47 | 541110011 | EP | 100 | 1.47
SUBTOTAL M |  |  |  |  | 36
MATERIALES | [5 empty] | PESO RELATIVO ELEMENTO | CPC Elemento | NP/ND/EP | VAE (%) | VAE (%) Elemento
DESCRIPCION |  | UNIDAD | CANTIDAD | P. UNITARIO | COSTO
|  |  | A | B | C = A x B | PRT = Td/Q |  |  | Vi(%) | VAEt =PRT*Vi
Aditivo impermeabilizante |  | kg | 1 | 1.15 | 1.15 | 0.61 | 354902413 | EP | 100 | 0.61
Encofrado |  | M2 | 0.5 | 10 | 5 | 2.67 | 316000311 | EP | 100 | 2.67
Hormigon premezclado f'c=240kg/cm2 |  | m3 | 1 | 140 | 140 | 74.75 | 375100021 | EP | 100 | 74.75
SUBTOTAL O |  |  |  |  | 146.15
TRANSPORTE | [5 empty] | PESO RELATIVO ELEMENTO | CPC Elemento | NP/ND/EP | VAE (%) | VAE (%) Elemento
DESCRIPCION | UNIDAD | DISTANCIA | CANTIDAD | TARIFA | COSTO
|  |  | A | B | C = A x B | PRT = Td/Q |  |  | Vi(%) | VAEt =PRT*Vi
SUBTOTAL P |  |  |  |  | 0
|  | TOTAL COSTO DIRECTO (M+N+O+P) |  |  | 187.28 |  |  |  |  | 99.99
|  | COSTO INDIRECTO |  | 20 | 37.46
ESTOS PRECIOS NO INCLUYEN EL IVA |  | OTROS INDIRECTOS:
|  | COSTO TOTAL DEL RUBRO: |  |  | 224.74
|  | VALOR OFERTADO: |  |  | 224.74
DOSCIENTOS VEINTE Y CUATRO dolares SETENTA Y CUATRO centavos

## 255
ANALISIS DE PRECIOS UNITARIOS | 1 | 1 | 1 | 1 | 1 | DETERMINACION DEL VAE DEL RUBRO
NOMBRE DE PROYECTO: | PRESUPUESTO DE OBRAS NUEVAS EN EL CENAIM |  |  |  | Hoja de 1273
NOMBRE DE OFERENTE:
CODIGO DE RUBRO: | 516236 | 516236 | 516236 | 516236 | 516236
RUBRO: | ACERO DE REFUERZO EN ZAPATAS | ACERO DE REFUERZO EN ZAPATAS | ACERO DE REFUERZO EN ZAPATAS | UNIDAD: | KG
EQUIPOS | [5 empty] | PESO RELATIVO ELEMENTO | CPC Elemento | NP/ND/EP | VAE (%) | VAE (%) Elemento
DESCRIPCION | CANTIDAD | TARIFA | COSTO HORA | RENDIMIENTO | COSTO
| A | B | C = A x B | R | D = C x R | PRT = Td/Q |  |  | Vi(%) | VAEt =PRT*Vi
Cortadora dobladora de hierro | 1 | 2.61 | 2.61 | 0.0182 | 0.05 | 3.25 | 441100311 | EP | 100 | 3.25
Herramienta menor | 2 | 0.2 | 0.4 | 0.0182 | 0.01 | 0.65 | 4299217233 | EP | 100 | 0.65
SUBTOTAL M |  |  |  |  | 0.06
MANO DE OBRA | [5 empty] | PESO RELATIVO ELEMENTO | CPC Elemento | NP/ND/EP | VAE (%) | VAE (%) Elemento
DESCRIPCION | CANTIDAD | JORNAL /HR | COSTO HORA | RENDIMIENTO | COSTO
| A | B | C = A x B | R | D = C x R | PRT = Td/Q |  |  | Vi(%) | VAEt =PRT*Vi
INSPECTOR DE OBRA (ESTR.OC. B3) | 0.1 | 3.83 | 0.38 | 0.0133 | 0.01 | 0.65 | 541110011 | EP | 100 | 0.65
Fierrero (Estr.Oc D2) | 2 | 3.45 | 6.9 | 0.0133 | 0.09 | 5.84 | 541110011 | EP | 100 | 5.84
PEON EN GENERAL (ESTR.OC E2) | 2 | 3.41 | 6.82 | 0.0133 | 0.09 | 5.84 | 541110011 | EP | 100 | 5.84
SUBTOTAL M |  |  |  |  | 0.19
MATERIALES | [5 empty] | PESO RELATIVO ELEMENTO | CPC Elemento | NP/ND/EP | VAE (%) | VAE (%) Elemento
DESCRIPCION |  | UNIDAD | CANTIDAD | P. UNITARIO | COSTO
|  |  | A | B | C = A x B | PRT = Td/Q |  |  | Vi(%) | VAEt =PRT*Vi
Acero de refuerzo fy=4200kg/cm2 |  | Kg | 1.05 | 1.04 | 1.09 | 70.78 | 411211912 | EP | 100 | 70.78
Alambre de amarre #18 |  | kg | 0.1 | 2.01 | 0.2 | 12.99 | 412660011 | ND | 40 | 5.2
SUBTOTAL O |  |  |  |  | 1.29
TRANSPORTE | [5 empty] | PESO RELATIVO ELEMENTO | CPC Elemento | NP/ND/EP | VAE (%) | VAE (%) Elemento
DESCRIPCION | UNIDAD | DISTANCIA | CANTIDAD | TARIFA | COSTO
|  |  | A | B | C = A x B | PRT = Td/Q |  |  | Vi(%) | VAEt =PRT*Vi
Transporte_ACERO EN BARRAS | KG | 200 | 1.15 | 0 | 0 | 0 | 643390213 | EP | 100
SUBTOTAL P |  |  |  |  | 0
|  | TOTAL COSTO DIRECTO (M+N+O+P) |  |  | 1.54 | 0 |  |  |  | 92.21
|  | COSTO INDIRECTO |  | 20 | 0.31
ESTOS PRECIOS NO INCLUYEN EL IVA |  | OTROS INDIRECTOS:
|  | COSTO TOTAL DEL RUBRO: |  |  | 1.85
|  | VALOR OFERTADO: |  |  | 1.85
UN dolar OCHENTA Y CINCO centavos

## 256
ANALISIS DE PRECIOS UNITARIOS | 1 | 1 | 1 | 1 | 1 | DETERMINACION DEL VAE DEL RUBRO
NOMBRE DE PROYECTO: | PRESUPUESTO DE OBRAS NUEVAS EN EL CENAIM |  |  |  | Hoja de 1273
NOMBRE DE OFERENTE:
CODIGO DE RUBRO: | 516388 | 516388 | 516388 | 516388 | 516388
RUBRO: | HORMIGÓN SIMPLE EN ZAPATAS ( F`C=240KG/CM2) | HORMIGÓN SIMPLE EN ZAPATAS ( F`C=240KG/CM2) | HORMIGÓN SIMPLE EN ZAPATAS ( F`C=240KG/CM2) | UNIDAD: | M3
EQUIPOS | [5 empty] | PESO RELATIVO ELEMENTO | CPC Elemento | NP/ND/EP | VAE (%) | VAE (%) Elemento
DESCRIPCION | CANTIDAD | TARIFA | COSTO HORA | RENDIMIENTO | COSTO
| A | B | C = A x B | R | D = C x R | PRT = Td/Q |  |  | Vi(%) | VAEt =PRT*Vi
Herramienta menor | 9 | 0.2 | 1.8 | 1.75 | 3.15 | 1.16 | 4299217233 | EP | 100 | 1.16
Concretera 1 saco | 1.25 | 2.1 | 2.62 | 1.75 | 4.59 | 1.69 | 4443004231 | EP | 100 | 1.69
Vibrador | 1 | 1.99 | 1.99 | 1.75 | 3.48 | 1.28 | 4423100110 | EP | 100 | 1.28
SUBTOTAL M |  |  |  |  | 11.22
MANO DE OBRA | [5 empty] | PESO RELATIVO ELEMENTO | CPC Elemento | NP/ND/EP | VAE (%) | VAE (%) Elemento
DESCRIPCION | CANTIDAD | JORNAL /HR | COSTO HORA | RENDIMIENTO | COSTO
| A | B | C = A x B | R | D = C x R | PRT = Td/Q |  |  | Vi(%) | VAEt =PRT*Vi
Maestro mayor de ejecucion de obra (Estr.Oc C1) | 0.1 | 3.82 | 0.38 | 1.75 | 0.67 | 0.25 | 541110011 | EP | 100 | 0.25
ALBAÑIL (Estr.Oc D2) | 4 | 3.45 | 13.8 | 1.75 | 24.15 | 8.91 | 541110011 | EP | 100 | 8.91
Peon (Estr.Oc E2) | 6 | 3.41 | 20.46 | 1.75 | 35.8 | 13.2 | 541110011 | EP | 100 | 13.2
Carpintero (Estr.Oc D2) | 2 | 3.45 | 6.9 | 1.75 | 12.08 | 4.46 | 541110011 | EP | 100 | 4.46
Fierrero (Estr.Oc D2) | 1 | 3.45 | 3.45 | 1.75 | 6.04 | 2.23 | 541110011 | EP | 100 | 2.23
SUBTOTAL M |  |  |  |  | 78.74
MATERIALES | [5 empty] | PESO RELATIVO ELEMENTO | CPC Elemento | NP/ND/EP | VAE (%) | VAE (%) Elemento
DESCRIPCION |  | UNIDAD | CANTIDAD | P. UNITARIO | COSTO
|  |  | A | B | C = A x B | PRT = Td/Q |  |  | Vi(%) | VAEt =PRT*Vi
Aditivo impermeabilizante |  | kg | 1 | 1.15 | 1.15 | 0.42 | 354902413 | EP | 100 | 0.42
Encofrado |  | M2 | 4 | 10 | 40 | 14.75 | 316000311 | EP | 100 | 14.75
Hormigon premezclado f'c=240kg/cm2 |  | m3 | 1 | 140 | 140 | 51.64 | 375100021 | EP | 100 | 51.64
SUBTOTAL O |  |  |  |  | 181.15
TRANSPORTE | [5 empty] | PESO RELATIVO ELEMENTO | CPC Elemento | NP/ND/EP | VAE (%) | VAE (%) Elemento
DESCRIPCION | UNIDAD | DISTANCIA | CANTIDAD | TARIFA | COSTO
|  |  | A | B | C = A x B | PRT = Td/Q |  |  | Vi(%) | VAEt =PRT*Vi
SUBTOTAL P |  |  |  |  | 0
|  | TOTAL COSTO DIRECTO (M+N+O+P) |  |  | 271.11 |  |  |  |  | 99.99
|  | COSTO INDIRECTO |  | 20 | 54.22
ESTOS PRECIOS NO INCLUYEN EL IVA |  | OTROS INDIRECTOS:
|  | COSTO TOTAL DEL RUBRO: |  |  | 325.33
|  | VALOR OFERTADO: |  |  | 325.33
TRESCIENTOS VEINTE Y CINCO dolares TREINTA Y TRES centavos

## 257
ANALISIS DE PRECIOS UNITARIOS | 1 | 1 | 1 | 1 | 1 | DETERMINACION DEL VAE DEL RUBRO
NOMBRE DE PROYECTO: | PRESUPUESTO DE OBRAS NUEVAS EN EL CENAIM |  |  |  | Hoja de 1273
NOMBRE DE OFERENTE:
CODIGO DE RUBRO: | 516237 | 516237 | 516237 | 516237 | 516237
RUBRO: | ACERO DE REFUERZO PLINTOS | ACERO DE REFUERZO PLINTOS | ACERO DE REFUERZO PLINTOS | UNIDAD: | KG
EQUIPOS | [5 empty] | PESO RELATIVO ELEMENTO | CPC Elemento | NP/ND/EP | VAE (%) | VAE (%) Elemento
DESCRIPCION | CANTIDAD | TARIFA | COSTO HORA | RENDIMIENTO | COSTO
| A | B | C = A x B | R | D = C x R | PRT = Td/Q |  |  | Vi(%) | VAEt =PRT*Vi
Cortadora dobladora de hierro | 1 | 2.61 | 2.61 | 0.0182 | 0.05 | 3.25 | 441100311 | EP | 100 | 3.25
Herramienta menor | 2 | 0.2 | 0.4 | 0.0182 | 0.01 | 0.65 | 4299217233 | EP | 100 | 0.65
SUBTOTAL M |  |  |  |  | 0.06
MANO DE OBRA | [5 empty] | PESO RELATIVO ELEMENTO | CPC Elemento | NP/ND/EP | VAE (%) | VAE (%) Elemento
DESCRIPCION | CANTIDAD | JORNAL /HR | COSTO HORA | RENDIMIENTO | COSTO
| A | B | C = A x B | R | D = C x R | PRT = Td/Q |  |  | Vi(%) | VAEt =PRT*Vi
INSPECTOR DE OBRA (ESTR.OC. B3) | 0.1 | 3.83 | 0.38 | 0.0133 | 0.01 | 0.65 | 541110011 | EP | 100 | 0.65
Fierrero (Estr.Oc D2) | 2 | 3.45 | 6.9 | 0.0133 | 0.09 | 5.84 | 541110011 | EP | 100 | 5.84
PEON EN GENERAL (ESTR.OC E2) | 2 | 3.41 | 6.82 | 0.0133 | 0.09 | 5.84 | 541110011 | EP | 100 | 5.84
SUBTOTAL M |  |  |  |  | 0.19
MATERIALES | [5 empty] | PESO RELATIVO ELEMENTO | CPC Elemento | NP/ND/EP | VAE (%) | VAE (%) Elemento
DESCRIPCION |  | UNIDAD | CANTIDAD | P. UNITARIO | COSTO
|  |  | A | B | C = A x B | PRT = Td/Q |  |  | Vi(%) | VAEt =PRT*Vi
Acero de refuerzo fy=4200kg/cm2 |  | Kg | 1.05 | 1.04 | 1.09 | 70.78 | 411211912 | EP | 100 | 70.78
Alambre de amarre #18 |  | kg | 0.1 | 2.01 | 0.2 | 12.99 | 412660011 | ND | 40 | 5.2
SUBTOTAL O |  |  |  |  | 1.29
TRANSPORTE | [5 empty] | PESO RELATIVO ELEMENTO | CPC Elemento | NP/ND/EP | VAE (%) | VAE (%) Elemento
DESCRIPCION | UNIDAD | DISTANCIA | CANTIDAD | TARIFA | COSTO
|  |  | A | B | C = A x B | PRT = Td/Q |  |  | Vi(%) | VAEt =PRT*Vi
Transporte_ACERO EN BARRAS | KG | 200 | 1.15 | 0 | 0 | 0 | 643390213 | EP | 100
SUBTOTAL P |  |  |  |  | 0
|  | TOTAL COSTO DIRECTO (M+N+O+P) |  |  | 1.54 | 0 |  |  |  | 92.21
|  | COSTO INDIRECTO |  | 20 | 0.31
ESTOS PRECIOS NO INCLUYEN EL IVA |  | OTROS INDIRECTOS:
|  | COSTO TOTAL DEL RUBRO: |  |  | 1.85
|  | VALOR OFERTADO: |  |  | 1.85
UN dolar OCHENTA Y CINCO centavos

## 258
ANALISIS DE PRECIOS UNITARIOS | 1 | 1 | 1 | 1 | 1 | DETERMINACION DEL VAE DEL RUBRO
NOMBRE DE PROYECTO: | PRESUPUESTO DE OBRAS NUEVAS EN EL CENAIM |  |  |  | Hoja de 1273
NOMBRE DE OFERENTE:
CODIGO DE RUBRO: | 516391 | 516391 | 516391 | 516391 | 516391
RUBRO: | HORMIGÓN SIMPLE EN RIOSTRAS (F`C=240KG/CM2) | HORMIGÓN SIMPLE EN RIOSTRAS (F`C=240KG/CM2) | HORMIGÓN SIMPLE EN RIOSTRAS (F`C=240KG/CM2) | UNIDAD: | M3
EQUIPOS | [5 empty] | PESO RELATIVO ELEMENTO | CPC Elemento | NP/ND/EP | VAE (%) | VAE (%) Elemento
DESCRIPCION | CANTIDAD | TARIFA | COSTO HORA | RENDIMIENTO | COSTO
| A | B | C = A x B | R | D = C x R | PRT = Td/Q |  |  | Vi(%) | VAEt =PRT*Vi
Herramienta menor | 11 | 0.2 | 2.2 | 2 | 4.4 | 1.44 | 4299217233 | EP | 100 | 1.44
Vibrador | 1 | 1.99 | 1.99 | 2 | 3.98 | 1.3 | 4423100110 | EP | 100 | 1.3
SUBTOTAL M |  |  |  |  | 8.38
MANO DE OBRA | [5 empty] | PESO RELATIVO ELEMENTO | CPC Elemento | NP/ND/EP | VAE (%) | VAE (%) Elemento
DESCRIPCION | CANTIDAD | JORNAL /HR | COSTO HORA | RENDIMIENTO | COSTO
| A | B | C = A x B | R | D = C x R | PRT = Td/Q |  |  | Vi(%) | VAEt =PRT*Vi
ALBAÑIL (ESTR.OC. D2) | 10 | 3.45 | 34.5 | 2 | 69 | 22.55 | 541110011 | EP | 100 | 22.55
PEON EN GENERAL (ESTR.OC E2) | 1 | 3.41 | 3.41 | 2 | 6.82 | 2.23 | 541110011 | EP | 100 | 2.23
INSPECTOR DE OBRA (ESTR.OC. B3) | 1 | 3.83 | 3.83 | 2 | 7.66 | 2.5 | 541110011 | EP | 100 | 2.5
CARPINTERO (ESTR.OC. D2) | 1 | 3.45 | 3.45 | 2 | 6.9 | 2.25 | 541110011 | EP | 100 | 2.25
SUBTOTAL M |  |  |  |  | 90.38
MATERIALES | [5 empty] | PESO RELATIVO ELEMENTO | CPC Elemento | NP/ND/EP | VAE (%) | VAE (%) Elemento
DESCRIPCION |  | UNIDAD | CANTIDAD | P. UNITARIO | COSTO
|  |  | A | B | C = A x B | PRT = Td/Q |  |  | Vi(%) | VAEt =PRT*Vi
Alfajía de eucalipto 7x7cm |  | m | 2.5 | 1.02 | 2.55 | 0.83 | 313100013 | EP | 100 | 0.83
PINGOS |  | m | 15 | 1.27 | 19.05 | 6.22 | 313100011 | EP | 100 | 6.22
Tablero contrachapado "b" 15mm |  | u | 0.8 | 41.02 | 32.82 | 10.72 | 4391300172 | EP | 100 | 10.72
ACEITE QUEMADO |  | gal | 5 | 0.57 | 2.85 | 0.93 | 333800211 | NP | 0 | 0
CLAVOS |  | kg | 2 | 5.01 | 10.02 | 3.27 | 429993125 | EP | 100 | 3.27
Hormigon premezclado f'c=240kg/cm2 |  | m3 | 1 | 140 | 140 | 45.74 | 375100021 | EP | 100 | 45.74
SUBTOTAL O |  |  |  |  | 207.29
TRANSPORTE | [5 empty] | PESO RELATIVO ELEMENTO | CPC Elemento | NP/ND/EP | VAE (%) | VAE (%) Elemento
DESCRIPCION | UNIDAD | DISTANCIA | CANTIDAD | TARIFA | COSTO
|  |  | A | B | C = A x B | PRT = Td/Q |  |  | Vi(%) | VAEt =PRT*Vi
SUBTOTAL P |  |  |  |  | 0
|  | TOTAL COSTO DIRECTO (M+N+O+P) |  |  | 306.05 |  |  |  |  | 99.05
|  | COSTO INDIRECTO |  | 20 | 61.21
ESTOS PRECIOS NO INCLUYEN EL IVA |  | OTROS INDIRECTOS:
|  | COSTO TOTAL DEL RUBRO: |  |  | 367.26
|  | VALOR OFERTADO: |  |  | 367.26
TRESCIENTOS SESENTA Y SIETE dolares VEINTE Y SEIS centavos

## 259
ANALISIS DE PRECIOS UNITARIOS | 1 | 1 | 1 | 1 | 1 | DETERMINACION DEL VAE DEL RUBRO
NOMBRE DE PROYECTO: | PRESUPUESTO DE OBRAS NUEVAS EN EL CENAIM |  |  |  | Hoja de 1273
NOMBRE DE OFERENTE:
CODIGO DE RUBRO: | 515922 | 515922 | 515922 | 515922 | 515922
RUBRO: | ACERO DE REFUERZO EN RIOSTRAS | ACERO DE REFUERZO EN RIOSTRAS | ACERO DE REFUERZO EN RIOSTRAS | UNIDAD: | KG
EQUIPOS | [5 empty] | PESO RELATIVO ELEMENTO | CPC Elemento | NP/ND/EP | VAE (%) | VAE (%) Elemento
DESCRIPCION | CANTIDAD | TARIFA | COSTO HORA | RENDIMIENTO | COSTO
| A | B | C = A x B | R | D = C x R | PRT = Td/Q |  |  | Vi(%) | VAEt =PRT*Vi
Cortadora dobladora de hierro | 1 | 2.61 | 2.61 | 0.0182 | 0.05 | 3.25 | 441100311 | EP | 100 | 3.25
Herramienta menor | 2 | 0.2 | 0.4 | 0.0182 | 0.01 | 0.65 | 4299217233 | EP | 100 | 0.65
SUBTOTAL M |  |  |  |  | 0.06
MANO DE OBRA | [5 empty] | PESO RELATIVO ELEMENTO | CPC Elemento | NP/ND/EP | VAE (%) | VAE (%) Elemento
DESCRIPCION | CANTIDAD | JORNAL /HR | COSTO HORA | RENDIMIENTO | COSTO
| A | B | C = A x B | R | D = C x R | PRT = Td/Q |  |  | Vi(%) | VAEt =PRT*Vi
INSPECTOR DE OBRA (ESTR.OC. B3) | 0.1 | 3.83 | 0.38 | 0.0133 | 0.01 | 0.65 | 541110011 | EP | 100 | 0.65
Fierrero (Estr.Oc D2) | 2 | 3.45 | 6.9 | 0.0133 | 0.09 | 5.84 | 541110011 | EP | 100 | 5.84
PEON EN GENERAL (ESTR.OC E2) | 2 | 3.41 | 6.82 | 0.0133 | 0.09 | 5.84 | 541110011 | EP | 100 | 5.84
SUBTOTAL M |  |  |  |  | 0.19
MATERIALES | [5 empty] | PESO RELATIVO ELEMENTO | CPC Elemento | NP/ND/EP | VAE (%) | VAE (%) Elemento
DESCRIPCION |  | UNIDAD | CANTIDAD | P. UNITARIO | COSTO
|  |  | A | B | C = A x B | PRT = Td/Q |  |  | Vi(%) | VAEt =PRT*Vi
Acero de refuerzo fy=4200kg/cm2 |  | Kg | 1.05 | 1.04 | 1.09 | 70.78 | 411211912 | EP | 100 | 70.78
Alambre de amarre #18 |  | kg | 0.1 | 2.01 | 0.2 | 12.99 | 412660011 | ND | 40 | 5.2
SUBTOTAL O |  |  |  |  | 1.29
TRANSPORTE | [5 empty] | PESO RELATIVO ELEMENTO | CPC Elemento | NP/ND/EP | VAE (%) | VAE (%) Elemento
DESCRIPCION | UNIDAD | DISTANCIA | CANTIDAD | TARIFA | COSTO
|  |  | A | B | C = A x B | PRT = Td/Q |  |  | Vi(%) | VAEt =PRT*Vi
Transporte_ACERO EN BARRAS | KG | 200 | 1.15 | 0 | 0 | 0 | 643390213 | EP | 100
SUBTOTAL P |  |  |  |  | 0
|  | TOTAL COSTO DIRECTO (M+N+O+P) |  |  | 1.54 | 0 |  |  |  | 92.21
|  | COSTO INDIRECTO |  | 20 | 0.31
ESTOS PRECIOS NO INCLUYEN EL IVA |  | OTROS INDIRECTOS:
|  | COSTO TOTAL DEL RUBRO: |  |  | 1.85
|  | VALOR OFERTADO: |  |  | 1.85
UN dolar OCHENTA Y CINCO centavos

## 260
ANALISIS DE PRECIOS UNITARIOS | 1 | 1 | 1 | 1 | 1 | DETERMINACION DEL VAE DEL RUBRO
NOMBRE DE PROYECTO: | PRESUPUESTO DE OBRAS NUEVAS EN EL CENAIM |  |  |  | Hoja de 1273
NOMBRE DE OFERENTE:
CODIGO DE RUBRO: | 516318 | 516318 | 516318 | 516318 | 516318
RUBRO: | COLUMNAS H.A. (60X60CM) | COLUMNAS H.A. (60X60CM) | COLUMNAS H.A. (60X60CM) | UNIDAD: | M3
EQUIPOS | [5 empty] | PESO RELATIVO ELEMENTO | CPC Elemento | NP/ND/EP | VAE (%) | VAE (%) Elemento
DESCRIPCION | CANTIDAD | TARIFA | COSTO HORA | RENDIMIENTO | COSTO
| A | B | C = A x B | R | D = C x R | PRT = Td/Q |  |  | Vi(%) | VAEt =PRT*Vi
Herramienta menor | 14 | 0.2 | 2.8 | 1 | 2.8 | 1.15 | 4299217233 | EP | 100 | 1.15
Vibrador | 1 | 1.99 | 1.99 | 1 | 1.99 | 0.82 | 4423100110 | EP | 100 | 0.82
SUBTOTAL M |  |  |  |  | 4.79
MANO DE OBRA | [5 empty] | PESO RELATIVO ELEMENTO | CPC Elemento | NP/ND/EP | VAE (%) | VAE (%) Elemento
DESCRIPCION | CANTIDAD | JORNAL /HR | COSTO HORA | RENDIMIENTO | COSTO
| A | B | C = A x B | R | D = C x R | PRT = Td/Q |  |  | Vi(%) | VAEt =PRT*Vi
ALBAÑIL (ESTR.OC. D2) | 16 | 3.45 | 55.2 | 1 | 55.2 | 22.68 | 541110011 | EP | 100 | 22.68
INSPECTOR DE OBRA (ESTR.OC. B3) | 0.1 | 3.83 | 0.38 | 0.7 | 0.27 | 0.11 | 541110011 | EP | 100 | 0.11
Peon (Estr.Oc E2) | 8 | 3.41 | 27.28 | 1 | 27.28 | 11.21 | 541110011 | EP | 100 | 11.21
Carpintero (Estr.Oc D2) | 4 | 3.45 | 13.8 | 1 | 13.8 | 5.67 | 541110011 | EP | 100 | 5.67
SUBTOTAL M |  |  |  |  | 96.55
MATERIALES | [5 empty] | PESO RELATIVO ELEMENTO | CPC Elemento | NP/ND/EP | VAE (%) | VAE (%) Elemento
DESCRIPCION |  | UNIDAD | CANTIDAD | P. UNITARIO | COSTO
|  |  | A | B | C = A x B | PRT = Td/Q |  |  | Vi(%) | VAEt =PRT*Vi
Encofrado |  | m2 | 1.2 | 10 | 12 | 4.93 | 312300111 | EP | 100 | 4.93
HORMIGON PREMEZCLADO 210 |  | M3 | 1 | 130 | 130 | 53.42 | 375100021 | EP | 100 | 53.42
SUBTOTAL O |  |  |  |  | 142
TRANSPORTE | [5 empty] | PESO RELATIVO ELEMENTO | CPC Elemento | NP/ND/EP | VAE (%) | VAE (%) Elemento
DESCRIPCION | UNIDAD | DISTANCIA | CANTIDAD | TARIFA | COSTO
|  |  | A | B | C = A x B | PRT = Td/Q |  |  | Vi(%) | VAEt =PRT*Vi
SUBTOTAL P |  |  |  |  | 0
|  | TOTAL COSTO DIRECTO (M+N+O+P) |  |  | 243.34 |  |  |  |  | 99.99
|  | COSTO INDIRECTO |  | 20 | 48.67
ESTOS PRECIOS NO INCLUYEN EL IVA |  | OTROS INDIRECTOS:
|  | COSTO TOTAL DEL RUBRO: |  |  | 292.01
|  | VALOR OFERTADO: |  |  | 292.01
DOSCIENTOS NOVENTA Y DOS dolares UN centavo

## 261
ANALISIS DE PRECIOS UNITARIOS | 1 | 1 | 1 | 1 | 1 | DETERMINACION DEL VAE DEL RUBRO
NOMBRE DE PROYECTO: | PRESUPUESTO DE OBRAS NUEVAS EN EL CENAIM |  |  |  | Hoja de 1273
NOMBRE DE OFERENTE:
CODIGO DE RUBRO: | 515918 | 515918 | 515918 | 515918 | 515918
RUBRO: | ACERO DE REFUERZO EN COLUMNAS | ACERO DE REFUERZO EN COLUMNAS | ACERO DE REFUERZO EN COLUMNAS | UNIDAD: | KG
EQUIPOS | [5 empty] | PESO RELATIVO ELEMENTO | CPC Elemento | NP/ND/EP | VAE (%) | VAE (%) Elemento
DESCRIPCION | CANTIDAD | TARIFA | COSTO HORA | RENDIMIENTO | COSTO
| A | B | C = A x B | R | D = C x R | PRT = Td/Q |  |  | Vi(%) | VAEt =PRT*Vi
Cortadora dobladora de hierro | 1 | 2.61 | 2.61 | 0.0182 | 0.05 | 3.25 | 441100311 | EP | 100 | 3.25
Herramienta menor | 2 | 0.2 | 0.4 | 0.0182 | 0.01 | 0.65 | 4299217233 | EP | 100 | 0.65
SUBTOTAL M |  |  |  |  | 0.06
MANO DE OBRA | [5 empty] | PESO RELATIVO ELEMENTO | CPC Elemento | NP/ND/EP | VAE (%) | VAE (%) Elemento
DESCRIPCION | CANTIDAD | JORNAL /HR | COSTO HORA | RENDIMIENTO | COSTO
| A | B | C = A x B | R | D = C x R | PRT = Td/Q |  |  | Vi(%) | VAEt =PRT*Vi
INSPECTOR DE OBRA (ESTR.OC. B3) | 0.1 | 3.83 | 0.38 | 0.0133 | 0.01 | 0.65 | 541110011 | EP | 100 | 0.65
Fierrero (Estr.Oc D2) | 2 | 3.45 | 6.9 | 0.0133 | 0.09 | 5.84 | 541110011 | EP | 100 | 5.84
PEON EN GENERAL (ESTR.OC E2) | 2 | 3.41 | 6.82 | 0.0133 | 0.09 | 5.84 | 541110011 | EP | 100 | 5.84
SUBTOTAL M |  |  |  |  | 0.19
MATERIALES | [5 empty] | PESO RELATIVO ELEMENTO | CPC Elemento | NP/ND/EP | VAE (%) | VAE (%) Elemento
DESCRIPCION |  | UNIDAD | CANTIDAD | P. UNITARIO | COSTO
|  |  | A | B | C = A x B | PRT = Td/Q |  |  | Vi(%) | VAEt =PRT*Vi
Acero de refuerzo fy=4200kg/cm2 |  | Kg | 1.05 | 1.04 | 1.09 | 70.78 | 411211912 | EP | 100 | 70.78
Alambre de amarre #18 |  | kg | 0.1 | 2.01 | 0.2 | 12.99 | 412660011 | ND | 40 | 5.2
SUBTOTAL O |  |  |  |  | 1.29
TRANSPORTE | [5 empty] | PESO RELATIVO ELEMENTO | CPC Elemento | NP/ND/EP | VAE (%) | VAE (%) Elemento
DESCRIPCION | UNIDAD | DISTANCIA | CANTIDAD | TARIFA | COSTO
|  |  | A | B | C = A x B | PRT = Td/Q |  |  | Vi(%) | VAEt =PRT*Vi
Transporte_ACERO EN BARRAS | KG | 200 | 1.15 | 0 | 0 | 0 | 643390213 | EP | 100
SUBTOTAL P |  |  |  |  | 0
|  | TOTAL COSTO DIRECTO (M+N+O+P) |  |  | 1.54 | 0 |  |  |  | 92.21
|  | COSTO INDIRECTO |  | 20 | 0.31
ESTOS PRECIOS NO INCLUYEN EL IVA |  | OTROS INDIRECTOS:
|  | COSTO TOTAL DEL RUBRO: |  |  | 1.85
|  | VALOR OFERTADO: |  |  | 1.85
UN dolar OCHENTA Y CINCO centavos

## 262
ANALISIS DE PRECIOS UNITARIOS | 1 | 1 | 1 | 1 | 1 | DETERMINACION DEL VAE DEL RUBRO
NOMBRE DE PROYECTO: | PRESUPUESTO DE OBRAS NUEVAS EN EL CENAIM |  |  |  | Hoja de 1273
NOMBRE DE OFERENTE:
CODIGO DE RUBRO: | 516374 | 516374 | 516374 | 516374 | 516374
RUBRO: | HORMIGÓN EN CISTERNA | HORMIGÓN EN CISTERNA | HORMIGÓN EN CISTERNA | UNIDAD: | M3
EQUIPOS | [5 empty] | PESO RELATIVO ELEMENTO | CPC Elemento | NP/ND/EP | VAE (%) | VAE (%) Elemento
DESCRIPCION | CANTIDAD | TARIFA | COSTO HORA | RENDIMIENTO | COSTO
| A | B | C = A x B | R | D = C x R | PRT = Td/Q |  |  | Vi(%) | VAEt =PRT*Vi
Herramienta menor | 9 | 0.2 | 1.8 | 2 | 3.6 | 0.98 | 4299217233 | EP | 100 | 0.98
Concretera 1 saco | 1.25 | 2.1 | 2.62 | 2 | 5.25 | 1.43 | 4443004231 | EP | 100 | 1.43
Vibrador | 1 | 1.99 | 1.99 | 2 | 3.98 | 1.08 | 4423100110 | EP | 100 | 1.08
SUBTOTAL M |  |  |  |  | 12.83
MANO DE OBRA | [5 empty] | PESO RELATIVO ELEMENTO | CPC Elemento | NP/ND/EP | VAE (%) | VAE (%) Elemento
DESCRIPCION | CANTIDAD | JORNAL /HR | COSTO HORA | RENDIMIENTO | COSTO
| A | B | C = A x B | R | D = C x R | PRT = Td/Q |  |  | Vi(%) | VAEt =PRT*Vi
ALBAÑIL (ESTR.OC. D2) | 12 | 3.45 | 41.4 | 2 | 82.8 | 22.53 | 541110011 | EP | 100 | 22.53
INSPECTOR DE OBRA (ESTR.OC. B3) | 0.1 | 3.83 | 0.38 | 2 | 0.77 | 0.21 | 541110011 | EP | 100 | 0.21
SUBTOTAL M |  |  |  |  | 83.57
MATERIALES | [5 empty] | PESO RELATIVO ELEMENTO | CPC Elemento | NP/ND/EP | VAE (%) | VAE (%) Elemento
DESCRIPCION |  | UNIDAD | CANTIDAD | P. UNITARIO | COSTO
|  |  | A | B | C = A x B | PRT = Td/Q |  |  | Vi(%) | VAEt =PRT*Vi
Aditivo impermeabilizante |  | kg | 1 | 1.15 | 1.15 | 0.31 | 354902413 | EP | 100 | 0.31
HORMIGON PREMEZCLADO 240 KG/CM2 INCLUYE BOMBA |  | M3 | 1 | 140 | 140 | 38.09 | 375100021 | EP | 100 | 38.09
Encofrado |  | M2 | 13 | 10 | 130 | 35.37 | 316000311 | EP | 100 | 35.37
SUBTOTAL O |  |  |  |  | 271.15
TRANSPORTE | [5 empty] | PESO RELATIVO ELEMENTO | CPC Elemento | NP/ND/EP | VAE (%) | VAE (%) Elemento
DESCRIPCION | UNIDAD | DISTANCIA | CANTIDAD | TARIFA | COSTO
|  |  | A | B | C = A x B | PRT = Td/Q |  |  | Vi(%) | VAEt =PRT*Vi
SUBTOTAL P |  |  |  |  | 0
|  | TOTAL COSTO DIRECTO (M+N+O+P) |  |  | 367.55 |  |  |  |  | 100
|  | COSTO INDIRECTO |  | 20 | 73.51
ESTOS PRECIOS NO INCLUYEN EL IVA |  | OTROS INDIRECTOS:
|  | COSTO TOTAL DEL RUBRO: |  |  | 441.06
|  | VALOR OFERTADO: |  |  | 441.06
CUATROCIENTOS CUARENTA Y UN dolares SEIS centavos

## 263
ANALISIS DE PRECIOS UNITARIOS | 1 | 1 | 1 | 1 | 1 | DETERMINACION DEL VAE DEL RUBRO
NOMBRE DE PROYECTO: | PRESUPUESTO DE OBRAS NUEVAS EN EL CENAIM |  |  |  | Hoja de 1273
NOMBRE DE OFERENTE:
CODIGO DE RUBRO: | 516234 | 516234 | 516234 | 516234 | 516234
RUBRO: | ACERO DE REFUERZO EN CISTERNA | ACERO DE REFUERZO EN CISTERNA | ACERO DE REFUERZO EN CISTERNA | UNIDAD: | KG
EQUIPOS | [5 empty] | PESO RELATIVO ELEMENTO | CPC Elemento | NP/ND/EP | VAE (%) | VAE (%) Elemento
DESCRIPCION | CANTIDAD | TARIFA | COSTO HORA | RENDIMIENTO | COSTO
| A | B | C = A x B | R | D = C x R | PRT = Td/Q |  |  | Vi(%) | VAEt =PRT*Vi
Cortadora dobladora de hierro | 1 | 2.61 | 2.61 | 0.0182 | 0.05 | 3.25 | 441100311 | EP | 100 | 3.25
Herramienta menor | 2 | 0.2 | 0.4 | 0.0182 | 0.01 | 0.65 | 4299217233 | EP | 100 | 0.65
SUBTOTAL M |  |  |  |  | 0.06
MANO DE OBRA | [5 empty] | PESO RELATIVO ELEMENTO | CPC Elemento | NP/ND/EP | VAE (%) | VAE (%) Elemento
DESCRIPCION | CANTIDAD | JORNAL /HR | COSTO HORA | RENDIMIENTO | COSTO
| A | B | C = A x B | R | D = C x R | PRT = Td/Q |  |  | Vi(%) | VAEt =PRT*Vi
INSPECTOR DE OBRA (ESTR.OC. B3) | 0.1 | 3.83 | 0.38 | 0.0133 | 0.01 | 0.65 | 541110011 | EP | 100 | 0.65
Fierrero (Estr.Oc D2) | 2 | 3.45 | 6.9 | 0.0133 | 0.09 | 5.84 | 541110011 | EP | 100 | 5.84
PEON EN GENERAL (ESTR.OC E2) | 2 | 3.41 | 6.82 | 0.0133 | 0.09 | 5.84 | 541110011 | EP | 100 | 5.84
SUBTOTAL M |  |  |  |  | 0.19
MATERIALES | [5 empty] | PESO RELATIVO ELEMENTO | CPC Elemento | NP/ND/EP | VAE (%) | VAE (%) Elemento
DESCRIPCION |  | UNIDAD | CANTIDAD | P. UNITARIO | COSTO
|  |  | A | B | C = A x B | PRT = Td/Q |  |  | Vi(%) | VAEt =PRT*Vi
Acero de refuerzo fy=4200kg/cm2 |  | Kg | 1.05 | 1.04 | 1.09 | 70.78 | 411211912 | EP | 100 | 70.78
Alambre de amarre #18 |  | kg | 0.1 | 2.01 | 0.2 | 12.99 | 412660011 | ND | 40 | 5.2
SUBTOTAL O |  |  |  |  | 1.29
TRANSPORTE | [5 empty] | PESO RELATIVO ELEMENTO | CPC Elemento | NP/ND/EP | VAE (%) | VAE (%) Elemento
DESCRIPCION | UNIDAD | DISTANCIA | CANTIDAD | TARIFA | COSTO
|  |  | A | B | C = A x B | PRT = Td/Q |  |  | Vi(%) | VAEt =PRT*Vi
Transporte_ACERO EN BARRAS | KG | 200 | 1.15 | 0 | 0 | 0 | 643390213 | EP | 100
SUBTOTAL P |  |  |  |  | 0
|  | TOTAL COSTO DIRECTO (M+N+O+P) |  |  | 1.54 | 0 |  |  |  | 92.21
|  | COSTO INDIRECTO |  | 20 | 0.31
ESTOS PRECIOS NO INCLUYEN EL IVA |  | OTROS INDIRECTOS:
|  | COSTO TOTAL DEL RUBRO: |  |  | 1.85
|  | VALOR OFERTADO: |  |  | 1.85
UN dolar OCHENTA Y CINCO centavos

## 264
ANALISIS DE PRECIOS UNITARIOS | 1 | 1 | 1 | 1 | 1 | DETERMINACION DEL VAE DEL RUBRO
NOMBRE DE PROYECTO: | PRESUPUESTO DE OBRAS NUEVAS EN EL CENAIM |  |  |  | Hoja de 1273
NOMBRE DE OFERENTE:
CODIGO DE RUBRO: | 516375 | 516375 | 516375 | 516375 | 516375
RUBRO: | HORMIGÓN EN LOSA | HORMIGÓN EN LOSA | HORMIGÓN EN LOSA | UNIDAD: | M3
EQUIPOS | [5 empty] | PESO RELATIVO ELEMENTO | CPC Elemento | NP/ND/EP | VAE (%) | VAE (%) Elemento
DESCRIPCION | CANTIDAD | TARIFA | COSTO HORA | RENDIMIENTO | COSTO
| A | B | C = A x B | R | D = C x R | PRT = Td/Q |  |  | Vi(%) | VAEt =PRT*Vi
Herramienta menor | 15 | 0.2 | 3 | 3 | 9 | 2.14 | 4299217233 | EP | 100 | 2.14
Vibrador | 1 | 1.99 | 1.99 | 3 | 5.97 | 1.42 | 4423100110 | EP | 100 | 1.42
SUBTOTAL M |  |  |  |  | 14.97
MANO DE OBRA | [5 empty] | PESO RELATIVO ELEMENTO | CPC Elemento | NP/ND/EP | VAE (%) | VAE (%) Elemento
DESCRIPCION | CANTIDAD | JORNAL /HR | COSTO HORA | RENDIMIENTO | COSTO
| A | B | C = A x B | R | D = C x R | PRT = Td/Q |  |  | Vi(%) | VAEt =PRT*Vi
INSPECTOR DE OBRA (ESTR.OC. B3) | 0.1 | 3.83 | 0.38 | 3 | 1.15 | 0.27 | 541110011 | EP | 100 | 0.27
ALBAÑIL (Estr.Oc D2) | 5 | 3.45 | 17.25 | 3 | 51.75 | 12.32 | 541110011 | EP | 100 | 12.32
Peon (Estr.Oc E2) | 5 | 3.41 | 17.05 | 3 | 51.15 | 12.18 | 541110011 | EP | 100 | 12.18
Carpintero (Estr.Oc D2) | 1 | 3.45 | 3.45 | 3 | 10.35 | 2.46 | 541110011 | EP | 100 | 2.46
Fierrero (Estr.Oc D2) | 2 | 3.45 | 6.9 | 3 | 20.7 | 4.93 | 541110011 | EP | 100 | 4.93
SUBTOTAL M |  |  |  |  | 135.1
MATERIALES | [5 empty] | PESO RELATIVO ELEMENTO | CPC Elemento | NP/ND/EP | VAE (%) | VAE (%) Elemento
DESCRIPCION |  | UNIDAD | CANTIDAD | P. UNITARIO | COSTO
|  |  | A | B | C = A x B | PRT = Td/Q |  |  | Vi(%) | VAEt =PRT*Vi
Encofrado |  | M2 | 8 | 10 | 80 | 19.04 | 316000311 | EP | 100 | 19.04
Hormigon premezclado f'c=245 kg/cm2 (bombeable) |  | M3 | 1 | 190 | 190 | 45.23 | 375100021 | EP | 100 | 45.23
SUBTOTAL O |  |  |  |  | 270
TRANSPORTE | [5 empty] | PESO RELATIVO ELEMENTO | CPC Elemento | NP/ND/EP | VAE (%) | VAE (%) Elemento
DESCRIPCION | UNIDAD | DISTANCIA | CANTIDAD | TARIFA | COSTO
|  |  | A | B | C = A x B | PRT = Td/Q |  |  | Vi(%) | VAEt =PRT*Vi
SUBTOTAL P |  |  |  |  | 0
|  | TOTAL COSTO DIRECTO (M+N+O+P) |  |  | 420.07 |  |  |  |  | 99.99
|  | COSTO INDIRECTO |  | 20 | 84.01
ESTOS PRECIOS NO INCLUYEN EL IVA |  | OTROS INDIRECTOS:
|  | COSTO TOTAL DEL RUBRO: |  |  | 504.08
|  | VALOR OFERTADO: |  |  | 504.08
QUINIENTOS CUATRO dolares OCHO centavos

## 265
ANALISIS DE PRECIOS UNITARIOS | 1 | 1 | 1 | 1 | 1 | DETERMINACION DEL VAE DEL RUBRO
NOMBRE DE PROYECTO: | PRESUPUESTO DE OBRAS NUEVAS EN EL CENAIM |  |  |  | Hoja de 1273
NOMBRE DE OFERENTE:
CODIGO DE RUBRO: | 516231 | 516231 | 516231 | 516231 | 516231
RUBRO: | ACERO DE REFUERZO EN LOSA DE CUARTO DE MÁQUINAS | ACERO DE REFUERZO EN LOSA DE CUARTO DE MÁQUINAS | ACERO DE REFUERZO EN LOSA DE CUARTO DE MÁQUINAS | UNIDAD: | KG
EQUIPOS | [5 empty] | PESO RELATIVO ELEMENTO | CPC Elemento | NP/ND/EP | VAE (%) | VAE (%) Elemento
DESCRIPCION | CANTIDAD | TARIFA | COSTO HORA | RENDIMIENTO | COSTO
| A | B | C = A x B | R | D = C x R | PRT = Td/Q |  |  | Vi(%) | VAEt =PRT*Vi
Cortadora dobladora de hierro | 1 | 2.61 | 2.61 | 0.0182 | 0.05 | 3.25 | 441100311 | EP | 100 | 3.25
Herramienta menor | 2 | 0.2 | 0.4 | 0.0182 | 0.01 | 0.65 | 4299217233 | EP | 100 | 0.65
SUBTOTAL M |  |  |  |  | 0.06
MANO DE OBRA | [5 empty] | PESO RELATIVO ELEMENTO | CPC Elemento | NP/ND/EP | VAE (%) | VAE (%) Elemento
DESCRIPCION | CANTIDAD | JORNAL /HR | COSTO HORA | RENDIMIENTO | COSTO
| A | B | C = A x B | R | D = C x R | PRT = Td/Q |  |  | Vi(%) | VAEt =PRT*Vi
INSPECTOR DE OBRA (ESTR.OC. B3) | 0.1 | 3.83 | 0.38 | 0.0133 | 0.01 | 0.65 | 541110011 | EP | 100 | 0.65
Fierrero (Estr.Oc D2) | 2 | 3.45 | 6.9 | 0.0133 | 0.09 | 5.84 | 541110011 | EP | 100 | 5.84
PEON EN GENERAL (ESTR.OC E2) | 2 | 3.41 | 6.82 | 0.0133 | 0.09 | 5.84 | 541110011 | EP | 100 | 5.84
SUBTOTAL M |  |  |  |  | 0.19
MATERIALES | [5 empty] | PESO RELATIVO ELEMENTO | CPC Elemento | NP/ND/EP | VAE (%) | VAE (%) Elemento
DESCRIPCION |  | UNIDAD | CANTIDAD | P. UNITARIO | COSTO
|  |  | A | B | C = A x B | PRT = Td/Q |  |  | Vi(%) | VAEt =PRT*Vi
Acero de refuerzo fy=4200kg/cm2 |  | Kg | 1.05 | 1.04 | 1.09 | 70.78 | 411211912 | EP | 100 | 70.78
Alambre de amarre #18 |  | kg | 0.1 | 2.01 | 0.2 | 12.99 | 412660011 | ND | 40 | 5.2
SUBTOTAL O |  |  |  |  | 1.29
TRANSPORTE | [5 empty] | PESO RELATIVO ELEMENTO | CPC Elemento | NP/ND/EP | VAE (%) | VAE (%) Elemento
DESCRIPCION | UNIDAD | DISTANCIA | CANTIDAD | TARIFA | COSTO
|  |  | A | B | C = A x B | PRT = Td/Q |  |  | Vi(%) | VAEt =PRT*Vi
Transporte_ACERO EN BARRAS | KG | 200 | 1.15 | 0 | 0 | 0 | 643390213 | EP | 100
SUBTOTAL P |  |  |  |  | 0
|  | TOTAL COSTO DIRECTO (M+N+O+P) |  |  | 1.54 | 0 |  |  |  | 92.21
|  | COSTO INDIRECTO |  | 20 | 0.31
ESTOS PRECIOS NO INCLUYEN EL IVA |  | OTROS INDIRECTOS:
|  | COSTO TOTAL DEL RUBRO: |  |  | 1.85
|  | VALOR OFERTADO: |  |  | 1.85
UN dolar OCHENTA Y CINCO centavos

## 266
ANALISIS DE PRECIOS UNITARIOS | 1 | 1 | 1 | 1 | 1 | DETERMINACION DEL VAE DEL RUBRO
NOMBRE DE PROYECTO: | PRESUPUESTO DE OBRAS NUEVAS EN EL CENAIM |  |  |  | Hoja de 1273
NOMBRE DE OFERENTE:
CODIGO DE RUBRO: | 516604 | 516604 | 516604 | 516604 | 516604
RUBRO: | BLOQUE DE ALIVIANAMIENTO 40X20X15 | BLOQUE DE ALIVIANAMIENTO 40X20X15 | BLOQUE DE ALIVIANAMIENTO 40X20X15 | UNIDAD: | U
EQUIPOS | [5 empty] | PESO RELATIVO ELEMENTO | CPC Elemento | NP/ND/EP | VAE (%) | VAE (%) Elemento
DESCRIPCION | CANTIDAD | TARIFA | COSTO HORA | RENDIMIENTO | COSTO
| A | B | C = A x B | R | D = C x R | PRT = Td/Q |  |  | Vi(%) | VAEt =PRT*Vi
Herramienta menor | 1 | 0.2 | 0.2 | 0.1 | 0.02 | 1.82 | 4299217233 | EP | 100 | 1.82
SUBTOTAL M |  |  |  |  | 0.02
MANO DE OBRA | [5 empty] | PESO RELATIVO ELEMENTO | CPC Elemento | NP/ND/EP | VAE (%) | VAE (%) Elemento
DESCRIPCION | CANTIDAD | JORNAL /HR | COSTO HORA | RENDIMIENTO | COSTO
| A | B | C = A x B | R | D = C x R | PRT = Td/Q |  |  | Vi(%) | VAEt =PRT*Vi
ALBAÑIL (ESTR.OC. D2) | 1 | 3.45 | 3.45 | 0.1 | 0.34 | 30.91 | 541110011 | EP | 100 | 30.91
INSPECTOR DE OBRA (ESTR.OC. B3) | 0.1 | 3.83 | 0.38 | 0.1 | 0.04 | 3.64 | 541110011 | EP | 100 | 3.64
SUBTOTAL M |  |  |  |  | 0.38
MATERIALES | [5 empty] | PESO RELATIVO ELEMENTO | CPC Elemento | NP/ND/EP | VAE (%) | VAE (%) Elemento
DESCRIPCION |  | UNIDAD | CANTIDAD | P. UNITARIO | COSTO
|  |  | A | B | C = A x B | PRT = Td/Q |  |  | Vi(%) | VAEt =PRT*Vi
Bloque alivianado 15x20x40cm |  | u | 1 | 0.7 | 0.7 | 63.64 | 431510011 | EP | 100 | 63.64
SUBTOTAL O |  |  |  |  | 0.7
TRANSPORTE | [5 empty] | PESO RELATIVO ELEMENTO | CPC Elemento | NP/ND/EP | VAE (%) | VAE (%) Elemento
DESCRIPCION | UNIDAD | DISTANCIA | CANTIDAD | TARIFA | COSTO
|  |  | A | B | C = A x B | PRT = Td/Q |  |  | Vi(%) | VAEt =PRT*Vi
SUBTOTAL P |  |  |  |  | 0
|  | TOTAL COSTO DIRECTO (M+N+O+P) |  |  | 1.1 |  |  |  |  | 100
|  | COSTO INDIRECTO |  | 20 | 0.22
ESTOS PRECIOS NO INCLUYEN EL IVA |  | OTROS INDIRECTOS:
|  | COSTO TOTAL DEL RUBRO: |  |  | 1.32
|  | VALOR OFERTADO: |  |  | 1.32
UN dolar TREINTA Y DOS centavos

## 267
ANALISIS DE PRECIOS UNITARIOS | 1 | 1 | 1 | 1 | 1 | DETERMINACION DEL VAE DEL RUBRO
NOMBRE DE PROYECTO: | PRESUPUESTO DE OBRAS NUEVAS EN EL CENAIM |  |  |  | Hoja de 1273
NOMBRE DE OFERENTE:
CODIGO DE RUBRO: | 515791 | 515791 | 515791 | 515791 | 515791
RUBRO: | MALLA ELECTROSOLDADA R-126 | MALLA ELECTROSOLDADA R-126 | MALLA ELECTROSOLDADA R-126 | UNIDAD: | M2
EQUIPOS | [5 empty] | PESO RELATIVO ELEMENTO | CPC Elemento | NP/ND/EP | VAE (%) | VAE (%) Elemento
DESCRIPCION | CANTIDAD | TARIFA | COSTO HORA | RENDIMIENTO | COSTO
| A | B | C = A x B | R | D = C x R | PRT = Td/Q |  |  | Vi(%) | VAEt =PRT*Vi
Herramienta menor | 1 | 0.2 | 0.2 | 0.033 | 0.01 | 0.36 | 4299217233 | EP | 100 | 0.36
SUBTOTAL M |  |  |  |  | 0.01
MANO DE OBRA | [5 empty] | PESO RELATIVO ELEMENTO | CPC Elemento | NP/ND/EP | VAE (%) | VAE (%) Elemento
DESCRIPCION | CANTIDAD | JORNAL /HR | COSTO HORA | RENDIMIENTO | COSTO
| A | B | C = A x B | R | D = C x R | PRT = Td/Q |  |  | Vi(%) | VAEt =PRT*Vi
PEON EN GENERAL (ESTR.OC E2) | 2 | 3.41 | 6.82 | 0.033 | 0.23 | 8.3 | 541110011 | EP | 100 | 8.3
ALBAÑIL (ESTR.OC. D2) | 1 | 3.45 | 3.45 | 0.033 | 0.11 | 3.97 | 541110011 | EP | 100 | 3.97
SUBTOTAL M |  |  |  |  | 0.34
MATERIALES | [5 empty] | PESO RELATIVO ELEMENTO | CPC Elemento | NP/ND/EP | VAE (%) | VAE (%) Elemento
DESCRIPCION |  | UNIDAD | CANTIDAD | P. UNITARIO | COSTO
|  |  | A | B | C = A x B | PRT = Td/Q |  |  | Vi(%) | VAEt =PRT*Vi
Malla electrosoldada r-126 |  | m2 | 1 | 2.42 | 2.42 | 87.36 | 415450011 | EP | 100 | 87.36
SUBTOTAL O |  |  |  |  | 2.42
TRANSPORTE | [5 empty] | PESO RELATIVO ELEMENTO | CPC Elemento | NP/ND/EP | VAE (%) | VAE (%) Elemento
DESCRIPCION | UNIDAD | DISTANCIA | CANTIDAD | TARIFA | COSTO
|  |  | A | B | C = A x B | PRT = Td/Q |  |  | Vi(%) | VAEt =PRT*Vi
SUBTOTAL P |  |  |  |  | 0
|  | TOTAL COSTO DIRECTO (M+N+O+P) |  |  | 2.77 |  |  |  |  | 99.99
|  | COSTO INDIRECTO |  | 20 | 0.55
ESTOS PRECIOS NO INCLUYEN EL IVA |  | OTROS INDIRECTOS:
|  | COSTO TOTAL DEL RUBRO: |  |  | 3.32
|  | VALOR OFERTADO: |  |  | 3.32
TRES dolares TREINTA Y DOS centavos

## 268
ANALISIS DE PRECIOS UNITARIOS | 1 | 1 | 1 | 1 | 1 | DETERMINACION DEL VAE DEL RUBRO
NOMBRE DE PROYECTO: | PRESUPUESTO DE OBRAS NUEVAS EN EL CENAIM |  |  |  | Hoja de 1273
NOMBRE DE OFERENTE:
CODIGO DE RUBRO: | 516379 | 516379 | 516379 | 516379 | 516379
RUBRO: | HORMIGÓN EN VIGAS DE LOSA DE CUARTO DE MÁQUINAS | HORMIGÓN EN VIGAS DE LOSA DE CUARTO DE MÁQUINAS | HORMIGÓN EN VIGAS DE LOSA DE CUARTO DE MÁQUINAS | UNIDAD: | M3
EQUIPOS | [5 empty] | PESO RELATIVO ELEMENTO | CPC Elemento | NP/ND/EP | VAE (%) | VAE (%) Elemento
DESCRIPCION | CANTIDAD | TARIFA | COSTO HORA | RENDIMIENTO | COSTO
| A | B | C = A x B | R | D = C x R | PRT = Td/Q |  |  | Vi(%) | VAEt =PRT*Vi
Vibrador | 0.2 | 1.99 | 0.4 | 4 | 1.59 | 0.33 | 4423100110 | EP | 100 | 0.33
Herramienta menor | 0.5 | 0.2 | 0.1 | 4 | 0.4 | 0.08 | 4299217233 | EP | 100 | 0.08
SUBTOTAL M |  |  |  |  | 1.99
MANO DE OBRA | [5 empty] | PESO RELATIVO ELEMENTO | CPC Elemento | NP/ND/EP | VAE (%) | VAE (%) Elemento
DESCRIPCION | CANTIDAD | JORNAL /HR | COSTO HORA | RENDIMIENTO | COSTO
| A | B | C = A x B | R | D = C x R | PRT = Td/Q |  |  | Vi(%) | VAEt =PRT*Vi
ALBAÑIL (ESTR.OC. D2) | 5 | 3.45 | 17.25 | 4 | 69 | 14.28 | 541110011 | EP | 100 | 14.28
INSPECTOR DE OBRA (ESTR.OC. B3) | 1 | 3.83 | 3.83 | 4 | 15.32 | 3.17 | 541110011 | EP | 100 | 3.17
CARPINTERO (ESTR.OC. D2) | 2 | 3.45 | 6.9 | 4 | 27.6 | 5.71 | 541110011 | EP | 100 | 5.71
Peon (Estr.Oc E2) | 4 | 3.41 | 13.64 | 4 | 54.56 | 11.29 | 541110011 | EP | 100 | 11.29
SUBTOTAL M |  |  |  |  | 166.48
MATERIALES | [5 empty] | PESO RELATIVO ELEMENTO | CPC Elemento | NP/ND/EP | VAE (%) | VAE (%) Elemento
DESCRIPCION |  | UNIDAD | CANTIDAD | P. UNITARIO | COSTO
|  |  | A | B | C = A x B | PRT = Td/Q |  |  | Vi(%) | VAEt =PRT*Vi
CLAVOS |  | kg | 3 | 5.01 | 15.03 | 3.11 | 429993125 | EP | 100 | 3.11
Encofrado |  | m2 | 8 | 13.56 | 108.48 | 22.44 | 316000311 | EP | 100 | 22.44
Curador |  | kg | 1 | 1.36 | 1.36 | 0.28 | 354902413 | EP | 100 | 0.28
Hormigon premezclado f'c=245 kg/cm2 (bombeable) |  | M3 | 1 | 190 | 190 | 39.31 | 375100021 | EP | 100 | 39.31
SUBTOTAL O |  |  |  |  | 314.87
TRANSPORTE | [5 empty] | PESO RELATIVO ELEMENTO | CPC Elemento | NP/ND/EP | VAE (%) | VAE (%) Elemento
DESCRIPCION | UNIDAD | DISTANCIA | CANTIDAD | TARIFA | COSTO
|  |  | A | B | C = A x B | PRT = Td/Q |  |  | Vi(%) | VAEt =PRT*Vi
SUBTOTAL P |  |  |  |  | 0
|  | TOTAL COSTO DIRECTO (M+N+O+P) |  |  | 483.34 |  |  |  |  | 100
|  | COSTO INDIRECTO |  | 20 | 96.67
ESTOS PRECIOS NO INCLUYEN EL IVA |  | OTROS INDIRECTOS:
|  | COSTO TOTAL DEL RUBRO: |  |  | 580.01
|  | VALOR OFERTADO: |  |  | 580.01
QUINIENTOS OCHENTA dolares UN centavo

## 269
ANALISIS DE PRECIOS UNITARIOS | 1 | 1 | 1 | 1 | 1 | DETERMINACION DEL VAE DEL RUBRO
NOMBRE DE PROYECTO: | PRESUPUESTO DE OBRAS NUEVAS EN EL CENAIM |  |  |  | Hoja de 1273
NOMBRE DE OFERENTE:
CODIGO DE RUBRO: | 516233 | 516233 | 516233 | 516233 | 516233
RUBRO: | ACERO DE REFUERZO EN VIGAS DE CUARTO DE MÁQUINAS | ACERO DE REFUERZO EN VIGAS DE CUARTO DE MÁQUINAS | ACERO DE REFUERZO EN VIGAS DE CUARTO DE MÁQUINAS | UNIDAD: | KG
EQUIPOS | [5 empty] | PESO RELATIVO ELEMENTO | CPC Elemento | NP/ND/EP | VAE (%) | VAE (%) Elemento
DESCRIPCION | CANTIDAD | TARIFA | COSTO HORA | RENDIMIENTO | COSTO
| A | B | C = A x B | R | D = C x R | PRT = Td/Q |  |  | Vi(%) | VAEt =PRT*Vi
Cortadora dobladora de hierro | 1 | 2.61 | 2.61 | 0.0182 | 0.05 | 3.25 | 441100311 | EP | 100 | 3.25
Herramienta menor | 2 | 0.2 | 0.4 | 0.0182 | 0.01 | 0.65 | 4299217233 | EP | 100 | 0.65
SUBTOTAL M |  |  |  |  | 0.06
MANO DE OBRA | [5 empty] | PESO RELATIVO ELEMENTO | CPC Elemento | NP/ND/EP | VAE (%) | VAE (%) Elemento
DESCRIPCION | CANTIDAD | JORNAL /HR | COSTO HORA | RENDIMIENTO | COSTO
| A | B | C = A x B | R | D = C x R | PRT = Td/Q |  |  | Vi(%) | VAEt =PRT*Vi
INSPECTOR DE OBRA (ESTR.OC. B3) | 0.1 | 3.83 | 0.38 | 0.0133 | 0.01 | 0.65 | 541110011 | EP | 100 | 0.65
Fierrero (Estr.Oc D2) | 2 | 3.45 | 6.9 | 0.0133 | 0.09 | 5.84 | 541110011 | EP | 100 | 5.84
PEON EN GENERAL (ESTR.OC E2) | 2 | 3.41 | 6.82 | 0.0133 | 0.09 | 5.84 | 541110011 | EP | 100 | 5.84
SUBTOTAL M |  |  |  |  | 0.19
MATERIALES | [5 empty] | PESO RELATIVO ELEMENTO | CPC Elemento | NP/ND/EP | VAE (%) | VAE (%) Elemento
DESCRIPCION |  | UNIDAD | CANTIDAD | P. UNITARIO | COSTO
|  |  | A | B | C = A x B | PRT = Td/Q |  |  | Vi(%) | VAEt =PRT*Vi
Acero de refuerzo fy=4200kg/cm2 |  | Kg | 1.05 | 1.04 | 1.09 | 70.78 | 411211912 | EP | 100 | 70.78
Alambre de amarre #18 |  | kg | 0.1 | 2.01 | 0.2 | 12.99 | 412660011 | ND | 40 | 5.2
SUBTOTAL O |  |  |  |  | 1.29
TRANSPORTE | [5 empty] | PESO RELATIVO ELEMENTO | CPC Elemento | NP/ND/EP | VAE (%) | VAE (%) Elemento
DESCRIPCION | UNIDAD | DISTANCIA | CANTIDAD | TARIFA | COSTO
|  |  | A | B | C = A x B | PRT = Td/Q |  |  | Vi(%) | VAEt =PRT*Vi
Transporte_ACERO EN BARRAS | KG | 200 | 1.15 | 0 | 0 | 0 | 643390213 | EP | 100
SUBTOTAL P |  |  |  |  | 0
|  | TOTAL COSTO DIRECTO (M+N+O+P) |  |  | 1.54 | 0 |  |  |  | 92.21
|  | COSTO INDIRECTO |  | 20 | 0.31
ESTOS PRECIOS NO INCLUYEN EL IVA |  | OTROS INDIRECTOS:
|  | COSTO TOTAL DEL RUBRO: |  |  | 1.85
|  | VALOR OFERTADO: |  |  | 1.85
UN dolar OCHENTA Y CINCO centavos

## 270
ANALISIS DE PRECIOS UNITARIOS | 1 | 1 | 1 | 1 | 1 | DETERMINACION DEL VAE DEL RUBRO
NOMBRE DE PROYECTO: | PRESUPUESTO DE OBRAS NUEVAS EN EL CENAIM |  |  |  | Hoja de 1273
NOMBRE DE OFERENTE:
CODIGO DE RUBRO: | 516376 | 516376 | 516376 | 516376 | 516376
RUBRO: | HORMIGÓN EN LOSA DE CISTERNA ELEVADA | HORMIGÓN EN LOSA DE CISTERNA ELEVADA | HORMIGÓN EN LOSA DE CISTERNA ELEVADA | UNIDAD: | M3
EQUIPOS | [5 empty] | PESO RELATIVO ELEMENTO | CPC Elemento | NP/ND/EP | VAE (%) | VAE (%) Elemento
DESCRIPCION | CANTIDAD | TARIFA | COSTO HORA | RENDIMIENTO | COSTO
| A | B | C = A x B | R | D = C x R | PRT = Td/Q |  |  | Vi(%) | VAEt =PRT*Vi
Herramienta menor | 15 | 0.2 | 3 | 3 | 9 | 2.14 | 4299217233 | EP | 100 | 2.14
Vibrador | 1 | 1.99 | 1.99 | 3 | 5.97 | 1.42 | 4423100110 | EP | 100 | 1.42
SUBTOTAL M |  |  |  |  | 14.97
MANO DE OBRA | [5 empty] | PESO RELATIVO ELEMENTO | CPC Elemento | NP/ND/EP | VAE (%) | VAE (%) Elemento
DESCRIPCION | CANTIDAD | JORNAL /HR | COSTO HORA | RENDIMIENTO | COSTO
| A | B | C = A x B | R | D = C x R | PRT = Td/Q |  |  | Vi(%) | VAEt =PRT*Vi
INSPECTOR DE OBRA (ESTR.OC. B3) | 0.1 | 3.83 | 0.38 | 3 | 1.15 | 0.27 | 541110011 | EP | 100 | 0.27
ALBAÑIL (Estr.Oc D2) | 5 | 3.45 | 17.25 | 3 | 51.75 | 12.32 | 541110011 | EP | 100 | 12.32
Peon (Estr.Oc E2) | 5 | 3.41 | 17.05 | 3 | 51.15 | 12.18 | 541110011 | EP | 100 | 12.18
Carpintero (Estr.Oc D2) | 1 | 3.45 | 3.45 | 3 | 10.35 | 2.46 | 541110011 | EP | 100 | 2.46
Fierrero (Estr.Oc D2) | 2 | 3.45 | 6.9 | 3 | 20.7 | 4.93 | 541110011 | EP | 100 | 4.93
SUBTOTAL M |  |  |  |  | 135.1
MATERIALES | [5 empty] | PESO RELATIVO ELEMENTO | CPC Elemento | NP/ND/EP | VAE (%) | VAE (%) Elemento
DESCRIPCION |  | UNIDAD | CANTIDAD | P. UNITARIO | COSTO
|  |  | A | B | C = A x B | PRT = Td/Q |  |  | Vi(%) | VAEt =PRT*Vi
Encofrado |  | M2 | 8 | 10 | 80 | 19.04 | 316000311 | EP | 100 | 19.04
Hormigon premezclado f'c=245 kg/cm2 (bombeable) |  | M3 | 1 | 190 | 190 | 45.23 | 375100021 | EP | 100 | 45.23
SUBTOTAL O |  |  |  |  | 270
TRANSPORTE | [5 empty] | PESO RELATIVO ELEMENTO | CPC Elemento | NP/ND/EP | VAE (%) | VAE (%) Elemento
DESCRIPCION | UNIDAD | DISTANCIA | CANTIDAD | TARIFA | COSTO
|  |  | A | B | C = A x B | PRT = Td/Q |  |  | Vi(%) | VAEt =PRT*Vi
SUBTOTAL P |  |  |  |  | 0
|  | TOTAL COSTO DIRECTO (M+N+O+P) |  |  | 420.07 |  |  |  |  | 99.99
|  | COSTO INDIRECTO |  | 20 | 84.01
ESTOS PRECIOS NO INCLUYEN EL IVA |  | OTROS INDIRECTOS:
|  | COSTO TOTAL DEL RUBRO: |  |  | 504.08
|  | VALOR OFERTADO: |  |  | 504.08
QUINIENTOS CUATRO dolares OCHO centavos

## 271
ANALISIS DE PRECIOS UNITARIOS | 1 | 1 | 1 | 1 | 1 | DETERMINACION DEL VAE DEL RUBRO
NOMBRE DE PROYECTO: | PRESUPUESTO DE OBRAS NUEVAS EN EL CENAIM |  |  |  | Hoja de 1273
NOMBRE DE OFERENTE:
CODIGO DE RUBRO: | 516227 | 516227 | 516227 | 516227 | 516227
RUBRO: | ACERO DE REFUERZO EN CISTERNA ELEVADA | ACERO DE REFUERZO EN CISTERNA ELEVADA | ACERO DE REFUERZO EN CISTERNA ELEVADA | UNIDAD: | KG
EQUIPOS | [5 empty] | PESO RELATIVO ELEMENTO | CPC Elemento | NP/ND/EP | VAE (%) | VAE (%) Elemento
DESCRIPCION | CANTIDAD | TARIFA | COSTO HORA | RENDIMIENTO | COSTO
| A | B | C = A x B | R | D = C x R | PRT = Td/Q |  |  | Vi(%) | VAEt =PRT*Vi
Cortadora dobladora de hierro | 1 | 2.61 | 2.61 | 0.0182 | 0.05 | 3.25 | 441100311 | EP | 100 | 3.25
Herramienta menor | 2 | 0.2 | 0.4 | 0.0182 | 0.01 | 0.65 | 4299217233 | EP | 100 | 0.65
SUBTOTAL M |  |  |  |  | 0.06
MANO DE OBRA | [5 empty] | PESO RELATIVO ELEMENTO | CPC Elemento | NP/ND/EP | VAE (%) | VAE (%) Elemento
DESCRIPCION | CANTIDAD | JORNAL /HR | COSTO HORA | RENDIMIENTO | COSTO
| A | B | C = A x B | R | D = C x R | PRT = Td/Q |  |  | Vi(%) | VAEt =PRT*Vi
INSPECTOR DE OBRA (ESTR.OC. B3) | 0.1 | 3.83 | 0.38 | 0.0133 | 0.01 | 0.65 | 541110011 | EP | 100 | 0.65
Fierrero (Estr.Oc D2) | 2 | 3.45 | 6.9 | 0.0133 | 0.09 | 5.84 | 541110011 | EP | 100 | 5.84
PEON EN GENERAL (ESTR.OC E2) | 2 | 3.41 | 6.82 | 0.0133 | 0.09 | 5.84 | 541110011 | EP | 100 | 5.84
SUBTOTAL M |  |  |  |  | 0.19
MATERIALES | [5 empty] | PESO RELATIVO ELEMENTO | CPC Elemento | NP/ND/EP | VAE (%) | VAE (%) Elemento
DESCRIPCION |  | UNIDAD | CANTIDAD | P. UNITARIO | COSTO
|  |  | A | B | C = A x B | PRT = Td/Q |  |  | Vi(%) | VAEt =PRT*Vi
Acero de refuerzo fy=4200kg/cm2 |  | Kg | 1.05 | 1.04 | 1.09 | 70.78 | 411211912 | EP | 100 | 70.78
Alambre de amarre #18 |  | kg | 0.1 | 2.01 | 0.2 | 12.99 | 412660011 | ND | 40 | 5.2
SUBTOTAL O |  |  |  |  | 1.29
TRANSPORTE | [5 empty] | PESO RELATIVO ELEMENTO | CPC Elemento | NP/ND/EP | VAE (%) | VAE (%) Elemento
DESCRIPCION | UNIDAD | DISTANCIA | CANTIDAD | TARIFA | COSTO
|  |  | A | B | C = A x B | PRT = Td/Q |  |  | Vi(%) | VAEt =PRT*Vi
Transporte_ACERO EN BARRAS | KG | 200 | 1.15 | 0 | 0 | 0 | 643390213 | EP | 100
SUBTOTAL P |  |  |  |  | 0
|  | TOTAL COSTO DIRECTO (M+N+O+P) |  |  | 1.54 | 0 |  |  |  | 92.21
|  | COSTO INDIRECTO |  | 20 | 0.31
ESTOS PRECIOS NO INCLUYEN EL IVA |  | OTROS INDIRECTOS:
|  | COSTO TOTAL DEL RUBRO: |  |  | 1.85
|  | VALOR OFERTADO: |  |  | 1.85
UN dolar OCHENTA Y CINCO centavos

## 272
ANALISIS DE PRECIOS UNITARIOS | 1 | 1 | 1 | 1 | 1 | DETERMINACION DEL VAE DEL RUBRO
NOMBRE DE PROYECTO: | PRESUPUESTO DE OBRAS NUEVAS EN EL CENAIM |  |  |  | Hoja de 1273
NOMBRE DE OFERENTE:
CODIGO DE RUBRO: | 516378 | 516378 | 516378 | 516378 | 516378
RUBRO: | HORMIGÓN EN VIGAS DE LOSA DE CISTERNA ELEVADA | HORMIGÓN EN VIGAS DE LOSA DE CISTERNA ELEVADA | HORMIGÓN EN VIGAS DE LOSA DE CISTERNA ELEVADA | UNIDAD: | M3
EQUIPOS | [5 empty] | PESO RELATIVO ELEMENTO | CPC Elemento | NP/ND/EP | VAE (%) | VAE (%) Elemento
DESCRIPCION | CANTIDAD | TARIFA | COSTO HORA | RENDIMIENTO | COSTO
| A | B | C = A x B | R | D = C x R | PRT = Td/Q |  |  | Vi(%) | VAEt =PRT*Vi
Vibrador | 0.2 | 1.99 | 0.4 | 4 | 1.59 | 0.33 | 4423100110 | EP | 100 | 0.33
Herramienta menor | 0.5 | 0.2 | 0.1 | 4 | 0.4 | 0.08 | 4299217233 | EP | 100 | 0.08
SUBTOTAL M |  |  |  |  | 1.99
MANO DE OBRA | [5 empty] | PESO RELATIVO ELEMENTO | CPC Elemento | NP/ND/EP | VAE (%) | VAE (%) Elemento
DESCRIPCION | CANTIDAD | JORNAL /HR | COSTO HORA | RENDIMIENTO | COSTO
| A | B | C = A x B | R | D = C x R | PRT = Td/Q |  |  | Vi(%) | VAEt =PRT*Vi
ALBAÑIL (ESTR.OC. D2) | 5 | 3.45 | 17.25 | 4 | 69 | 14.28 | 541110011 | EP | 100 | 14.28
INSPECTOR DE OBRA (ESTR.OC. B3) | 1 | 3.83 | 3.83 | 4 | 15.32 | 3.17 | 541110011 | EP | 100 | 3.17
CARPINTERO (ESTR.OC. D2) | 2 | 3.45 | 6.9 | 4 | 27.6 | 5.71 | 541110011 | EP | 100 | 5.71
Peon (Estr.Oc E2) | 4 | 3.41 | 13.64 | 4 | 54.56 | 11.29 | 541110011 | EP | 100 | 11.29
SUBTOTAL M |  |  |  |  | 166.48
MATERIALES | [5 empty] | PESO RELATIVO ELEMENTO | CPC Elemento | NP/ND/EP | VAE (%) | VAE (%) Elemento
DESCRIPCION |  | UNIDAD | CANTIDAD | P. UNITARIO | COSTO
|  |  | A | B | C = A x B | PRT = Td/Q |  |  | Vi(%) | VAEt =PRT*Vi
CLAVOS |  | kg | 3 | 5.01 | 15.03 | 3.11 | 429993125 | EP | 100 | 3.11
Encofrado |  | m2 | 8 | 13.56 | 108.48 | 22.44 | 316000311 | EP | 100 | 22.44
Curador |  | kg | 1 | 1.36 | 1.36 | 0.28 | 354902413 | EP | 100 | 0.28
Hormigon premezclado f'c=245 kg/cm2 (bombeable) |  | M3 | 1 | 190 | 190 | 39.31 | 375100021 | EP | 100 | 39.31
SUBTOTAL O |  |  |  |  | 314.87
TRANSPORTE | [5 empty] | PESO RELATIVO ELEMENTO | CPC Elemento | NP/ND/EP | VAE (%) | VAE (%) Elemento
DESCRIPCION | UNIDAD | DISTANCIA | CANTIDAD | TARIFA | COSTO
|  |  | A | B | C = A x B | PRT = Td/Q |  |  | Vi(%) | VAEt =PRT*Vi
SUBTOTAL P |  |  |  |  | 0
|  | TOTAL COSTO DIRECTO (M+N+O+P) |  |  | 483.34 |  |  |  |  | 100
|  | COSTO INDIRECTO |  | 20 | 96.67
ESTOS PRECIOS NO INCLUYEN EL IVA |  | OTROS INDIRECTOS:
|  | COSTO TOTAL DEL RUBRO: |  |  | 580.01
|  | VALOR OFERTADO: |  |  | 580.01
QUINIENTOS OCHENTA dolares UN centavo

## 273
ANALISIS DE PRECIOS UNITARIOS | 1 | 1 | 1 | 1 | 1 | DETERMINACION DEL VAE DEL RUBRO
NOMBRE DE PROYECTO: | PRESUPUESTO DE OBRAS NUEVAS EN EL CENAIM |  |  |  | Hoja de 1273
NOMBRE DE OFERENTE:
CODIGO DE RUBRO: | 516232 | 516232 | 516232 | 516232 | 516232
RUBRO: | ACERO DE REFUERZO EN VIGAS DE LOSA DE CISTERNA ELEVADA | ACERO DE REFUERZO EN VIGAS DE LOSA DE CISTERNA ELEVADA | ACERO DE REFUERZO EN VIGAS DE LOSA DE CISTERNA ELEVADA | UNIDAD: | KG
EQUIPOS | [5 empty] | PESO RELATIVO ELEMENTO | CPC Elemento | NP/ND/EP | VAE (%) | VAE (%) Elemento
DESCRIPCION | CANTIDAD | TARIFA | COSTO HORA | RENDIMIENTO | COSTO
| A | B | C = A x B | R | D = C x R | PRT = Td/Q |  |  | Vi(%) | VAEt =PRT*Vi
Cortadora dobladora de hierro | 1 | 2.61 | 2.61 | 0.0182 | 0.05 | 3.25 | 441100311 | EP | 100 | 3.25
Herramienta menor | 2 | 0.2 | 0.4 | 0.0182 | 0.01 | 0.65 | 4299217233 | EP | 100 | 0.65
SUBTOTAL M |  |  |  |  | 0.06
MANO DE OBRA | [5 empty] | PESO RELATIVO ELEMENTO | CPC Elemento | NP/ND/EP | VAE (%) | VAE (%) Elemento
DESCRIPCION | CANTIDAD | JORNAL /HR | COSTO HORA | RENDIMIENTO | COSTO
| A | B | C = A x B | R | D = C x R | PRT = Td/Q |  |  | Vi(%) | VAEt =PRT*Vi
INSPECTOR DE OBRA (ESTR.OC. B3) | 0.1 | 3.83 | 0.38 | 0.0133 | 0.01 | 0.65 | 541110011 | EP | 100 | 0.65
Fierrero (Estr.Oc D2) | 2 | 3.45 | 6.9 | 0.0133 | 0.09 | 5.84 | 541110011 | EP | 100 | 5.84
PEON EN GENERAL (ESTR.OC E2) | 2 | 3.41 | 6.82 | 0.0133 | 0.09 | 5.84 | 541110011 | EP | 100 | 5.84
SUBTOTAL M |  |  |  |  | 0.19
MATERIALES | [5 empty] | PESO RELATIVO ELEMENTO | CPC Elemento | NP/ND/EP | VAE (%) | VAE (%) Elemento
DESCRIPCION |  | UNIDAD | CANTIDAD | P. UNITARIO | COSTO
|  |  | A | B | C = A x B | PRT = Td/Q |  |  | Vi(%) | VAEt =PRT*Vi
Acero de refuerzo fy=4200kg/cm2 |  | Kg | 1.05 | 1.04 | 1.09 | 70.78 | 411211912 | EP | 100 | 70.78
Alambre de amarre #18 |  | kg | 0.1 | 2.01 | 0.2 | 12.99 | 412660011 | ND | 40 | 5.2
SUBTOTAL O |  |  |  |  | 1.29
TRANSPORTE | [5 empty] | PESO RELATIVO ELEMENTO | CPC Elemento | NP/ND/EP | VAE (%) | VAE (%) Elemento
DESCRIPCION | UNIDAD | DISTANCIA | CANTIDAD | TARIFA | COSTO
|  |  | A | B | C = A x B | PRT = Td/Q |  |  | Vi(%) | VAEt =PRT*Vi
Transporte_ACERO EN BARRAS | KG | 200 | 1.15 | 0 | 0 | 0 | 643390213 | EP | 100
SUBTOTAL P |  |  |  |  | 0
|  | TOTAL COSTO DIRECTO (M+N+O+P) |  |  | 1.54 | 0 |  |  |  | 92.21
|  | COSTO INDIRECTO |  | 20 | 0.31
ESTOS PRECIOS NO INCLUYEN EL IVA |  | OTROS INDIRECTOS:
|  | COSTO TOTAL DEL RUBRO: |  |  | 1.85
|  | VALOR OFERTADO: |  |  | 1.85
UN dolar OCHENTA Y CINCO centavos

## 274
ANALISIS DE PRECIOS UNITARIOS | 1 | 1 | 1 | 1 | 1 | DETERMINACION DEL VAE DEL RUBRO
NOMBRE DE PROYECTO: | PRESUPUESTO DE OBRAS NUEVAS EN EL CENAIM |  |  |  | Hoja de 1273
NOMBRE DE OFERENTE:
CODIGO DE RUBRO: | 516609 | 516609 | 516609 | 516609 | 516609
RUBRO: | ENLUCIDO INTERNO DE CISTERNA-MORTERO HIDRAULICO | ENLUCIDO INTERNO DE CISTERNA-MORTERO HIDRAULICO | ENLUCIDO INTERNO DE CISTERNA-MORTERO HIDRAULICO | UNIDAD: | M2
EQUIPOS | [5 empty] | PESO RELATIVO ELEMENTO | CPC Elemento | NP/ND/EP | VAE (%) | VAE (%) Elemento
DESCRIPCION | CANTIDAD | TARIFA | COSTO HORA | RENDIMIENTO | COSTO
| A | B | C = A x B | R | D = C x R | PRT = Td/Q |  |  | Vi(%) | VAEt =PRT*Vi
Herramienta menor | 2 | 0.2 | 0.4 | 0.65 | 0.26 | 2.51 | 4299217233 | EP | 100 | 2.51
SUBTOTAL M |  |  |  |  | 0.26
MANO DE OBRA | [5 empty] | PESO RELATIVO ELEMENTO | CPC Elemento | NP/ND/EP | VAE (%) | VAE (%) Elemento
DESCRIPCION | CANTIDAD | JORNAL /HR | COSTO HORA | RENDIMIENTO | COSTO
| A | B | C = A x B | R | D = C x R | PRT = Td/Q |  |  | Vi(%) | VAEt =PRT*Vi
Peon de albañil (Estr.Oc E2) | 2 | 3.41 | 6.82 | 0.65 | 4.43 | 42.76 | 541110011 | EP | 100 | 42.76
Albañil (Estr.Oc D2) | 1 | 3.45 | 3.45 | 0.65 | 2.24 | 21.62 | 541110011 | EP | 100 | 21.62
Maestro mayor de ejecucion de obra (Estr.Oc C1) | 0.1 | 3.82 | 0.38 | 0.65 | 0.25 | 2.41 | 541110011 | EP | 100 | 2.41
SUBTOTAL M |  |  |  |  | 6.92
MATERIALES | [5 empty] | PESO RELATIVO ELEMENTO | CPC Elemento | NP/ND/EP | VAE (%) | VAE (%) Elemento
DESCRIPCION |  | UNIDAD | CANTIDAD | P. UNITARIO | COSTO
|  |  | A | B | C = A x B | PRT = Td/Q |  |  | Vi(%) | VAEt =PRT*Vi
Mortero hidráulico PLUS |  | kg | 1 | 0.51 | 0.51 | 4.92 | 447200037 | EP | 100 | 4.92
ADITIVO CONTROLADOR RETRACCION |  | LITRO | 1 | 2.1 | 2.1 | 20.27 | 354902413 | EP | 100 | 20.27
Aditivo impermeabilizante |  | kg | 0.5 | 1.15 | 0.57 | 5.5 | 354902413 | EP | 100 | 5.5
SUBTOTAL O |  |  |  |  | 3.18
TRANSPORTE | [5 empty] | PESO RELATIVO ELEMENTO | CPC Elemento | NP/ND/EP | VAE (%) | VAE (%) Elemento
DESCRIPCION | UNIDAD | DISTANCIA | CANTIDAD | TARIFA | COSTO
|  |  | A | B | C = A x B | PRT = Td/Q |  |  | Vi(%) | VAEt =PRT*Vi
SUBTOTAL P |  |  |  |  | 0
|  | TOTAL COSTO DIRECTO (M+N+O+P) |  |  | 10.36 |  |  |  |  | 99.99
|  | COSTO INDIRECTO |  | 20 | 2.07
ESTOS PRECIOS NO INCLUYEN EL IVA |  | OTROS INDIRECTOS:
|  | COSTO TOTAL DEL RUBRO: |  |  | 12.43
|  | VALOR OFERTADO: |  |  | 12.43
DOCE dolares CUARENTA Y TRES centavos

## 275
ANALISIS DE PRECIOS UNITARIOS | 1 | 1 | 1 | 1 | 1 | DETERMINACION DEL VAE DEL RUBRO
NOMBRE DE PROYECTO: | PRESUPUESTO DE OBRAS NUEVAS EN EL CENAIM |  |  |  | Hoja de 1273
NOMBRE DE OFERENTE:
CODIGO DE RUBRO: | 515964 | 515964 | 515964 | 515964 | 515964
RUBRO: | CONTRAPISO DE H.S. 10CM INCLUYE MALLA ELECTROSOLDADA | CONTRAPISO DE H.S. 10CM INCLUYE MALLA ELECTROSOLDADA | CONTRAPISO DE H.S. 10CM INCLUYE MALLA ELECTROSOLDADA | UNIDAD: | M2
EQUIPOS | [5 empty] | PESO RELATIVO ELEMENTO | CPC Elemento | NP/ND/EP | VAE (%) | VAE (%) Elemento
DESCRIPCION | CANTIDAD | TARIFA | COSTO HORA | RENDIMIENTO | COSTO
| A | B | C = A x B | R | D = C x R | PRT = Td/Q |  |  | Vi(%) | VAEt =PRT*Vi
Herramienta menor | 1 | 0.2 | 0.2 | 0.2 | 0.04 | 0.15 | 4299217233 | EP | 100 | 0.15
Concretera 1 saco | 1 | 2.1 | 2.1 | 0.2 | 0.42 | 1.58 | 4443004231 | EP | 100 | 1.58
SUBTOTAL M |  |  |  |  | 0.46
MANO DE OBRA | [5 empty] | PESO RELATIVO ELEMENTO | CPC Elemento | NP/ND/EP | VAE (%) | VAE (%) Elemento
DESCRIPCION | CANTIDAD | JORNAL /HR | COSTO HORA | RENDIMIENTO | COSTO
| A | B | C = A x B | R | D = C x R | PRT = Td/Q |  |  | Vi(%) | VAEt =PRT*Vi
ALBAÑIL (ESTR.OC. D2) | 3 | 3.45 | 10.35 | 0.2 | 2.07 | 7.77 | 541110011 | EP | 100 | 7.77
INSPECTOR DE OBRA (ESTR.OC. B3) | 0.1 | 3.83 | 0.38 | 0.2 | 0.08 | 0.3 | 541110011 | EP | 100 | 0.3
Peon (Estr.Oc E2) | 2 | 3.41 | 6.82 | 0.2 | 1.36 | 5.1 | 541110011 | EP | 100 | 5.1
SUBTOTAL M |  |  |  |  | 3.51
MATERIALES | [5 empty] | PESO RELATIVO ELEMENTO | CPC Elemento | NP/ND/EP | VAE (%) | VAE (%) Elemento
DESCRIPCION |  | UNIDAD | CANTIDAD | P. UNITARIO | COSTO
|  |  | A | B | C = A x B | PRT = Td/Q |  |  | Vi(%) | VAEt =PRT*Vi
Tiras de eucalipto 2.5x2x250 (cm) rústica |  | u | 0.3 | 0.49 | 0.15 | 0.56 | 319220215 | EP | 100 | 0.56
Cuarton |  | U | 0.4 | 2.83 | 1.13 | 4.24 | 321130011 | EP | 100 | 4.24
HORMIGON PREMEZCLADO 210 |  | M3 | 0.1 | 130 | 13 | 48.78 | 375100021 | EP | 100 | 48.78
ACERO DE REFUERZO EN BARRAS |  | kg | 8 | 1.05 | 8.4 | 31.52 | 411211912 | EP | 100 | 31.52
SUBTOTAL O |  |  |  |  | 22.68
TRANSPORTE | [5 empty] | PESO RELATIVO ELEMENTO | CPC Elemento | NP/ND/EP | VAE (%) | VAE (%) Elemento
DESCRIPCION | UNIDAD | DISTANCIA | CANTIDAD | TARIFA | COSTO
|  |  | A | B | C = A x B | PRT = Td/Q |  |  | Vi(%) | VAEt =PRT*Vi
SUBTOTAL P |  |  |  |  | 0
|  | TOTAL COSTO DIRECTO (M+N+O+P) |  |  | 26.65 |  |  |  |  | 100
|  | COSTO INDIRECTO |  | 20 | 5.33
ESTOS PRECIOS NO INCLUYEN EL IVA |  | OTROS INDIRECTOS:
|  | COSTO TOTAL DEL RUBRO: |  |  | 31.98
|  | VALOR OFERTADO: |  |  | 31.98
TREINTA Y UN dolares NOVENTA Y OCHO centavos

## 276
ANALISIS DE PRECIOS UNITARIOS | 1 | 1 | 1 | 1 | 1 | DETERMINACION DEL VAE DEL RUBRO
NOMBRE DE PROYECTO: | PRESUPUESTO DE OBRAS NUEVAS EN EL CENAIM |  |  |  | Hoja de 1273
NOMBRE DE OFERENTE:
CODIGO DE RUBRO: | 516007 | 516007 | 516007 | 516007 | 516007
RUBRO: | PAREDES DE MAMPOSTERÍA E=12CM. | PAREDES DE MAMPOSTERÍA E=12CM. | PAREDES DE MAMPOSTERÍA E=12CM. | UNIDAD: | M2
EQUIPOS | [5 empty] | PESO RELATIVO ELEMENTO | CPC Elemento | NP/ND/EP | VAE (%) | VAE (%) Elemento
DESCRIPCION | CANTIDAD | TARIFA | COSTO HORA | RENDIMIENTO | COSTO
| A | B | C = A x B | R | D = C x R | PRT = Td/Q |  |  | Vi(%) | VAEt =PRT*Vi
Herramienta menor (5% M.O.) |  |  |  |  | 0.34 | 2.56 | 4299217233 | EP | 100 | 2.56
Andamios | 1 | 0.12 | 0.12 | 0.75 | 0.09 | 0.68 | 421900017 | EP | 100 | 0.68
SUBTOTAL M |  |  |  |  | 0.43
MANO DE OBRA | [5 empty] | PESO RELATIVO ELEMENTO | CPC Elemento | NP/ND/EP | VAE (%) | VAE (%) Elemento
DESCRIPCION | CANTIDAD | JORNAL /HR | COSTO HORA | RENDIMIENTO | COSTO
| A | B | C = A x B | R | D = C x R | PRT = Td/Q |  |  | Vi(%) | VAEt =PRT*Vi
ALBAÑIL (ESTR.OC. D2) | 2 | 3.45 | 6.9 | 0.75 | 5.18 | 38.95 | 541110011 | EP | 100 | 38.95
INSPECTOR DE OBRA (ESTR.OC. B3) | 0.1 | 3.83 | 0.38 | 0.75 | 0.29 | 2.18 | 541110011 | EP | 100 | 2.18
PEÓN | 0.5 | 3.41 | 1.7 | 0.75 | 1.28 | 9.62 | 541110011 | EP | 100 | 9.62
SUBTOTAL M |  |  |  |  | 6.75
MATERIALES | [5 empty] | PESO RELATIVO ELEMENTO | CPC Elemento | NP/ND/EP | VAE (%) | VAE (%) Elemento
DESCRIPCION |  | UNIDAD | CANTIDAD | P. UNITARIO | COSTO
|  |  | A | B | C = A x B | PRT = Td/Q |  |  | Vi(%) | VAEt =PRT*Vi
CEMENTO |  | kg | 6.18 | 0.25 | 1.54 | 11.58 | 374400011 | EP | 100 | 11.58
ARENA |  | m3 | 0.02 | 25 | 0.5 | 3.76 | 153100117 | EP | 100 | 3.76
AGUA |  | m3 | 0.01 | 1.1 | 0.01 | 0.08 | 180000111 | EP | 100 | 0.08
BLOQUE DE CARGA 10X20X40 |  | U | 11 | 0.37 | 4.07 | 30.6 | 431510011 | EP | 100 | 30.6
SUBTOTAL O |  |  |  |  | 6.12
TRANSPORTE | [5 empty] | PESO RELATIVO ELEMENTO | CPC Elemento | NP/ND/EP | VAE (%) | VAE (%) Elemento
DESCRIPCION | UNIDAD | DISTANCIA | CANTIDAD | TARIFA | COSTO
|  |  | A | B | C = A x B | PRT = Td/Q |  |  | Vi(%) | VAEt =PRT*Vi
SUBTOTAL P |  |  |  |  | 0
|  | TOTAL COSTO DIRECTO (M+N+O+P) |  |  | 13.3 |  |  |  |  | 100
|  | COSTO INDIRECTO |  | 20 | 2.66
ESTOS PRECIOS NO INCLUYEN EL IVA |  | OTROS INDIRECTOS:
|  | COSTO TOTAL DEL RUBRO: |  |  | 15.96
|  | VALOR OFERTADO: |  |  | 15.96
QUINCE dolares NOVENTA Y SEIS centavos

## 277
ANALISIS DE PRECIOS UNITARIOS | 1 | 1 | 1 | 1 | 1 | DETERMINACION DEL VAE DEL RUBRO
NOMBRE DE PROYECTO: | PRESUPUESTO DE OBRAS NUEVAS EN EL CENAIM |  |  |  | Hoja de 1273
NOMBRE DE OFERENTE:
CODIGO DE RUBRO: | 515965 | 515965 | 515965 | 515965 | 515965
RUBRO: | CUADRADA DE BOQUETES | CUADRADA DE BOQUETES | CUADRADA DE BOQUETES | UNIDAD: | M
EQUIPOS | [5 empty] | PESO RELATIVO ELEMENTO | CPC Elemento | NP/ND/EP | VAE (%) | VAE (%) Elemento
DESCRIPCION | CANTIDAD | TARIFA | COSTO HORA | RENDIMIENTO | COSTO
| A | B | C = A x B | R | D = C x R | PRT = Td/Q |  |  | Vi(%) | VAEt =PRT*Vi
Herramienta menor | 0.5 | 0.2 | 0.1 | 0.18 | 0.02 | 0.6 | 4299217233 | EP | 100 | 0.6
Andamios | 0.5 | 0.12 | 0.06 | 0.18 | 0.01 | 0.3 | 421900017 | EP | 100 | 0.3
SUBTOTAL M |  |  |  |  | 0.03
MANO DE OBRA | [5 empty] | PESO RELATIVO ELEMENTO | CPC Elemento | NP/ND/EP | VAE (%) | VAE (%) Elemento
DESCRIPCION | CANTIDAD | JORNAL /HR | COSTO HORA | RENDIMIENTO | COSTO
| A | B | C = A x B | R | D = C x R | PRT = Td/Q |  |  | Vi(%) | VAEt =PRT*Vi
ALBAÑIL (ESTR.OC. D2) | 2 | 3.45 | 6.9 | 0.18 | 1.24 | 37.13 | 541110011 | EP | 100 | 37.13
ALBAÑIL (ESTR.OC. D2) | 2 | 3.45 | 6.9 | 0.18 | 1.24 | 37.13 | 541110011 | EP | 100 | 37.13
INSPECTOR DE OBRA (ESTR.OC. B3) | 0.2 | 3.83 | 0.77 | 0.18 | 0.14 | 4.19 | 541110011 | EP | 100 | 4.19
SUBTOTAL M |  |  |  |  | 2.62
MATERIALES | [5 empty] | PESO RELATIVO ELEMENTO | CPC Elemento | NP/ND/EP | VAE (%) | VAE (%) Elemento
DESCRIPCION |  | UNIDAD | CANTIDAD | P. UNITARIO | COSTO
|  |  | A | B | C = A x B | PRT = Td/Q |  |  | Vi(%) | VAEt =PRT*Vi
AGUA |  | m3 | 0.1 | 1.1 | 0.11 | 3.29 | 180000111 | EP | 100 | 3.29
Enlumax |  | saco | 0.16 | 3.62 | 0.58 | 17.37 | 374400011 | EP | 100 | 17.37
SUBTOTAL O |  |  |  |  | 0.69
TRANSPORTE | [5 empty] | PESO RELATIVO ELEMENTO | CPC Elemento | NP/ND/EP | VAE (%) | VAE (%) Elemento
DESCRIPCION | UNIDAD | DISTANCIA | CANTIDAD | TARIFA | COSTO
|  |  | A | B | C = A x B | PRT = Td/Q |  |  | Vi(%) | VAEt =PRT*Vi
SUBTOTAL P |  |  |  |  | 0
|  | TOTAL COSTO DIRECTO (M+N+O+P) |  |  | 3.34 |  |  |  |  | 100
|  | COSTO INDIRECTO |  | 20 | 0.67
ESTOS PRECIOS NO INCLUYEN EL IVA |  | OTROS INDIRECTOS:
|  | COSTO TOTAL DEL RUBRO: |  |  | 4.01
|  | VALOR OFERTADO: |  |  | 4.01
CUATRO dolares UN centavo

## 278
ANALISIS DE PRECIOS UNITARIOS | 1 | 1 | 1 | 1 | 1 | DETERMINACION DEL VAE DEL RUBRO
NOMBRE DE PROYECTO: | PRESUPUESTO DE OBRAS NUEVAS EN EL CENAIM |  |  |  | Hoja de 1273
NOMBRE DE OFERENTE:
CODIGO DE RUBRO: | 516359 | 516359 | 516359 | 516359 | 516359
RUBRO: | FILOS | FILOS | FILOS | UNIDAD: | M
EQUIPOS | [5 empty] | PESO RELATIVO ELEMENTO | CPC Elemento | NP/ND/EP | VAE (%) | VAE (%) Elemento
DESCRIPCION | CANTIDAD | TARIFA | COSTO HORA | RENDIMIENTO | COSTO
| A | B | C = A x B | R | D = C x R | PRT = Td/Q |  |  | Vi(%) | VAEt =PRT*Vi
Herramienta menor | 2 | 0.2 | 0.4 | 0.2 | 0.08 | 4.71 | 4299217233 | EP | 100 | 4.71
Andamios | 0.5 | 0.12 | 0.06 | 0.2 | 0.01 | 0.59 | 421900017 | EP | 100 | 0.59
SUBTOTAL M |  |  |  |  | 0.09
MANO DE OBRA | [5 empty] | PESO RELATIVO ELEMENTO | CPC Elemento | NP/ND/EP | VAE (%) | VAE (%) Elemento
DESCRIPCION | CANTIDAD | JORNAL /HR | COSTO HORA | RENDIMIENTO | COSTO
| A | B | C = A x B | R | D = C x R | PRT = Td/Q |  |  | Vi(%) | VAEt =PRT*Vi
ALBAÑIL (ESTR.OC. D2) | 2 | 3.45 | 6.9 | 0.2 | 1.38 | 81.18 | 541110011 | EP | 100 | 81.18
INSPECTOR DE OBRA (ESTR.OC. B3) | 0.1 | 3.83 | 0.38 | 0.2 | 0.08 | 4.71 | 541110011 | EP | 100 | 4.71
SUBTOTAL M |  |  |  |  | 1.46
MATERIALES | [5 empty] | PESO RELATIVO ELEMENTO | CPC Elemento | NP/ND/EP | VAE (%) | VAE (%) Elemento
DESCRIPCION |  | UNIDAD | CANTIDAD | P. UNITARIO | COSTO
|  |  | A | B | C = A x B | PRT = Td/Q |  |  | Vi(%) | VAEt =PRT*Vi
CEMENTO |  | kg | 0.55 | 0.25 | 0.14 | 8.24 | 374400011 | EP | 100 | 8.24
ARENA |  | m3 | 0 | 25 | 0 | 0 | 153100117 | EP | 100 | 0
AGUA |  | m3 | 0.01 | 1.1 | 0.01 | 0.59 | 180000111 | EP | 100 | 0.59
SUBTOTAL O |  |  |  |  | 0.15
TRANSPORTE | [5 empty] | PESO RELATIVO ELEMENTO | CPC Elemento | NP/ND/EP | VAE (%) | VAE (%) Elemento
DESCRIPCION | UNIDAD | DISTANCIA | CANTIDAD | TARIFA | COSTO
|  |  | A | B | C = A x B | PRT = Td/Q |  |  | Vi(%) | VAEt =PRT*Vi
SUBTOTAL P |  |  |  |  | 0
|  | TOTAL COSTO DIRECTO (M+N+O+P) |  |  | 1.7 |  |  |  |  | 100
|  | COSTO INDIRECTO |  | 20 | 0.34
ESTOS PRECIOS NO INCLUYEN EL IVA |  | OTROS INDIRECTOS:
|  | COSTO TOTAL DEL RUBRO: |  |  | 2.04
|  | VALOR OFERTADO: |  |  | 2.04
DOS dolares CUATRO centavos

## 279
ANALISIS DE PRECIOS UNITARIOS | 1 | 1 | 1 | 1 | 1 | DETERMINACION DEL VAE DEL RUBRO
NOMBRE DE PROYECTO: | PRESUPUESTO DE OBRAS NUEVAS EN EL CENAIM |  |  |  | Hoja de 1273
NOMBRE DE OFERENTE:
CODIGO DE RUBRO: | 516338 | 516338 | 516338 | 516338 | 516338
RUBRO: | ENLUCIDO INTERIOR | ENLUCIDO INTERIOR | ENLUCIDO INTERIOR | UNIDAD: | M2
EQUIPOS | [5 empty] | PESO RELATIVO ELEMENTO | CPC Elemento | NP/ND/EP | VAE (%) | VAE (%) Elemento
DESCRIPCION | CANTIDAD | TARIFA | COSTO HORA | RENDIMIENTO | COSTO
| A | B | C = A x B | R | D = C x R | PRT = Td/Q |  |  | Vi(%) | VAEt =PRT*Vi
Herramienta menor | 2 | 0.2 | 0.4 | 0.47 | 0.19 | 2.12 | 4299217233 | EP | 100 | 2.12
Andamio | 1 | 0.3 | 0.3 | 0.47 | 0.14 | 1.56 | 421900017 | EP | 100 | 1.56
SUBTOTAL M |  |  |  |  | 0.33
MANO DE OBRA | [5 empty] | PESO RELATIVO ELEMENTO | CPC Elemento | NP/ND/EP | VAE (%) | VAE (%) Elemento
DESCRIPCION | CANTIDAD | JORNAL /HR | COSTO HORA | RENDIMIENTO | COSTO
| A | B | C = A x B | R | D = C x R | PRT = Td/Q |  |  | Vi(%) | VAEt =PRT*Vi
Peon de albañil (Estr.Oc E2) | 2 | 3.41 | 6.82 | 0.47 | 3.21 | 35.79 | 541110011 | EP | 100 | 35.79
Albañil (Estr.Oc D2) | 1 | 3.45 | 3.45 | 0.47 | 1.62 | 18.06 | 541110011 | EP | 100 | 18.06
Maestro mayor de ejecucion de obra (Estr.Oc C1) | 0.1 | 3.82 | 0.38 | 0.47 | 0.18 | 2.01 | 541110011 | EP | 100 | 2.01
SUBTOTAL M |  |  |  |  | 5.01
MATERIALES | [5 empty] | PESO RELATIVO ELEMENTO | CPC Elemento | NP/ND/EP | VAE (%) | VAE (%) Elemento
DESCRIPCION |  | UNIDAD | CANTIDAD | P. UNITARIO | COSTO
|  |  | A | B | C = A x B | PRT = Td/Q |  |  | Vi(%) | VAEt =PRT*Vi
CEMENTO |  | kg | 12.5 | 0.25 | 3.12 | 34.78 | 374400011 | EP | 100 | 34.78
ARENA |  | m3 | 0.02 | 25 | 0.5 | 5.57 | 153100117 | EP | 100 | 5.57
AGUA |  | m3 | 0.01 | 1.1 | 0.01 | 0.11 | 180000111 | EP | 100 | 0.11
SUBTOTAL O |  |  |  |  | 3.63
TRANSPORTE | [5 empty] | PESO RELATIVO ELEMENTO | CPC Elemento | NP/ND/EP | VAE (%) | VAE (%) Elemento
DESCRIPCION | UNIDAD | DISTANCIA | CANTIDAD | TARIFA | COSTO
|  |  | A | B | C = A x B | PRT = Td/Q |  |  | Vi(%) | VAEt =PRT*Vi
SUBTOTAL P |  |  |  |  | 0
|  | TOTAL COSTO DIRECTO (M+N+O+P) |  |  | 8.97 |  |  |  |  | 100
|  | COSTO INDIRECTO |  | 20 | 1.79
ESTOS PRECIOS NO INCLUYEN EL IVA |  | OTROS INDIRECTOS:
|  | COSTO TOTAL DEL RUBRO: |  |  | 10.76
|  | VALOR OFERTADO: |  |  | 10.76
DIEZ dolares SETENTA Y SEIS centavos

## 280
ANALISIS DE PRECIOS UNITARIOS | 1 | 1 | 1 | 1 | 1 | DETERMINACION DEL VAE DEL RUBRO
NOMBRE DE PROYECTO: | PRESUPUESTO DE OBRAS NUEVAS EN EL CENAIM |  |  |  | Hoja de 1273
NOMBRE DE OFERENTE:
CODIGO DE RUBRO: | 516337 | 516337 | 516337 | 516337 | 516337
RUBRO: | ENLUCIDO EXTERIOR | ENLUCIDO EXTERIOR | ENLUCIDO EXTERIOR | UNIDAD: | M2
EQUIPOS | [5 empty] | PESO RELATIVO ELEMENTO | CPC Elemento | NP/ND/EP | VAE (%) | VAE (%) Elemento
DESCRIPCION | CANTIDAD | TARIFA | COSTO HORA | RENDIMIENTO | COSTO
| A | B | C = A x B | R | D = C x R | PRT = Td/Q |  |  | Vi(%) | VAEt =PRT*Vi
Herramienta menor | 2 | 0.2 | 0.4 | 0.5 | 0.2 | 2.15 | 4299217233 | EP | 100 | 2.15
Andamio | 1 | 0.3 | 0.3 | 0.5 | 0.15 | 1.61 | 421900017 | EP | 100 | 1.61
SUBTOTAL M |  |  |  |  | 0.35
MANO DE OBRA | [5 empty] | PESO RELATIVO ELEMENTO | CPC Elemento | NP/ND/EP | VAE (%) | VAE (%) Elemento
DESCRIPCION | CANTIDAD | JORNAL /HR | COSTO HORA | RENDIMIENTO | COSTO
| A | B | C = A x B | R | D = C x R | PRT = Td/Q |  |  | Vi(%) | VAEt =PRT*Vi
Peon de albañil (Estr.Oc E2) | 2 | 3.41 | 6.82 | 0.5 | 3.41 | 36.67 | 541110011 | EP | 100 | 36.67
Albañil (Estr.Oc D2) | 1 | 3.45 | 3.45 | 0.5 | 1.72 | 18.49 | 541110011 | EP | 100 | 18.49
Maestro mayor de ejecucion de obra (Estr.Oc C1) | 0.1 | 3.82 | 0.38 | 0.5 | 0.19 | 2.04 | 541110011 | EP | 100 | 2.04
SUBTOTAL M |  |  |  |  | 5.32
MATERIALES | [5 empty] | PESO RELATIVO ELEMENTO | CPC Elemento | NP/ND/EP | VAE (%) | VAE (%) Elemento
DESCRIPCION |  | UNIDAD | CANTIDAD | P. UNITARIO | COSTO
|  |  | A | B | C = A x B | PRT = Td/Q |  |  | Vi(%) | VAEt =PRT*Vi
CEMENTO |  | kg | 12.5 | 0.25 | 3.12 | 33.55 | 374400011 | EP | 100 | 33.55
ARENA |  | m3 | 0.02 | 25 | 0.5 | 5.38 | 153100117 | EP | 100 | 5.38
AGUA |  | m3 | 0.01 | 1.1 | 0.01 | 0.11 | 180000111 | EP | 100 | 0.11
SUBTOTAL O |  |  |  |  | 3.63
TRANSPORTE | [5 empty] | PESO RELATIVO ELEMENTO | CPC Elemento | NP/ND/EP | VAE (%) | VAE (%) Elemento
DESCRIPCION | UNIDAD | DISTANCIA | CANTIDAD | TARIFA | COSTO
|  |  | A | B | C = A x B | PRT = Td/Q |  |  | Vi(%) | VAEt =PRT*Vi
SUBTOTAL P |  |  |  |  | 0
|  | TOTAL COSTO DIRECTO (M+N+O+P) |  |  | 9.3 |  |  |  |  | 100
|  | COSTO INDIRECTO |  | 20 | 1.86
ESTOS PRECIOS NO INCLUYEN EL IVA |  | OTROS INDIRECTOS:
|  | COSTO TOTAL DEL RUBRO: |  |  | 11.16
|  | VALOR OFERTADO: |  |  | 11.16
ONCE dolares DIECISEIS centavos

## 281
ANALISIS DE PRECIOS UNITARIOS | 1 | 1 | 1 | 1 | 1 | DETERMINACION DEL VAE DEL RUBRO
NOMBRE DE PROYECTO: | PRESUPUESTO DE OBRAS NUEVAS EN EL CENAIM |  |  |  | Hoja de 1273
NOMBRE DE OFERENTE:
CODIGO DE RUBRO: | 516035 | 516035 | 516035 | 516035 | 516035
RUBRO: | RESANES POR INGENIERIA | RESANES POR INGENIERIA | RESANES POR INGENIERIA | UNIDAD: | JOR
EQUIPOS | [5 empty] | PESO RELATIVO ELEMENTO | CPC Elemento | NP/ND/EP | VAE (%) | VAE (%) Elemento
DESCRIPCION | CANTIDAD | TARIFA | COSTO HORA | RENDIMIENTO | COSTO
| A | B | C = A x B | R | D = C x R | PRT = Td/Q |  |  | Vi(%) | VAEt =PRT*Vi
Herramientas menores | 1 | 1 | 1 | 1 | 1 | 4.73 | 429992527 | EP | 100 | 4.73
SUBTOTAL M |  |  |  |  | 1
MANO DE OBRA | [5 empty] | PESO RELATIVO ELEMENTO | CPC Elemento | NP/ND/EP | VAE (%) | VAE (%) Elemento
DESCRIPCION | CANTIDAD | JORNAL /HR | COSTO HORA | RENDIMIENTO | COSTO
| A | B | C = A x B | R | D = C x R | PRT = Td/Q |  |  | Vi(%) | VAEt =PRT*Vi
INSPECTOR DE OBRA (ESTR.OC. B3) | 1 | 3.83 | 3.83 | 1 | 3.83 | 18.12 | 541110011 | EP | 100 | 18.12
ALBAÑIL (ESTR.OC. D2) | 2 | 3.45 | 6.9 | 1 | 6.9 | 32.64 | 541110011 | EP | 100 | 32.64
Peon (Estr.Oc E2) | 1 | 3.41 | 3.41 | 1 | 3.41 | 16.13 | 541110011 | EP | 100 | 16.13
SUBTOTAL M |  |  |  |  | 14.14
MATERIALES | [5 empty] | PESO RELATIVO ELEMENTO | CPC Elemento | NP/ND/EP | VAE (%) | VAE (%) Elemento
DESCRIPCION |  | UNIDAD | CANTIDAD | P. UNITARIO | COSTO
|  |  | A | B | C = A x B | PRT = Td/Q |  |  | Vi(%) | VAEt =PRT*Vi
ARENA |  | m3 | 0.2 | 25 | 5 | 23.65 | 153100117 | EP | 100 | 23.65
Cemento |  | sacos | 0.1 | 7.66 | 0.77 | 3.64 | 374400011 | EP | 100 | 3.64
AGUA |  | m3 | 0.2 | 1.1 | 0.22 | 1.04 | 180000111 | EP | 100 | 1.04
Cal |  | kg | 0.1 | 0.12 | 0.01 | 0.05 | 374200111 | EP | 100 | 0.05
SUBTOTAL O |  |  |  |  | 6
TRANSPORTE | [5 empty] | PESO RELATIVO ELEMENTO | CPC Elemento | NP/ND/EP | VAE (%) | VAE (%) Elemento
DESCRIPCION | UNIDAD | DISTANCIA | CANTIDAD | TARIFA | COSTO
|  |  | A | B | C = A x B | PRT = Td/Q |  |  | Vi(%) | VAEt =PRT*Vi
SUBTOTAL P |  |  |  |  | 0
|  | TOTAL COSTO DIRECTO (M+N+O+P) |  |  | 21.14 |  |  |  |  | 100
|  | COSTO INDIRECTO |  | 20 | 4.23
ESTOS PRECIOS NO INCLUYEN EL IVA |  | OTROS INDIRECTOS:
|  | COSTO TOTAL DEL RUBRO: |  |  | 25.37
|  | VALOR OFERTADO: |  |  | 25.37
VEINTE Y CINCO dolares TREINTA Y SIETE centavos

## 282
ANALISIS DE PRECIOS UNITARIOS | 1 | 1 | 1 | 1 | 1 | DETERMINACION DEL VAE DEL RUBRO
NOMBRE DE PROYECTO: | PRESUPUESTO DE OBRAS NUEVAS EN EL CENAIM |  |  |  | Hoja de 1273
NOMBRE DE OFERENTE:
CODIGO DE RUBRO: | 516012 | 516012 | 516012 | 516012 | 516012
RUBRO: | PILARETES DE HO 10X10 CM | PILARETES DE HO 10X10 CM | PILARETES DE HO 10X10 CM | UNIDAD: | M
EQUIPOS | [5 empty] | PESO RELATIVO ELEMENTO | CPC Elemento | NP/ND/EP | VAE (%) | VAE (%) Elemento
DESCRIPCION | CANTIDAD | TARIFA | COSTO HORA | RENDIMIENTO | COSTO
| A | B | C = A x B | R | D = C x R | PRT = Td/Q |  |  | Vi(%) | VAEt =PRT*Vi
Herramienta menor | 13 | 0.2 | 2.6 | 0.08 | 0.21 | 1.41 | 4299217233 | EP | 100 | 1.41
Concretera 1 saco | 1 | 2.1 | 2.1 | 0.08 | 0.17 | 1.14 | 4443004231 | EP | 100 | 1.14
Vibrador | 1 | 1.99 | 1.99 | 0.08 | 0.16 | 1.08 | 4423100110 | EP | 100 | 1.08
SUBTOTAL M |  |  |  |  | 0.54
MANO DE OBRA | [5 empty] | PESO RELATIVO ELEMENTO | CPC Elemento | NP/ND/EP | VAE (%) | VAE (%) Elemento
DESCRIPCION | CANTIDAD | JORNAL /HR | COSTO HORA | RENDIMIENTO | COSTO
| A | B | C = A x B | R | D = C x R | PRT = Td/Q |  |  | Vi(%) | VAEt =PRT*Vi
ALBAÑIL (ESTR.OC. D2) | 13 | 3.45 | 44.85 | 0.08 | 3.59 | 24.13 | 541110011 | EP | 100 | 24.13
PEON EN GENERAL (ESTR.OC E2) | 2 | 3.41 | 6.82 | 0.08 | 0.55 | 3.7 | 541110011 | EP | 100 | 3.7
INSPECTOR DE OBRA (ESTR.OC. B3) | 0.1 | 3.83 | 0.38 | 0.08 | 0.03 | 0.2 | 541110011 | EP | 100 | 0.2
CARPINTERO (ESTR.OC. D2) | 4 | 3.45 | 13.8 | 0.08 | 1.1 | 7.39 | 541110011 | EP | 100 | 7.39
SUBTOTAL M |  |  |  |  | 5.27
MATERIALES | [5 empty] | PESO RELATIVO ELEMENTO | CPC Elemento | NP/ND/EP | VAE (%) | VAE (%) Elemento
DESCRIPCION |  | UNIDAD | CANTIDAD | P. UNITARIO | COSTO
|  |  | A | B | C = A x B | PRT = Td/Q |  |  | Vi(%) | VAEt =PRT*Vi
ARENA |  | m3 | 0.05 | 25 | 1.25 | 8.4 | 153100117 | EP | 100 | 8.4
RIPIO |  | m3 | 0.06 | 21 | 1.26 | 8.47 | 153200011 | EP | 100 | 8.47
AGUA |  | m3 | 0.1 | 1.1 | 0.11 | 0.74 | 180000111 | EP | 100 | 0.74
CEMENTO |  | kg | 5 | 0.25 | 1.25 | 8.4 | 374400011 | EP | 100 | 8.4
Alfajía de eucalipto 7x7cm |  | m | 1 | 1.02 | 1.02 | 6.85 | 313100013 | EP | 100 | 6.85
PINGOS |  | m | 1 | 1.27 | 1.27 | 8.53 | 313100011 | EP | 100 | 8.53
Tablero contrachapado "b" 15mm |  | u | 0.01 | 41.02 | 0.41 | 2.76 | 4391300172 | EP | 100 | 2.76
CLAVOS |  | kg | 0.5 | 5.01 | 2.5 | 16.8 | 429993125 | EP | 100 | 16.8
SUBTOTAL O |  |  |  |  | 9.07
TRANSPORTE | [5 empty] | PESO RELATIVO ELEMENTO | CPC Elemento | NP/ND/EP | VAE (%) | VAE (%) Elemento
DESCRIPCION | UNIDAD | DISTANCIA | CANTIDAD | TARIFA | COSTO
|  |  | A | B | C = A x B | PRT = Td/Q |  |  | Vi(%) | VAEt =PRT*Vi
SUBTOTAL P |  |  |  |  | 0
|  | TOTAL COSTO DIRECTO (M+N+O+P) |  |  | 14.88 |  |  |  |  | 100
|  | COSTO INDIRECTO |  | 20 | 2.98
ESTOS PRECIOS NO INCLUYEN EL IVA |  | OTROS INDIRECTOS:
|  | COSTO TOTAL DEL RUBRO: |  |  | 17.86
|  | VALOR OFERTADO: |  |  | 17.86
DIECISIETE dolares OCHENTA Y SEIS centavos

## 283
ANALISIS DE PRECIOS UNITARIOS | 1 | 1 | 1 | 1 | 1 | DETERMINACION DEL VAE DEL RUBRO
NOMBRE DE PROYECTO: | PRESUPUESTO DE OBRAS NUEVAS EN EL CENAIM |  |  |  | Hoja de 1273
NOMBRE DE OFERENTE:
CODIGO DE RUBRO: | 516048 | 516048 | 516048 | 516048 | 516048
RUBRO: | VIGUETAS DE HO 10X20 CM | VIGUETAS DE HO 10X20 CM | VIGUETAS DE HO 10X20 CM | UNIDAD: | M
EQUIPOS | [5 empty] | PESO RELATIVO ELEMENTO | CPC Elemento | NP/ND/EP | VAE (%) | VAE (%) Elemento
DESCRIPCION | CANTIDAD | TARIFA | COSTO HORA | RENDIMIENTO | COSTO
| A | B | C = A x B | R | D = C x R | PRT = Td/Q |  |  | Vi(%) | VAEt =PRT*Vi
Herramienta menor | 11 | 0.2 | 2.2 | 0.1 | 0.22 | 1.53 | 4299217233 | EP | 100 | 1.53
Concretera 1 saco | 1 | 2.1 | 2.1 | 0.1 | 0.21 | 1.46 | 4443004231 | EP | 100 | 1.46
Vibrador | 1 | 1.99 | 1.99 | 0.1 | 0.2 | 1.39 | 4423100110 | EP | 100 | 1.39
SUBTOTAL M |  |  |  |  | 0.63
MANO DE OBRA | [5 empty] | PESO RELATIVO ELEMENTO | CPC Elemento | NP/ND/EP | VAE (%) | VAE (%) Elemento
DESCRIPCION | CANTIDAD | JORNAL /HR | COSTO HORA | RENDIMIENTO | COSTO
| A | B | C = A x B | R | D = C x R | PRT = Td/Q |  |  | Vi(%) | VAEt =PRT*Vi
ALBAÑIL (ESTR.OC. D2) | 2 | 3.45 | 6.9 | 0.1 | 0.69 | 4.79 | 541110011 | EP | 100 | 4.79
ALBAÑIL (ESTR.OC. D2) | 2 | 3.45 | 6.9 | 0.1 | 0.69 | 4.79 | 541110011 | EP | 100 | 4.79
INSPECTOR DE OBRA (ESTR.OC. B3) | 1 | 3.83 | 3.83 | 0.1 | 0.38 | 2.64 | 541110011 | EP | 100 | 2.64
Fierrero (Estr.Oc D2) | 2 | 3.45 | 6.9 | 0.1 | 0.69 | 4.79 | 541110011 | EP | 100 | 4.79
SUBTOTAL M |  |  |  |  | 2.45
MATERIALES | [5 empty] | PESO RELATIVO ELEMENTO | CPC Elemento | NP/ND/EP | VAE (%) | VAE (%) Elemento
DESCRIPCION |  | UNIDAD | CANTIDAD | P. UNITARIO | COSTO
|  |  | A | B | C = A x B | PRT = Td/Q |  |  | Vi(%) | VAEt =PRT*Vi
ARENA |  | m3 | 0.05 | 25 | 1.25 | 8.68 | 153100117 | EP | 100 | 8.68
RIPIO |  | m3 | 0.08 | 21 | 1.68 | 11.67 | 153200011 | EP | 100 | 11.67
AGUA |  | m3 | 0.02 | 1.1 | 0.02 | 0.14 | 180000111 | EP | 100 | 0.14
Alambre galvanizado no. 18 |  | Kg | 0.03 | 1.87 | 0.06 | 0.42 | 412660011 | ND | 40 | 0.17
Cemento |  | sacos | 0.4 | 7.66 | 3.06 | 21.25 | 374400011 | EP | 100 | 21.25
Acero de refuerzo fy=4200 kg/cm2 |  | KG | 5 | 1.05 | 5.25 | 36.46 | 411211912 | EP | 100 | 36.46
SUBTOTAL O |  |  |  |  | 11.32
TRANSPORTE | [5 empty] | PESO RELATIVO ELEMENTO | CPC Elemento | NP/ND/EP | VAE (%) | VAE (%) Elemento
DESCRIPCION | UNIDAD | DISTANCIA | CANTIDAD | TARIFA | COSTO
|  |  | A | B | C = A x B | PRT = Td/Q |  |  | Vi(%) | VAEt =PRT*Vi
SUBTOTAL P |  |  |  |  | 0
|  | TOTAL COSTO DIRECTO (M+N+O+P) |  |  | 14.4 |  |  |  |  | 99.76
|  | COSTO INDIRECTO |  | 20 | 2.88
ESTOS PRECIOS NO INCLUYEN EL IVA |  | OTROS INDIRECTOS:
|  | COSTO TOTAL DEL RUBRO: |  |  | 17.28
|  | VALOR OFERTADO: |  |  | 17.28
DIECISIETE dolares VEINTE Y OCHO centavos

## 284
ANALISIS DE PRECIOS UNITARIOS | 1 | 1 | 1 | 1 | 1 | DETERMINACION DEL VAE DEL RUBRO
NOMBRE DE PROYECTO: | PRESUPUESTO DE OBRAS NUEVAS EN EL CENAIM |  |  |  | Hoja de 1273
NOMBRE DE OFERENTE:
CODIGO DE RUBRO: | 516372 | 516372 | 516372 | 516372 | 516372
RUBRO: | HORMIGÓN PULIDO | HORMIGÓN PULIDO | HORMIGÓN PULIDO | UNIDAD: | M2
EQUIPOS | [5 empty] | PESO RELATIVO ELEMENTO | CPC Elemento | NP/ND/EP | VAE (%) | VAE (%) Elemento
DESCRIPCION | CANTIDAD | TARIFA | COSTO HORA | RENDIMIENTO | COSTO
| A | B | C = A x B | R | D = C x R | PRT = Td/Q |  |  | Vi(%) | VAEt =PRT*Vi
Herramienta menor | 13 | 0.2 | 2.6 | 0.12 | 0.31 | 1.31 | 4299217233 | EP | 100 | 1.31
Vibrador | 1 | 1.99 | 1.99 | 0.12 | 0.24 | 1.01 | 4423100110 | EP | 100 | 1.01
SUBTOTAL M |  |  |  |  | 0.55
MANO DE OBRA | [5 empty] | PESO RELATIVO ELEMENTO | CPC Elemento | NP/ND/EP | VAE (%) | VAE (%) Elemento
DESCRIPCION | CANTIDAD | JORNAL /HR | COSTO HORA | RENDIMIENTO | COSTO
| A | B | C = A x B | R | D = C x R | PRT = Td/Q |  |  | Vi(%) | VAEt =PRT*Vi
ALBAÑIL (ESTR.OC. D2) | 5 | 3.45 | 17.25 | 0.12 | 2.07 | 8.72 | 541110011 | EP | 100 | 8.72
PEON EN GENERAL (ESTR.OC E2) | 4 | 3.41 | 13.64 | 0.12 | 1.64 | 6.91 | 541110011 | EP | 100 | 6.91
INSPECTOR DE OBRA (ESTR.OC. B3) | 0.1 | 3.83 | 0.38 | 0.12 | 0.05 | 0.21 | 541110011 | EP | 100 | 0.21
CARPINTERO (ESTR.OC. D2) | 3 | 3.45 | 10.35 | 0.12 | 1.24 | 5.22 | 541110011 | EP | 100 | 5.22
SUBTOTAL M |  |  |  |  | 5
MATERIALES | [5 empty] | PESO RELATIVO ELEMENTO | CPC Elemento | NP/ND/EP | VAE (%) | VAE (%) Elemento
DESCRIPCION |  | UNIDAD | CANTIDAD | P. UNITARIO | COSTO
|  |  | A | B | C = A x B | PRT = Td/Q |  |  | Vi(%) | VAEt =PRT*Vi
Alfajía de eucalipto 7x7cm |  | m | 6 | 1.02 | 6.12 | 25.77 | 313100013 | EP | 100 | 25.77
ACEITE QUEMADO |  | gal | 1.9 | 0.57 | 1.08 | 4.55 | 333800211 | NP | 0 | 0
CLAVOS |  | kg | 0.1 | 5.01 | 0.5 | 2.11 | 429993125 | EP | 100 | 2.11
ADITIVOS |  | glb | 0.1 | 1 | 0.1 | 0.42 | 354902413 | EP | 100 | 0.42
Hormigon premezclado f'c=210kg/cm2 |  | m3 | 0.08 | 130 | 10.4 | 43.79 | 375100021 | EP | 100 | 43.79
SUBTOTAL O |  |  |  |  | 18.2
TRANSPORTE | [5 empty] | PESO RELATIVO ELEMENTO | CPC Elemento | NP/ND/EP | VAE (%) | VAE (%) Elemento
DESCRIPCION | UNIDAD | DISTANCIA | CANTIDAD | TARIFA | COSTO
|  |  | A | B | C = A x B | PRT = Td/Q |  |  | Vi(%) | VAEt =PRT*Vi
SUBTOTAL P |  |  |  |  | 0
|  | TOTAL COSTO DIRECTO (M+N+O+P) |  |  | 23.75 |  |  |  |  | 95.47
|  | COSTO INDIRECTO |  | 20 | 4.75
ESTOS PRECIOS NO INCLUYEN EL IVA |  | OTROS INDIRECTOS:
|  | COSTO TOTAL DEL RUBRO: |  |  | 28.5
|  | VALOR OFERTADO: |  |  | 28.5
VEINTE Y OCHO dolares CINCUENTA centavos

## 285
ANALISIS DE PRECIOS UNITARIOS | 1 | 1 | 1 | 1 | 1 | DETERMINACION DEL VAE DEL RUBRO
NOMBRE DE PROYECTO: | PRESUPUESTO DE OBRAS NUEVAS EN EL CENAIM |  |  |  | Hoja de 1273
NOMBRE DE OFERENTE:
CODIGO DE RUBRO: | 516456 | 516456 | 516456 | 516456 | 516456
RUBRO: | PUERTA PL PVC-1 DE (0.90M*2.00M) | PUERTA PL PVC-1 DE (0.90M*2.00M) | PUERTA PL PVC-1 DE (0.90M*2.00M) | UNIDAD: | U
EQUIPOS | [5 empty] | PESO RELATIVO ELEMENTO | CPC Elemento | NP/ND/EP | VAE (%) | VAE (%) Elemento
DESCRIPCION | CANTIDAD | TARIFA | COSTO HORA | RENDIMIENTO | COSTO
| A | B | C = A x B | R | D = C x R | PRT = Td/Q |  |  | Vi(%) | VAEt =PRT*Vi
Herramienta menor | 1 | 0.2 | 0.2 | 8 | 1.6 | 0.78 | 4299217233 | EP | 100 | 0.78
SOLDADORA ELECTRICA | 1 | 1.77 | 1.77 | 8 | 14.16 | 6.86 | 442400011 | EP | 100 | 6.86
SUBTOTAL M |  |  |  |  | 15.76
MANO DE OBRA | [5 empty] | PESO RELATIVO ELEMENTO | CPC Elemento | NP/ND/EP | VAE (%) | VAE (%) Elemento
DESCRIPCION | CANTIDAD | JORNAL /HR | COSTO HORA | RENDIMIENTO | COSTO
| A | B | C = A x B | R | D = C x R | PRT = Td/Q |  |  | Vi(%) | VAEt =PRT*Vi
INSPECTOR DE OBRA (ESTR.OC. B3) | 0.1 | 3.83 | 0.38 | 8 | 3.06 | 1.48 | 541110011 | EP | 100 | 1.48
Soldador (Estr.Oc D2) | 1 | 3.45 | 3.45 | 8 | 27.6 | 13.38 | 541110011 | EP | 100 | 13.38
ALBAÑIL (Estr.Oc D2) | 1 | 3.45 | 3.45 | 8 | 27.6 | 13.38 | 541110011 | EP | 100 | 13.38
Peon (Estr.Oc E2) | 1 | 3.41 | 3.41 | 8 | 27.28 | 13.22 | 541110011 | EP | 100 | 13.22
SUBTOTAL M |  |  |  |  | 85.54
MATERIALES | [5 empty] | PESO RELATIVO ELEMENTO | CPC Elemento | NP/ND/EP | VAE (%) | VAE (%) Elemento
DESCRIPCION |  | UNIDAD | CANTIDAD | P. UNITARIO | COSTO
|  |  | A | B | C = A x B | PRT = Td/Q |  |  | Vi(%) | VAEt =PRT*Vi
PUERTA PL PVC-1 DE (0.90M*2.00M) |  | U | 1 | 105 | 105 | 50.9 | 351101314 | EP | 100 | 50.9
SUBTOTAL O |  |  |  |  | 105
TRANSPORTE | [5 empty] | PESO RELATIVO ELEMENTO | CPC Elemento | NP/ND/EP | VAE (%) | VAE (%) Elemento
DESCRIPCION | UNIDAD | DISTANCIA | CANTIDAD | TARIFA | COSTO
|  |  | A | B | C = A x B | PRT = Td/Q |  |  | Vi(%) | VAEt =PRT*Vi
SUBTOTAL P |  |  |  |  | 0
|  | TOTAL COSTO DIRECTO (M+N+O+P) |  |  | 206.3 |  |  |  |  | 100
|  | COSTO INDIRECTO |  | 20 | 41.26
ESTOS PRECIOS NO INCLUYEN EL IVA |  | OTROS INDIRECTOS:
|  | COSTO TOTAL DEL RUBRO: |  |  | 247.56
|  | VALOR OFERTADO: |  |  | 247.56
DOSCIENTOS CUARENTA Y SIETE dolares CINCUENTA Y SEIS centavos

## 286
ANALISIS DE PRECIOS UNITARIOS | 1 | 1 | 1 | 1 | 1 | DETERMINACION DEL VAE DEL RUBRO
NOMBRE DE PROYECTO: | PRESUPUESTO DE OBRAS NUEVAS EN EL CENAIM |  |  |  | Hoja de 1273
NOMBRE DE OFERENTE:
CODIGO DE RUBRO: | 516453 | 516453 | 516453 | 516453 | 516453
RUBRO: | PUERTA PL PVC-2 DE (1.80M*2.00M) | PUERTA PL PVC-2 DE (1.80M*2.00M) | PUERTA PL PVC-2 DE (1.80M*2.00M) | UNIDAD: | U
EQUIPOS | [5 empty] | PESO RELATIVO ELEMENTO | CPC Elemento | NP/ND/EP | VAE (%) | VAE (%) Elemento
DESCRIPCION | CANTIDAD | TARIFA | COSTO HORA | RENDIMIENTO | COSTO
| A | B | C = A x B | R | D = C x R | PRT = Td/Q |  |  | Vi(%) | VAEt =PRT*Vi
Herramienta menor | 1 | 0.2 | 0.2 | 8.75 | 1.75 | 0.61 | 4299217233 | EP | 100 | 0.61
SOLDADORA ELECTRICA | 1 | 1.77 | 1.77 | 8.75 | 15.49 | 5.42 | 442400011 | EP | 100 | 5.42
SUBTOTAL M |  |  |  |  | 17.24
MANO DE OBRA | [5 empty] | PESO RELATIVO ELEMENTO | CPC Elemento | NP/ND/EP | VAE (%) | VAE (%) Elemento
DESCRIPCION | CANTIDAD | JORNAL /HR | COSTO HORA | RENDIMIENTO | COSTO
| A | B | C = A x B | R | D = C x R | PRT = Td/Q |  |  | Vi(%) | VAEt =PRT*Vi
INSPECTOR DE OBRA (ESTR.OC. B3) | 0.1 | 3.83 | 0.38 | 8.75 | 3.35 | 1.17 | 541110011 | EP | 100 | 1.17
Soldador (Estr.Oc D2) | 1 | 3.45 | 3.45 | 8.75 | 30.19 | 10.56 | 541110011 | EP | 100 | 10.56
ALBAÑIL (Estr.Oc D2) | 1 | 3.45 | 3.45 | 8.75 | 30.19 | 10.56 | 541110011 | EP | 100 | 10.56
Peon (Estr.Oc E2) | 1 | 3.41 | 3.41 | 8.75 | 29.84 | 10.44 | 541110011 | EP | 100 | 10.44
SUBTOTAL M |  |  |  |  | 93.57
MATERIALES | [5 empty] | PESO RELATIVO ELEMENTO | CPC Elemento | NP/ND/EP | VAE (%) | VAE (%) Elemento
DESCRIPCION |  | UNIDAD | CANTIDAD | P. UNITARIO | COSTO
|  |  | A | B | C = A x B | PRT = Td/Q |  |  | Vi(%) | VAEt =PRT*Vi
PUERTA PL PVC-2 DE (1.80M*2.00M) |  | U | 1 | 175 | 175 | 61.23 | 351101314 | EP | 100 | 61.23
SUBTOTAL O |  |  |  |  | 175
TRANSPORTE | [5 empty] | PESO RELATIVO ELEMENTO | CPC Elemento | NP/ND/EP | VAE (%) | VAE (%) Elemento
DESCRIPCION | UNIDAD | DISTANCIA | CANTIDAD | TARIFA | COSTO
|  |  | A | B | C = A x B | PRT = Td/Q |  |  | Vi(%) | VAEt =PRT*Vi
SUBTOTAL P |  |  |  |  | 0
|  | TOTAL COSTO DIRECTO (M+N+O+P) |  |  | 285.81 |  |  |  |  | 99.99
|  | COSTO INDIRECTO |  | 20 | 57.16
ESTOS PRECIOS NO INCLUYEN EL IVA |  | OTROS INDIRECTOS:
|  | COSTO TOTAL DEL RUBRO: |  |  | 342.97
|  | VALOR OFERTADO: |  |  | 342.97
TRESCIENTOS CUARENTA Y DOS dolares NOVENTA Y SIETE centavos

## 287
ANALISIS DE PRECIOS UNITARIOS | 1 | 1 | 1 | 1 | 1 | DETERMINACION DEL VAE DEL RUBRO
NOMBRE DE PROYECTO: | PRESUPUESTO DE OBRAS NUEVAS EN EL CENAIM |  |  |  | Hoja de 1273
NOMBRE DE OFERENTE:
CODIGO DE RUBRO: | 516492 | 516492 | 516492 | 516492 | 516492
RUBRO: | REJILLAS DE VENTILACIÓN (1.80X1.80) | REJILLAS DE VENTILACIÓN (1.80X1.80) | REJILLAS DE VENTILACIÓN (1.80X1.80) | UNIDAD: | U
EQUIPOS | [5 empty] | PESO RELATIVO ELEMENTO | CPC Elemento | NP/ND/EP | VAE (%) | VAE (%) Elemento
DESCRIPCION | CANTIDAD | TARIFA | COSTO HORA | RENDIMIENTO | COSTO
| A | B | C = A x B | R | D = C x R | PRT = Td/Q |  |  | Vi(%) | VAEt =PRT*Vi
Herramienta menor | 1 | 0.2 | 0.2 | 5 | 1 | 0.59 | 4299217233 | EP | 100 | 0.59
SUBTOTAL M |  |  |  |  | 1
MANO DE OBRA | [5 empty] | PESO RELATIVO ELEMENTO | CPC Elemento | NP/ND/EP | VAE (%) | VAE (%) Elemento
DESCRIPCION | CANTIDAD | JORNAL /HR | COSTO HORA | RENDIMIENTO | COSTO
| A | B | C = A x B | R | D = C x R | PRT = Td/Q |  |  | Vi(%) | VAEt =PRT*Vi
ALBAÑIL (ESTR.OC. D2) | 2 | 3.45 | 6.9 | 5 | 34.5 | 20.23 | 541110011 | EP | 100 | 20.23
SUBTOTAL M |  |  |  |  | 34.5
MATERIALES | [5 empty] | PESO RELATIVO ELEMENTO | CPC Elemento | NP/ND/EP | VAE (%) | VAE (%) Elemento
DESCRIPCION |  | UNIDAD | CANTIDAD | P. UNITARIO | COSTO
|  |  | A | B | C = A x B | PRT = Td/Q |  |  | Vi(%) | VAEt =PRT*Vi
REJILLAS DE VENTILACIÓN (1.80X1.80) |  | U | 1 | 135 | 135 | 79.18 | 351101314 | EP | 100 | 79.18
SUBTOTAL O |  |  |  |  | 135
TRANSPORTE | [5 empty] | PESO RELATIVO ELEMENTO | CPC Elemento | NP/ND/EP | VAE (%) | VAE (%) Elemento
DESCRIPCION | UNIDAD | DISTANCIA | CANTIDAD | TARIFA | COSTO
|  |  | A | B | C = A x B | PRT = Td/Q |  |  | Vi(%) | VAEt =PRT*Vi
SUBTOTAL P |  |  |  |  | 0
|  | TOTAL COSTO DIRECTO (M+N+O+P) |  |  | 170.5 |  |  |  |  | 100
|  | COSTO INDIRECTO |  | 20 | 34.1
ESTOS PRECIOS NO INCLUYEN EL IVA |  | OTROS INDIRECTOS:
|  | COSTO TOTAL DEL RUBRO: |  |  | 204.6
|  | VALOR OFERTADO: |  |  | 204.6
DOSCIENTOS CUATRO dolares SESENTA centavos

## 288
ANALISIS DE PRECIOS UNITARIOS | 1 | 1 | 1 | 1 | 1 | DETERMINACION DEL VAE DEL RUBRO
NOMBRE DE PROYECTO: | PRESUPUESTO DE OBRAS NUEVAS EN EL CENAIM |  |  |  | Hoja de 1273
NOMBRE DE OFERENTE:
CODIGO DE RUBRO: | 515807 | 515807 | 515807 | 515807 | 515807
RUBRO: | PUNTO DE AGUA PVC ROSCABLE 1/2" | PUNTO DE AGUA PVC ROSCABLE 1/2" | PUNTO DE AGUA PVC ROSCABLE 1/2" | UNIDAD: | U
EQUIPOS | [5 empty] | PESO RELATIVO ELEMENTO | CPC Elemento | NP/ND/EP | VAE (%) | VAE (%) Elemento
DESCRIPCION | CANTIDAD | TARIFA | COSTO HORA | RENDIMIENTO | COSTO
| A | B | C = A x B | R | D = C x R | PRT = Td/Q |  |  | Vi(%) | VAEt =PRT*Vi
Herramienta menor | 2 | 0.2 | 0.4 | 3.0935 | 1.24 | 3.4 | 4299217233 | EP | 100 | 3.4
SUBTOTAL M |  |  |  |  | 1.24
MANO DE OBRA | [5 empty] | PESO RELATIVO ELEMENTO | CPC Elemento | NP/ND/EP | VAE (%) | VAE (%) Elemento
DESCRIPCION | CANTIDAD | JORNAL /HR | COSTO HORA | RENDIMIENTO | COSTO
| A | B | C = A x B | R | D = C x R | PRT = Td/Q |  |  | Vi(%) | VAEt =PRT*Vi
PEON EN GENERAL (ESTR.OC E2) | 1 | 3.41 | 3.41 | 3.0935 | 10.55 | 28.97 | 541110011 | EP | 100 | 28.97
ALBAÑIL (ESTR.OC. D2) | 1 | 3.45 | 3.45 | 3.0935 | 10.67 | 29.3 | 541110011 | EP | 100 | 29.3
INSPECTOR DE OBRA (ESTR.OC. B3) | 0.1 | 3.83 | 0.38 | 3.0935 | 1.18 | 3.24 | 541110011 | EP | 100 | 3.24
SUBTOTAL M |  |  |  |  | 22.4
MATERIALES | [5 empty] | PESO RELATIVO ELEMENTO | CPC Elemento | NP/ND/EP | VAE (%) | VAE (%) Elemento
DESCRIPCION |  | UNIDAD | CANTIDAD | P. UNITARIO | COSTO
|  |  | A | B | C = A x B | PRT = Td/Q |  |  | Vi(%) | VAEt =PRT*Vi
Codo hg 1/2" |  | u | 3 | 0.26 | 0.78 | 2.14 | 3755000184 | EP | 100 | 2.14
Neplo hg 1/2" 5cm |  | u | 3 | 0.36 | 1.08 | 2.97 | 445210011 | EP | 100 | 2.97
Tapon hembra hg 1/2" |  | u | 3 | 0.41 | 1.23 | 3.38 | 893100412 | ND | 40 | 1.35
Tee hg 1/2" |  | u | 3 | 0.32 | 0.96 | 2.64 | 415160312 | EP | 100 | 2.64
Teflon rollo=10m |  | u | 0.2 | 0.16 | 0.03 | 0.08 | 369800021 | EP | 100 | 0.08
Tubo pvc 1/2" |  | m | 10 | 0.87 | 8.7 | 23.89 | 363201011 | EP | 100 | 23.89
SUBTOTAL O |  |  |  |  | 12.78
TRANSPORTE | [5 empty] | PESO RELATIVO ELEMENTO | CPC Elemento | NP/ND/EP | VAE (%) | VAE (%) Elemento
DESCRIPCION | UNIDAD | DISTANCIA | CANTIDAD | TARIFA | COSTO
|  |  | A | B | C = A x B | PRT = Td/Q |  |  | Vi(%) | VAEt =PRT*Vi
SUBTOTAL P |  |  |  |  | 0
|  | TOTAL COSTO DIRECTO (M+N+O+P) |  |  | 36.42 |  |  |  |  | 97.98
|  | COSTO INDIRECTO |  | 20 | 7.28
ESTOS PRECIOS NO INCLUYEN EL IVA |  | OTROS INDIRECTOS:
|  | COSTO TOTAL DEL RUBRO: |  |  | 43.7
|  | VALOR OFERTADO: |  |  | 43.7
CUARENTA Y TRES dolares SETENTA centavos

## 289
ANALISIS DE PRECIOS UNITARIOS | 1 | 1 | 1 | 1 | 1 | DETERMINACION DEL VAE DEL RUBRO
NOMBRE DE PROYECTO: | PRESUPUESTO DE OBRAS NUEVAS EN EL CENAIM |  |  |  | Hoja de 1273
NOMBRE DE OFERENTE:
CODIGO DE RUBRO: | 516404 | 516404 | 516404 | 516404 | 516404
RUBRO: | LLAVE DE AA PP 1/2" | LLAVE DE AA PP 1/2" | LLAVE DE AA PP 1/2" | UNIDAD: | U
EQUIPOS | [5 empty] | PESO RELATIVO ELEMENTO | CPC Elemento | NP/ND/EP | VAE (%) | VAE (%) Elemento
DESCRIPCION | CANTIDAD | TARIFA | COSTO HORA | RENDIMIENTO | COSTO
| A | B | C = A x B | R | D = C x R | PRT = Td/Q |  |  | Vi(%) | VAEt =PRT*Vi
Herramienta menor | 1 | 0.2 | 0.2 | 0.3 | 0.06 | 0.8 | 4299217233 | EP | 100 | 0.8
SUBTOTAL M |  |  |  |  | 0.06
MANO DE OBRA | [5 empty] | PESO RELATIVO ELEMENTO | CPC Elemento | NP/ND/EP | VAE (%) | VAE (%) Elemento
DESCRIPCION | CANTIDAD | JORNAL /HR | COSTO HORA | RENDIMIENTO | COSTO
| A | B | C = A x B | R | D = C x R | PRT = Td/Q |  |  | Vi(%) | VAEt =PRT*Vi
PEON EN GENERAL (ESTR.OC E2) | 1 | 3.41 | 3.41 | 0.3 | 1.02 | 13.53 | 541110011 | EP | 100 | 13.53
ALBAÑIL (ESTR.OC. D2) | 1 | 3.45 | 3.45 | 0.3 | 1.03 | 13.66 | 541110011 | EP | 100 | 13.66
SUBTOTAL M |  |  |  |  | 2.05
MATERIALES | [5 empty] | PESO RELATIVO ELEMENTO | CPC Elemento | NP/ND/EP | VAE (%) | VAE (%) Elemento
DESCRIPCION |  | UNIDAD | CANTIDAD | P. UNITARIO | COSTO
|  |  | A | B | C = A x B | PRT = Td/Q |  |  | Vi(%) | VAEt =PRT*Vi
Teflon rollo=10m |  | u | 0.2 | 0.16 | 0.03 | 0.4 | 369800021 | EP | 100 | 0.4
Llave de manguera 1/2" |  | u | 1 | 5.4 | 5.4 | 71.62 | 541110011 | EP | 100 | 71.62
SUBTOTAL O |  |  |  |  | 5.43
TRANSPORTE | [5 empty] | PESO RELATIVO ELEMENTO | CPC Elemento | NP/ND/EP | VAE (%) | VAE (%) Elemento
DESCRIPCION | UNIDAD | DISTANCIA | CANTIDAD | TARIFA | COSTO
|  |  | A | B | C = A x B | PRT = Td/Q |  |  | Vi(%) | VAEt =PRT*Vi
SUBTOTAL P |  |  |  |  | 0
|  | TOTAL COSTO DIRECTO (M+N+O+P) |  |  | 7.54 |  |  |  |  | 100
|  | COSTO INDIRECTO |  | 20 | 1.51
ESTOS PRECIOS NO INCLUYEN EL IVA |  | OTROS INDIRECTOS:
|  | COSTO TOTAL DEL RUBRO: |  |  | 9.05
|  | VALOR OFERTADO: |  |  | 9.05
NUEVE dolares CINCO centavos

## 290
ANALISIS DE PRECIOS UNITARIOS | 1 | 1 | 1 | 1 | 1 | DETERMINACION DEL VAE DEL RUBRO
NOMBRE DE PROYECTO: | PRESUPUESTO DE OBRAS NUEVAS EN EL CENAIM |  |  |  | Hoja de 1273
NOMBRE DE OFERENTE:
CODIGO DE RUBRO: | 515764 | 515764 | 515764 | 515764 | 515764
RUBRO: | DESAGUES PVC 110 MM TIPO B INCLUYE ACCESORIOS | DESAGUES PVC 110 MM TIPO B INCLUYE ACCESORIOS | DESAGUES PVC 110 MM TIPO B INCLUYE ACCESORIOS | UNIDAD: | U
EQUIPOS | [5 empty] | PESO RELATIVO ELEMENTO | CPC Elemento | NP/ND/EP | VAE (%) | VAE (%) Elemento
DESCRIPCION | CANTIDAD | TARIFA | COSTO HORA | RENDIMIENTO | COSTO
| A | B | C = A x B | R | D = C x R | PRT = Td/Q |  |  | Vi(%) | VAEt =PRT*Vi
Herramienta menor | 1 | 0.2 | 0.2 | 1 | 0.2 | 0.63 | 4299217233 | EP | 100 | 0.63
SUBTOTAL M |  |  |  |  | 0.2
MANO DE OBRA | [5 empty] | PESO RELATIVO ELEMENTO | CPC Elemento | NP/ND/EP | VAE (%) | VAE (%) Elemento
DESCRIPCION | CANTIDAD | JORNAL /HR | COSTO HORA | RENDIMIENTO | COSTO
| A | B | C = A x B | R | D = C x R | PRT = Td/Q |  |  | Vi(%) | VAEt =PRT*Vi
Plomero (Estr.Oc D2) | 2 | 3.45 | 6.9 | 1 | 6.9 | 21.66 | 541110011 | EP | 100 | 21.66
PEON EN GENERAL (ESTR.OC E2) | 1 | 3.41 | 3.41 | 1 | 3.41 | 10.7 | 541110011 | EP | 100 | 10.7
SUBTOTAL M |  |  |  |  | 10.31
MATERIALES | [5 empty] | PESO RELATIVO ELEMENTO | CPC Elemento | NP/ND/EP | VAE (%) | VAE (%) Elemento
DESCRIPCION |  | UNIDAD | CANTIDAD | P. UNITARIO | COSTO
|  |  | A | B | C = A x B | PRT = Td/Q |  |  | Vi(%) | VAEt =PRT*Vi
Poli pega |  | gal. | 0.05 | 59.12 | 2.96 | 9.29 | 354900421 | EP | 100 | 9.29
Poli limpia |  | gal. | 0.05 | 35.66 | 1.78 | 5.59 | 354900421 | EP | 100 | 5.59
Codo ec 110mm x 90° |  | u | 1 | 1.28 | 1.28 | 4.02 | 3755000184 | EP | 100 | 4.02
Tubo pvc 110mm - reforzado |  | m | 3 | 5.11 | 15.33 | 48.12 | 363201011 | EP | 100 | 48.12
SUBTOTAL O |  |  |  |  | 21.35
TRANSPORTE | [5 empty] | PESO RELATIVO ELEMENTO | CPC Elemento | NP/ND/EP | VAE (%) | VAE (%) Elemento
DESCRIPCION | UNIDAD | DISTANCIA | CANTIDAD | TARIFA | COSTO
|  |  | A | B | C = A x B | PRT = Td/Q |  |  | Vi(%) | VAEt =PRT*Vi
SUBTOTAL P |  |  |  |  | 0
|  | TOTAL COSTO DIRECTO (M+N+O+P) |  |  | 31.86 |  |  |  |  | 100
|  | COSTO INDIRECTO |  | 20 | 6.37
ESTOS PRECIOS NO INCLUYEN EL IVA |  | OTROS INDIRECTOS:
|  | COSTO TOTAL DEL RUBRO: |  |  | 38.23
|  | VALOR OFERTADO: |  |  | 38.23
TREINTA Y OCHO dolares VEINTE Y TRES centavos

## 291
ANALISIS DE PRECIOS UNITARIOS | 1 | 1 | 1 | 1 | 1 | DETERMINACION DEL VAE DEL RUBRO
NOMBRE DE PROYECTO: | PRESUPUESTO DE OBRAS NUEVAS EN EL CENAIM |  |  |  | Hoja de 1273
NOMBRE DE OFERENTE:
CODIGO DE RUBRO: | 516511 | 516511 | 516511 | 516511 | 516511
RUBRO: | SUMIDERO DE LOSA DE 4" INCLUYE REJILLA | SUMIDERO DE LOSA DE 4" INCLUYE REJILLA | SUMIDERO DE LOSA DE 4" INCLUYE REJILLA | UNIDAD: | U
EQUIPOS | [5 empty] | PESO RELATIVO ELEMENTO | CPC Elemento | NP/ND/EP | VAE (%) | VAE (%) Elemento
DESCRIPCION | CANTIDAD | TARIFA | COSTO HORA | RENDIMIENTO | COSTO
| A | B | C = A x B | R | D = C x R | PRT = Td/Q |  |  | Vi(%) | VAEt =PRT*Vi
Herramientas menores | 1.41 | 1 | 1.41 | 0.7 | 0.99 | 1.14 | 429992527 | EP | 100 | 1.14
SUBTOTAL M |  |  |  |  | 0.99
MANO DE OBRA | [5 empty] | PESO RELATIVO ELEMENTO | CPC Elemento | NP/ND/EP | VAE (%) | VAE (%) Elemento
DESCRIPCION | CANTIDAD | JORNAL /HR | COSTO HORA | RENDIMIENTO | COSTO
| A | B | C = A x B | R | D = C x R | PRT = Td/Q |  |  | Vi(%) | VAEt =PRT*Vi
ALBAÑIL (ESTR.OC. D2) | 2.82 | 3.45 | 9.73 | 0.7 | 6.81 | 7.87 | 541110011 | EP | 100 | 7.87
Maestro mayor de ejecucion de obra (Estr.Oc C1) | 2.82 | 3.82 | 10.77 | 0.7 | 7.54 | 8.71 | 541110011 | EP | 100 | 8.71
Plomero (Estr.Oc D2) | 1.42 | 3.45 | 4.9 | 0.7 | 3.43 | 3.96 | 541110011 | EP | 100 | 3.96
SUBTOTAL M |  |  |  |  | 17.78
MATERIALES | [5 empty] | PESO RELATIVO ELEMENTO | CPC Elemento | NP/ND/EP | VAE (%) | VAE (%) Elemento
DESCRIPCION |  | UNIDAD | CANTIDAD | P. UNITARIO | COSTO
|  |  | A | B | C = A x B | PRT = Td/Q |  |  | Vi(%) | VAEt =PRT*Vi
Rejilla tipo t br 150x110 mm |  | U | 1 | 67.8 | 67.8 | 78.32 | 351101314 | EP | 100 | 78.32
SUBTOTAL O |  |  |  |  | 67.8
TRANSPORTE | [5 empty] | PESO RELATIVO ELEMENTO | CPC Elemento | NP/ND/EP | VAE (%) | VAE (%) Elemento
DESCRIPCION | UNIDAD | DISTANCIA | CANTIDAD | TARIFA | COSTO
|  |  | A | B | C = A x B | PRT = Td/Q |  |  | Vi(%) | VAEt =PRT*Vi
SUBTOTAL P |  |  |  |  | 0
|  | TOTAL COSTO DIRECTO (M+N+O+P) |  |  | 86.57 |  |  |  |  | 100
|  | COSTO INDIRECTO |  | 20 | 17.31
ESTOS PRECIOS NO INCLUYEN EL IVA |  | OTROS INDIRECTOS:
|  | COSTO TOTAL DEL RUBRO: |  |  | 103.88
|  | VALOR OFERTADO: |  |  | 103.88
CIENTO TRES dolares OCHENTA Y OCHO centavos

## 292
ANALISIS DE PRECIOS UNITARIOS | 1 | 1 | 1 | 1 | 1 | DETERMINACION DEL VAE DEL RUBRO
NOMBRE DE PROYECTO: | PRESUPUESTO DE OBRAS NUEVAS EN EL CENAIM |  |  |  | Hoja de 1273
NOMBRE DE OFERENTE:
CODIGO DE RUBRO: | 515749 | 515749 | 515749 | 515749 | 515749
RUBRO: | BAJANTES DE TUBERIA PVC TIPO B DE 110 MM | BAJANTES DE TUBERIA PVC TIPO B DE 110 MM | BAJANTES DE TUBERIA PVC TIPO B DE 110 MM | UNIDAD: | M
EQUIPOS | [5 empty] | PESO RELATIVO ELEMENTO | CPC Elemento | NP/ND/EP | VAE (%) | VAE (%) Elemento
DESCRIPCION | CANTIDAD | TARIFA | COSTO HORA | RENDIMIENTO | COSTO
| A | B | C = A x B | R | D = C x R | PRT = Td/Q |  |  | Vi(%) | VAEt =PRT*Vi
Herramienta menor | 2 | 0.2 | 0.4 | 0.15 | 0.06 | 0.89 | 4299217233 | EP | 100 | 0.89
SUBTOTAL M |  |  |  |  | 0.06
MANO DE OBRA | [5 empty] | PESO RELATIVO ELEMENTO | CPC Elemento | NP/ND/EP | VAE (%) | VAE (%) Elemento
DESCRIPCION | CANTIDAD | JORNAL /HR | COSTO HORA | RENDIMIENTO | COSTO
| A | B | C = A x B | R | D = C x R | PRT = Td/Q |  |  | Vi(%) | VAEt =PRT*Vi
ALBAÑIL (ESTR.OC. D2) | 2 | 3.45 | 6.9 | 0.15 | 1.03 | 15.28 | 541110011 | EP | 100 | 15.28
INSPECTOR DE OBRA (ESTR.OC. B3) | 0.1 | 3.83 | 0.38 | 0.15 | 0.06 | 0.89 | 541110011 | EP | 100 | 0.89
SUBTOTAL M |  |  |  |  | 1.09
MATERIALES | [5 empty] | PESO RELATIVO ELEMENTO | CPC Elemento | NP/ND/EP | VAE (%) | VAE (%) Elemento
DESCRIPCION |  | UNIDAD | CANTIDAD | P. UNITARIO | COSTO
|  |  | A | B | C = A x B | PRT = Td/Q |  |  | Vi(%) | VAEt =PRT*Vi
Polilimpia |  | gl | 0 | 25.52 | 0 | 0 | 354900421 | EP | 100 | 0
Polipega |  | gl | 0.02 | 43.82 | 0.88 | 13.06 | 335001011 | EP | 100 | 13.06
Tubo PVC 110mm |  | m | 1.05 | 4.49 | 4.71 | 69.88 | 363201011 | EP | 100 | 69.88
SUBTOTAL O |  |  |  |  | 5.59
TRANSPORTE | [5 empty] | PESO RELATIVO ELEMENTO | CPC Elemento | NP/ND/EP | VAE (%) | VAE (%) Elemento
DESCRIPCION | UNIDAD | DISTANCIA | CANTIDAD | TARIFA | COSTO
|  |  | A | B | C = A x B | PRT = Td/Q |  |  | Vi(%) | VAEt =PRT*Vi
SUBTOTAL P |  |  |  |  | 0
|  | TOTAL COSTO DIRECTO (M+N+O+P) |  |  | 6.74 |  |  |  |  | 100
|  | COSTO INDIRECTO |  | 20 | 1.35
ESTOS PRECIOS NO INCLUYEN EL IVA |  | OTROS INDIRECTOS:
|  | COSTO TOTAL DEL RUBRO: |  |  | 8.09
|  | VALOR OFERTADO: |  |  | 8.09
OCHO dolares NUEVE centavos

## 293
ANALISIS DE PRECIOS UNITARIOS | 1 | 1 | 1 | 1 | 1 | DETERMINACION DEL VAE DEL RUBRO
NOMBRE DE PROYECTO: | PRESUPUESTO DE OBRAS NUEVAS EN EL CENAIM |  |  |  | Hoja de 1273
NOMBRE DE OFERENTE:
CODIGO DE RUBRO: | 516014 | 516014 | 516014 | 516014 | 516014
RUBRO: | PINTURA INTERIOR | PINTURA INTERIOR | PINTURA INTERIOR | UNIDAD: | M2
EQUIPOS | [5 empty] | PESO RELATIVO ELEMENTO | CPC Elemento | NP/ND/EP | VAE (%) | VAE (%) Elemento
DESCRIPCION | CANTIDAD | TARIFA | COSTO HORA | RENDIMIENTO | COSTO
| A | B | C = A x B | R | D = C x R | PRT = Td/Q |  |  | Vi(%) | VAEt =PRT*Vi
Herramientas menores | 1 | 1 | 1 | 0.2 | 0.2 | 3.05 | 429992527 | EP | 100 | 3.05
Andamios | 12 | 0.12 | 1.44 | 0.2 | 0.29 | 4.42 | 421900017 | EP | 100 | 4.42
SUBTOTAL M |  |  |  |  | 0.49
MANO DE OBRA | [5 empty] | PESO RELATIVO ELEMENTO | CPC Elemento | NP/ND/EP | VAE (%) | VAE (%) Elemento
DESCRIPCION | CANTIDAD | JORNAL /HR | COSTO HORA | RENDIMIENTO | COSTO
| A | B | C = A x B | R | D = C x R | PRT = Td/Q |  |  | Vi(%) | VAEt =PRT*Vi
Pintor (Estr.Oc D2) | 2 | 3.45 | 6.9 | 0.2 | 1.38 | 21.04 | 541110011 | EP | 100 | 21.04
Peon de pintor (Estr.Oc E2) | 2 | 3.41 | 6.82 | 0.2 | 1.36 | 20.73 | 541110011 | EP | 100 | 20.73
INSPECTOR DE OBRA (ESTR.OC. B3) | 0.2 | 3.83 | 0.77 | 0.2 | 0.15 | 2.29 | 541110011 | EP | 100 | 2.29
SUBTOTAL M |  |  |  |  | 2.89
MATERIALES | [5 empty] | PESO RELATIVO ELEMENTO | CPC Elemento | NP/ND/EP | VAE (%) | VAE (%) Elemento
DESCRIPCION |  | UNIDAD | CANTIDAD | P. UNITARIO | COSTO
|  |  | A | B | C = A x B | PRT = Td/Q |  |  | Vi(%) | VAEt =PRT*Vi
Pintura elastomerica |  | galon | 0.1 | 15.82 | 1.58 | 24.09 | 351100121 | EP | 100 | 24.09
Sikafill o similar,impermabizante cubierta transitable base resina acrilica |  | GAL | 0.05 | 27.2 | 1.36 | 20.73 | 369400011 | EP | 100 | 20.73
EMPASTE INTERIOR |  | kg | 0.5 | 0.47 | 0.24 | 3.66 | 374200111 | EP | 100 | 3.66
SUBTOTAL O |  |  |  |  | 3.18
TRANSPORTE | [5 empty] | PESO RELATIVO ELEMENTO | CPC Elemento | NP/ND/EP | VAE (%) | VAE (%) Elemento
DESCRIPCION | UNIDAD | DISTANCIA | CANTIDAD | TARIFA | COSTO
|  |  | A | B | C = A x B | PRT = Td/Q |  |  | Vi(%) | VAEt =PRT*Vi
SUBTOTAL P |  |  |  |  | 0
|  | TOTAL COSTO DIRECTO (M+N+O+P) |  |  | 6.56 |  |  |  |  | 100
|  | COSTO INDIRECTO |  | 20 | 1.31
ESTOS PRECIOS NO INCLUYEN EL IVA |  | OTROS INDIRECTOS:
|  | COSTO TOTAL DEL RUBRO: |  |  | 7.87
|  | VALOR OFERTADO: |  |  | 7.87
SIETE dolares OCHENTA Y SIETE centavos

## 294
ANALISIS DE PRECIOS UNITARIOS | 1 | 1 | 1 | 1 | 1 | DETERMINACION DEL VAE DEL RUBRO
NOMBRE DE PROYECTO: | PRESUPUESTO DE OBRAS NUEVAS EN EL CENAIM |  |  |  | Hoja de 1273
NOMBRE DE OFERENTE:
CODIGO DE RUBRO: | 516013 | 516013 | 516013 | 516013 | 516013
RUBRO: | PINTURA EXTERIOR | PINTURA EXTERIOR | PINTURA EXTERIOR | UNIDAD: | M2
EQUIPOS | [5 empty] | PESO RELATIVO ELEMENTO | CPC Elemento | NP/ND/EP | VAE (%) | VAE (%) Elemento
DESCRIPCION | CANTIDAD | TARIFA | COSTO HORA | RENDIMIENTO | COSTO
| A | B | C = A x B | R | D = C x R | PRT = Td/Q |  |  | Vi(%) | VAEt =PRT*Vi
Herramientas menores | 1 | 1 | 1 | 0.25 | 0.25 | 3.22 | 429992527 | EP | 100 | 3.22
Andamios | 12 | 0.12 | 1.44 | 0.25 | 0.36 | 4.64 | 421900017 | EP | 100 | 4.64
SUBTOTAL M |  |  |  |  | 0.61
MANO DE OBRA | [5 empty] | PESO RELATIVO ELEMENTO | CPC Elemento | NP/ND/EP | VAE (%) | VAE (%) Elemento
DESCRIPCION | CANTIDAD | JORNAL /HR | COSTO HORA | RENDIMIENTO | COSTO
| A | B | C = A x B | R | D = C x R | PRT = Td/Q |  |  | Vi(%) | VAEt =PRT*Vi
Pintor (Estr.Oc D2) | 2 | 3.45 | 6.9 | 0.25 | 1.72 | 22.16 | 541110011 | EP | 100 | 22.16
Peon de pintor (Estr.Oc E2) | 2 | 3.41 | 6.82 | 0.25 | 1.7 | 21.91 | 541110011 | EP | 100 | 21.91
INSPECTOR DE OBRA (ESTR.OC. B3) | 0.2 | 3.83 | 0.77 | 0.25 | 0.19 | 2.45 | 541110011 | EP | 100 | 2.45
SUBTOTAL M |  |  |  |  | 3.61
MATERIALES | [5 empty] | PESO RELATIVO ELEMENTO | CPC Elemento | NP/ND/EP | VAE (%) | VAE (%) Elemento
DESCRIPCION |  | UNIDAD | CANTIDAD | P. UNITARIO | COSTO
|  |  | A | B | C = A x B | PRT = Td/Q |  |  | Vi(%) | VAEt =PRT*Vi
Pintura elastomerica |  | galon | 0.1 | 15.82 | 1.58 | 20.36 | 351100121 | EP | 100 | 20.36
Sikafill o similar,impermabizante cubierta transitable base resina acrilica |  | GAL | 0.05 | 27.2 | 1.36 | 17.53 | 369400011 | EP | 100 | 17.53
EMPASTE EXTERIOR |  | kg | 0.5 | 1.21 | 0.6 | 7.73 | 374200111 | EP | 100 | 7.73
SUBTOTAL O |  |  |  |  | 3.54
TRANSPORTE | [5 empty] | PESO RELATIVO ELEMENTO | CPC Elemento | NP/ND/EP | VAE (%) | VAE (%) Elemento
DESCRIPCION | UNIDAD | DISTANCIA | CANTIDAD | TARIFA | COSTO
|  |  | A | B | C = A x B | PRT = Td/Q |  |  | Vi(%) | VAEt =PRT*Vi
SUBTOTAL P |  |  |  |  | 0
|  | TOTAL COSTO DIRECTO (M+N+O+P) |  |  | 7.76 |  |  |  |  | 100
|  | COSTO INDIRECTO |  | 20 | 1.55
ESTOS PRECIOS NO INCLUYEN EL IVA |  | OTROS INDIRECTOS:
|  | COSTO TOTAL DEL RUBRO: |  |  | 9.31
|  | VALOR OFERTADO: |  |  | 9.31
NUEVE dolares TREINTA Y UN centavos

## 295
ANALISIS DE PRECIOS UNITARIOS | 1 | 1 | 1 | 1 | 1 | DETERMINACION DEL VAE DEL RUBRO
NOMBRE DE PROYECTO: | PRESUPUESTO DE OBRAS NUEVAS EN EL CENAIM |  |  |  | Hoja de 1273
NOMBRE DE OFERENTE:
CODIGO DE RUBRO: | 516615 | 516615 | 516615 | 516615 | 516615
RUBRO: | PINTURA EN PARED INTERNA DE CISTERNA-GRADO ALIMENTICIO | PINTURA EN PARED INTERNA DE CISTERNA-GRADO ALIMENTICIO | PINTURA EN PARED INTERNA DE CISTERNA-GRADO ALIMENTICIO | UNIDAD: | M2
EQUIPOS | [5 empty] | PESO RELATIVO ELEMENTO | CPC Elemento | NP/ND/EP | VAE (%) | VAE (%) Elemento
DESCRIPCION | CANTIDAD | TARIFA | COSTO HORA | RENDIMIENTO | COSTO
| A | B | C = A x B | R | D = C x R | PRT = Td/Q |  |  | Vi(%) | VAEt =PRT*Vi
Herramienta menor (5% M.O.) |  |  |  |  | 0.09 | 0.74 | 4299217233 | EP | 100 | 0.74
Andamios | 1 | 0.12 | 0.12 | 0.26 | 0.03 | 0.25 | 421900017 | EP | 100 | 0.25
SUBTOTAL M |  |  |  |  | 0.12
MANO DE OBRA | [5 empty] | PESO RELATIVO ELEMENTO | CPC Elemento | NP/ND/EP | VAE (%) | VAE (%) Elemento
DESCRIPCION | CANTIDAD | JORNAL /HR | COSTO HORA | RENDIMIENTO | COSTO
| A | B | C = A x B | R | D = C x R | PRT = Td/Q |  |  | Vi(%) | VAEt =PRT*Vi
PEON EN GENERAL (ESTR.OC E2) | 1 | 3.41 | 3.41 | 0.26 | 0.89 | 7.31 | 541110011 | EP | 100 | 7.31
ALBAÑIL (ESTR.OC. D2) | 1 | 3.45 | 3.45 | 0.26 | 0.9 | 7.39 | 541110011 | EP | 100 | 7.39
INSPECTOR DE OBRA (ESTR.OC. B3) | 0.1 | 3.83 | 0.38 | 0.26 | 0.1 | 0.82 | 541110011 | EP | 100 | 0.82
SUBTOTAL M |  |  |  |  | 1.89
MATERIALES | [5 empty] | PESO RELATIVO ELEMENTO | CPC Elemento | NP/ND/EP | VAE (%) | VAE (%) Elemento
DESCRIPCION |  | UNIDAD | CANTIDAD | P. UNITARIO | COSTO
|  |  | A | B | C = A x B | PRT = Td/Q |  |  | Vi(%) | VAEt =PRT*Vi
Pintura epoxica grado alimenticio |  | m2 | 1 | 10.17 | 10.17 | 83.5 | 351100212 | EP | 100 | 83.5
SUBTOTAL O |  |  |  |  | 10.17
TRANSPORTE | [5 empty] | PESO RELATIVO ELEMENTO | CPC Elemento | NP/ND/EP | VAE (%) | VAE (%) Elemento
DESCRIPCION | UNIDAD | DISTANCIA | CANTIDAD | TARIFA | COSTO
|  |  | A | B | C = A x B | PRT = Td/Q |  |  | Vi(%) | VAEt =PRT*Vi
SUBTOTAL P |  |  |  |  | 0
|  | TOTAL COSTO DIRECTO (M+N+O+P) |  |  | 12.18 |  |  |  |  | 100
|  | COSTO INDIRECTO |  | 20 | 2.44
ESTOS PRECIOS NO INCLUYEN EL IVA |  | OTROS INDIRECTOS:
|  | COSTO TOTAL DEL RUBRO: |  |  | 14.62
|  | VALOR OFERTADO: |  |  | 14.62
CATORCE dolares SESENTA Y DOS centavos

## 296
ANALISIS DE PRECIOS UNITARIOS | 1 | 1 | 1 | 1 | 1 | DETERMINACION DEL VAE DEL RUBRO
NOMBRE DE PROYECTO: | PRESUPUESTO DE OBRAS NUEVAS EN EL CENAIM |  |  |  | Hoja de 1273
NOMBRE DE OFERENTE:
CODIGO DE RUBRO: | 516278 | 516278 | 516278 | 516278 | 516278
RUBRO: | BOMBA DE 5 HP | BOMBA DE 5 HP | BOMBA DE 5 HP | UNIDAD: | U
EQUIPOS | [5 empty] | PESO RELATIVO ELEMENTO | CPC Elemento | NP/ND/EP | VAE (%) | VAE (%) Elemento
DESCRIPCION | CANTIDAD | TARIFA | COSTO HORA | RENDIMIENTO | COSTO
| A | B | C = A x B | R | D = C x R | PRT = Td/Q |  |  | Vi(%) | VAEt =PRT*Vi
Herramienta menor | 3 | 0.2 | 0.6 | 7.8088 | 4.69 | 0.18 | 4299217233 | EP | 100 | 0.18
Tecle | 1 | 0.5 | 0.5 | 7.8088 | 3.9 | 0.15 | 442320932 | ND | 40 | 0.06
SUBTOTAL M |  |  |  |  | 8.59
MANO DE OBRA | [5 empty] | PESO RELATIVO ELEMENTO | CPC Elemento | NP/ND/EP | VAE (%) | VAE (%) Elemento
DESCRIPCION | CANTIDAD | JORNAL /HR | COSTO HORA | RENDIMIENTO | COSTO
| A | B | C = A x B | R | D = C x R | PRT = Td/Q |  |  | Vi(%) | VAEt =PRT*Vi
PEON EN GENERAL (ESTR.OC E2) | 1 | 3.41 | 3.41 | 7.8088 | 26.63 | 1.05 | 541110011 | EP | 100 | 1.05
Mecanico equipo pesado (Estr.Oc C1) | 1 | 3.82 | 3.82 | 7.8088 | 29.83 | 1.17 | 541110011 | EP | 100 | 1.17
INSPECTOR DE OBRA (ESTR.OC. B3) | 0.1 | 3.83 | 0.38 | 7.8088 | 2.99 | 0.12 | 541110011 | EP | 100 | 0.12
ALBAÑIL (ESTR.OC. D2) | 2 | 3.45 | 6.9 | 7.8088 | 53.88 | 2.11 | 541110011 | EP | 100 | 2.11
SUBTOTAL M |  |  |  |  | 113.33
MATERIALES | [5 empty] | PESO RELATIVO ELEMENTO | CPC Elemento | NP/ND/EP | VAE (%) | VAE (%) Elemento
DESCRIPCION |  | UNIDAD | CANTIDAD | P. UNITARIO | COSTO
|  |  | A | B | C = A x B | PRT = Td/Q |  |  | Vi(%) | VAEt =PRT*Vi
Bomba eje horizontal tdh=7.72m 5hp q=10l/s |  | u | 1 | 2426.11 | 2426.11 | 95.22 | 432300421 | NP | 0 | 0
SUBTOTAL O |  |  |  |  | 2426.11
TRANSPORTE | [5 empty] | PESO RELATIVO ELEMENTO | CPC Elemento | NP/ND/EP | VAE (%) | VAE (%) Elemento
DESCRIPCION | UNIDAD | DISTANCIA | CANTIDAD | TARIFA | COSTO
|  |  | A | B | C = A x B | PRT = Td/Q |  |  | Vi(%) | VAEt =PRT*Vi
SUBTOTAL P |  |  |  |  | 0
|  | TOTAL COSTO DIRECTO (M+N+O+P) |  |  | 2548.03 |  |  |  |  | 4.69
|  | COSTO INDIRECTO |  | 20 | 509.61
ESTOS PRECIOS NO INCLUYEN EL IVA |  | OTROS INDIRECTOS:
|  | COSTO TOTAL DEL RUBRO: |  |  | 3057.64
|  | VALOR OFERTADO: |  |  | 3057.64
TRES MIL CINCUENTA Y SIETE dolares SESENTA Y CUATRO centavos

## 297
ANALISIS DE PRECIOS UNITARIOS | 1 | 1 | 1 | 1 | 1 | DETERMINACION DEL VAE DEL RUBRO
NOMBRE DE PROYECTO: | PRESUPUESTO DE OBRAS NUEVAS EN EL CENAIM |  |  |  | Hoja de 1273
NOMBRE DE OFERENTE:
CODIGO DE RUBRO: | 516277 | 516277 | 516277 | 516277 | 516277
RUBRO: | BOMBA DE 2 HP | BOMBA DE 2 HP | BOMBA DE 2 HP | UNIDAD: | U
EQUIPOS | [5 empty] | PESO RELATIVO ELEMENTO | CPC Elemento | NP/ND/EP | VAE (%) | VAE (%) Elemento
DESCRIPCION | CANTIDAD | TARIFA | COSTO HORA | RENDIMIENTO | COSTO
| A | B | C = A x B | R | D = C x R | PRT = Td/Q |  |  | Vi(%) | VAEt =PRT*Vi
Herramienta menor | 3 | 0.2 | 0.6 | 2 | 1.2 | 0.11 | 4299217233 | EP | 100 | 0.11
Tecle | 1 | 0.5 | 0.5 | 2 | 1 | 0.1 | 442320932 | ND | 40 | 0.04
SUBTOTAL M |  |  |  |  | 2.2
MANO DE OBRA | [5 empty] | PESO RELATIVO ELEMENTO | CPC Elemento | NP/ND/EP | VAE (%) | VAE (%) Elemento
DESCRIPCION | CANTIDAD | JORNAL /HR | COSTO HORA | RENDIMIENTO | COSTO
| A | B | C = A x B | R | D = C x R | PRT = Td/Q |  |  | Vi(%) | VAEt =PRT*Vi
ALBAÑIL (ESTR.OC. D2) | 2 | 3.45 | 6.9 | 2 | 13.8 | 1.32 | 541110011 | EP | 100 | 1.32
PEON EN GENERAL (ESTR.OC E2) | 1 | 3.41 | 3.41 | 2 | 6.82 | 0.65 | 541110011 | EP | 100 | 0.65
Mecanico equipo pesado (Estr.Oc C1) | 1 | 3.82 | 3.82 | 0.2 | 0.76 | 0.07 | 541110011 | EP | 100 | 0.07
SUBTOTAL M |  |  |  |  | 21.38
MATERIALES | [5 empty] | PESO RELATIVO ELEMENTO | CPC Elemento | NP/ND/EP | VAE (%) | VAE (%) Elemento
DESCRIPCION |  | UNIDAD | CANTIDAD | P. UNITARIO | COSTO
|  |  | A | B | C = A x B | PRT = Td/Q |  |  | Vi(%) | VAEt =PRT*Vi
Bomba eje horizontal 2hp |  | U | 1 | 1021.52 | 1021.52 | 97.74 | 432300421 | NP | 0 | 0
SUBTOTAL O |  |  |  |  | 1021.52
TRANSPORTE | [5 empty] | PESO RELATIVO ELEMENTO | CPC Elemento | NP/ND/EP | VAE (%) | VAE (%) Elemento
DESCRIPCION | UNIDAD | DISTANCIA | CANTIDAD | TARIFA | COSTO
|  |  | A | B | C = A x B | PRT = Td/Q |  |  | Vi(%) | VAEt =PRT*Vi
SUBTOTAL P |  |  |  |  | 0
|  | TOTAL COSTO DIRECTO (M+N+O+P) |  |  | 1045.1 |  |  |  |  | 2.19
|  | COSTO INDIRECTO |  | 20 | 209.02
ESTOS PRECIOS NO INCLUYEN EL IVA |  | OTROS INDIRECTOS:
|  | COSTO TOTAL DEL RUBRO: |  |  | 1254.12
|  | VALOR OFERTADO: |  |  | 1254.12
MIL DOSCIENTOS CINCUENTA Y CUATRO dolares DOCE centavos

## 298
ANALISIS DE PRECIOS UNITARIOS | 1 | 1 | 1 | 1 | 1 | DETERMINACION DEL VAE DEL RUBRO
NOMBRE DE PROYECTO: | PRESUPUESTO DE OBRAS NUEVAS EN EL CENAIM |  |  |  | Hoja de 1273
NOMBRE DE OFERENTE:
CODIGO DE RUBRO: | 516275 | 516275 | 516275 | 516275 | 516275
RUBRO: | BOMBA DE 1 HP | BOMBA DE 1 HP | BOMBA DE 1 HP | UNIDAD: | U
EQUIPOS | [5 empty] | PESO RELATIVO ELEMENTO | CPC Elemento | NP/ND/EP | VAE (%) | VAE (%) Elemento
DESCRIPCION | CANTIDAD | TARIFA | COSTO HORA | RENDIMIENTO | COSTO
| A | B | C = A x B | R | D = C x R | PRT = Td/Q |  |  | Vi(%) | VAEt =PRT*Vi
Herramienta menor | 3 | 0.2 | 0.6 | 1 | 0.6 | 0.1 | 4299217233 | EP | 100 | 0.1
Tecle | 1 | 0.5 | 0.5 | 1 | 0.5 | 0.08 | 442320932 | ND | 40 | 0.03
SUBTOTAL M |  |  |  |  | 1.1
MANO DE OBRA | [5 empty] | PESO RELATIVO ELEMENTO | CPC Elemento | NP/ND/EP | VAE (%) | VAE (%) Elemento
DESCRIPCION | CANTIDAD | JORNAL /HR | COSTO HORA | RENDIMIENTO | COSTO
| A | B | C = A x B | R | D = C x R | PRT = Td/Q |  |  | Vi(%) | VAEt =PRT*Vi
ALBAÑIL (ESTR.OC. D2) | 2 | 3.45 | 6.9 | 1 | 6.9 | 1.13 | 541110011 | EP | 100 | 1.13
PEON EN GENERAL (ESTR.OC E2) | 1 | 3.41 | 3.41 | 1 | 3.41 | 0.56 | 541110011 | EP | 100 | 0.56
Mecanico equipo pesado (Estr.Oc C1) | 1 | 3.82 | 3.82 | 1 | 3.82 | 0.63 | 541110011 | EP | 100 | 0.63
SUBTOTAL M |  |  |  |  | 14.13
MATERIALES | [5 empty] | PESO RELATIVO ELEMENTO | CPC Elemento | NP/ND/EP | VAE (%) | VAE (%) Elemento
DESCRIPCION |  | UNIDAD | CANTIDAD | P. UNITARIO | COSTO
|  |  | A | B | C = A x B | PRT = Td/Q |  |  | Vi(%) | VAEt =PRT*Vi
Bomba 1 hp |  | u | 1 | 574.61 | 574.61 | 94.03 | 432300421 | EP | 100 | 94.03
Aspersor riego jardin 1/2" |  | u | 2 | 10.62 | 21.24 | 3.48 | 541110011 | EP | 100 | 3.48
SUBTOTAL O |  |  |  |  | 595.85
TRANSPORTE | [5 empty] | PESO RELATIVO ELEMENTO | CPC Elemento | NP/ND/EP | VAE (%) | VAE (%) Elemento
DESCRIPCION | UNIDAD | DISTANCIA | CANTIDAD | TARIFA | COSTO
|  |  | A | B | C = A x B | PRT = Td/Q |  |  | Vi(%) | VAEt =PRT*Vi
SUBTOTAL P |  |  |  |  | 0
|  | TOTAL COSTO DIRECTO (M+N+O+P) |  |  | 611.08 |  |  |  |  | 99.96
|  | COSTO INDIRECTO |  | 20 | 122.22
ESTOS PRECIOS NO INCLUYEN EL IVA |  | OTROS INDIRECTOS:
|  | COSTO TOTAL DEL RUBRO: |  |  | 733.3
|  | VALOR OFERTADO: |  |  | 733.3
SETECIENTOS TREINTA Y TRES dolares TREINTA centavos

## 299
ANALISIS DE PRECIOS UNITARIOS | 1 | 1 | 1 | 1 | 1 | DETERMINACION DEL VAE DEL RUBRO
NOMBRE DE PROYECTO: | PRESUPUESTO DE OBRAS NUEVAS EN EL CENAIM |  |  |  | Hoja de 1273
NOMBRE DE OFERENTE:
CODIGO DE RUBRO: | 516620 | 516620 | 516620 | 516620 | 516620
RUBRO: | BASE PARA ASIENTO DE BOMBA | BASE PARA ASIENTO DE BOMBA | BASE PARA ASIENTO DE BOMBA | UNIDAD: | U
EQUIPOS | [5 empty] | PESO RELATIVO ELEMENTO | CPC Elemento | NP/ND/EP | VAE (%) | VAE (%) Elemento
DESCRIPCION | CANTIDAD | TARIFA | COSTO HORA | RENDIMIENTO | COSTO
| A | B | C = A x B | R | D = C x R | PRT = Td/Q |  |  | Vi(%) | VAEt =PRT*Vi
Herramienta menor (5% M.O.) |  |  |  |  | 0.34 | 1.02 | 4299217233 | EP | 100 | 1.02
SUBTOTAL M |  |  |  |  | 0.34
MANO DE OBRA | [5 empty] | PESO RELATIVO ELEMENTO | CPC Elemento | NP/ND/EP | VAE (%) | VAE (%) Elemento
DESCRIPCION | CANTIDAD | JORNAL /HR | COSTO HORA | RENDIMIENTO | COSTO
| A | B | C = A x B | R | D = C x R | PRT = Td/Q |  |  | Vi(%) | VAEt =PRT*Vi
ALBAÑIL (ESTR.OC. D2) | 1 | 3.45 | 3.45 | 1 | 3.45 | 10.32 | 541110011 | EP | 100 | 10.32
PEON EN GENERAL (ESTR.OC E2) | 1 | 3.41 | 3.41 | 1 | 3.41 | 10.2 | 541110011 | EP | 100 | 10.2
SUBTOTAL M |  |  |  |  | 6.86
MATERIALES | [5 empty] | PESO RELATIVO ELEMENTO | CPC Elemento | NP/ND/EP | VAE (%) | VAE (%) Elemento
DESCRIPCION |  | UNIDAD | CANTIDAD | P. UNITARIO | COSTO
|  |  | A | B | C = A x B | PRT = Td/Q |  |  | Vi(%) | VAEt =PRT*Vi
ARENA |  | m3 | 0.1 | 25 | 2.5 | 7.48 | 153100117 | EP | 100 | 7.48
AGUA |  | m3 | 0.1 | 1.1 | 0.11 | 0.33 | 180000111 | EP | 100 | 0.33
CEMENTO |  | kg | 25 | 0.25 | 6.25 | 18.7 | 374400011 | EP | 100 | 18.7
Piedra homogenizada # 57 (5-25mm). |  | m3 | 0.1 | 7.75 | 0.78 | 2.33 | 153200012 | EP | 100 | 2.33
Tabla de encofrado 0,20m |  | m | 8 | 1.81 | 14.48 | 43.33 | 313100011 | EP | 100 | 43.33
ACERO DE REFUERZO EN BARRAS |  | kg | 2 | 1.05 | 2.1 | 6.28 | 411211912 | EP | 100 | 6.28
SUBTOTAL O |  |  |  |  | 26.22
TRANSPORTE | [5 empty] | PESO RELATIVO ELEMENTO | CPC Elemento | NP/ND/EP | VAE (%) | VAE (%) Elemento
DESCRIPCION | UNIDAD | DISTANCIA | CANTIDAD | TARIFA | COSTO
|  |  | A | B | C = A x B | PRT = Td/Q |  |  | Vi(%) | VAEt =PRT*Vi
SUBTOTAL P |  |  |  |  | 0
|  | TOTAL COSTO DIRECTO (M+N+O+P) |  |  | 33.42 |  |  |  |  | 99.99
|  | COSTO INDIRECTO |  | 20 | 6.68
ESTOS PRECIOS NO INCLUYEN EL IVA |  | OTROS INDIRECTOS:
|  | COSTO TOTAL DEL RUBRO: |  |  | 40.1
|  | VALOR OFERTADO: |  |  | 40.1
CUARENTA dolares DIEZ centavos

## 300
ANALISIS DE PRECIOS UNITARIOS | 1 | 1 | 1 | 1 | 1 | DETERMINACION DEL VAE DEL RUBRO
NOMBRE DE PROYECTO: | PRESUPUESTO DE OBRAS NUEVAS EN EL CENAIM |  |  |  | Hoja de 1273
NOMBRE DE OFERENTE:
CODIGO DE RUBRO: | 516360 | 516360 | 516360 | 516360 | 516360
RUBRO: | FILTRO DE ARENA | FILTRO DE ARENA | FILTRO DE ARENA | UNIDAD: | U
EQUIPOS | [5 empty] | PESO RELATIVO ELEMENTO | CPC Elemento | NP/ND/EP | VAE (%) | VAE (%) Elemento
DESCRIPCION | CANTIDAD | TARIFA | COSTO HORA | RENDIMIENTO | COSTO
| A | B | C = A x B | R | D = C x R | PRT = Td/Q |  |  | Vi(%) | VAEt =PRT*Vi
Herramienta menor | 2 | 0.2 | 0.4 | 10 | 4 | 0.53 | 4299217233 | EP | 100 | 0.53
SUBTOTAL M |  |  |  |  | 4
MANO DE OBRA | [5 empty] | PESO RELATIVO ELEMENTO | CPC Elemento | NP/ND/EP | VAE (%) | VAE (%) Elemento
DESCRIPCION | CANTIDAD | JORNAL /HR | COSTO HORA | RENDIMIENTO | COSTO
| A | B | C = A x B | R | D = C x R | PRT = Td/Q |  |  | Vi(%) | VAEt =PRT*Vi
PEON EN GENERAL (ESTR.OC E2) | 1 | 3.41 | 3.41 | 10 | 34.1 | 4.53 | 541110011 | EP | 100 | 4.53
ALBAÑIL (ESTR.OC. D2) | 1 | 3.45 | 3.45 | 10 | 34.5 | 4.58 | 541110011 | EP | 100 | 4.58
SUBTOTAL M |  |  |  |  | 68.6
MATERIALES | [5 empty] | PESO RELATIVO ELEMENTO | CPC Elemento | NP/ND/EP | VAE (%) | VAE (%) Elemento
DESCRIPCION |  | UNIDAD | CANTIDAD | P. UNITARIO | COSTO
|  |  | A | B | C = A x B | PRT = Td/Q |  |  | Vi(%) | VAEt =PRT*Vi
FILTRO DE ARENA |  | U | 1 | 680 | 680 | 90.35 | 541110011 | EP | 100 | 90.35
SUBTOTAL O |  |  |  |  | 680
TRANSPORTE | [5 empty] | PESO RELATIVO ELEMENTO | CPC Elemento | NP/ND/EP | VAE (%) | VAE (%) Elemento
DESCRIPCION | UNIDAD | DISTANCIA | CANTIDAD | TARIFA | COSTO
|  |  | A | B | C = A x B | PRT = Td/Q |  |  | Vi(%) | VAEt =PRT*Vi
SUBTOTAL P |  |  |  |  | 0
|  | TOTAL COSTO DIRECTO (M+N+O+P) |  |  | 752.6 |  |  |  |  | 99.99
|  | COSTO INDIRECTO |  | 20 | 150.52
ESTOS PRECIOS NO INCLUYEN EL IVA |  | OTROS INDIRECTOS:
|  | COSTO TOTAL DEL RUBRO: |  |  | 903.12
|  | VALOR OFERTADO: |  |  | 903.12
NOVECIENTOS TRES dolares DOCE centavos

## 301
ANALISIS DE PRECIOS UNITARIOS | 1 | 1 | 1 | 1 | 1 | DETERMINACION DEL VAE DEL RUBRO
NOMBRE DE PROYECTO: | PRESUPUESTO DE OBRAS NUEVAS EN EL CENAIM |  |  |  | Hoja de 1273
NOMBRE DE OFERENTE:
CODIGO DE RUBRO: | 516534 | 516534 | 516534 | 516534 | 516534
RUBRO: | TANQUE HIDRONEUMATICO 120 GALONES | TANQUE HIDRONEUMATICO 120 GALONES | TANQUE HIDRONEUMATICO 120 GALONES | UNIDAD: | U
EQUIPOS | [5 empty] | PESO RELATIVO ELEMENTO | CPC Elemento | NP/ND/EP | VAE (%) | VAE (%) Elemento
DESCRIPCION | CANTIDAD | TARIFA | COSTO HORA | RENDIMIENTO | COSTO
| A | B | C = A x B | R | D = C x R | PRT = Td/Q |  |  | Vi(%) | VAEt =PRT*Vi
Herramienta menor | 1 | 0.2 | 0.2 | 2 | 0.4 | 0.2 | 4299217233 | EP | 100 | 0.2
SUBTOTAL M |  |  |  |  | 0.4
MANO DE OBRA | [5 empty] | PESO RELATIVO ELEMENTO | CPC Elemento | NP/ND/EP | VAE (%) | VAE (%) Elemento
DESCRIPCION | CANTIDAD | JORNAL /HR | COSTO HORA | RENDIMIENTO | COSTO
| A | B | C = A x B | R | D = C x R | PRT = Td/Q |  |  | Vi(%) | VAEt =PRT*Vi
PEON EN GENERAL (ESTR.OC E2) | 1 | 3.41 | 3.41 | 2 | 6.82 | 3.34 | 541110011 | EP | 100 | 3.34
ALBAÑIL (ESTR.OC. D2) | 1 | 3.45 | 3.45 | 2 | 6.9 | 3.38 | 541110011 | EP | 100 | 3.38
SUBTOTAL M |  |  |  |  | 13.72
MATERIALES | [5 empty] | PESO RELATIVO ELEMENTO | CPC Elemento | NP/ND/EP | VAE (%) | VAE (%) Elemento
DESCRIPCION |  | UNIDAD | CANTIDAD | P. UNITARIO | COSTO
|  |  | A | B | C = A x B | PRT = Td/Q |  |  | Vi(%) | VAEt =PRT*Vi
TANQUE HIDRONEUMATICO 120 GALONES |  | U | 1 | 190 | 190 | 93.08 | 491140015 | ND | 40 | 37.23
SUBTOTAL O |  |  |  |  | 190
TRANSPORTE | [5 empty] | PESO RELATIVO ELEMENTO | CPC Elemento | NP/ND/EP | VAE (%) | VAE (%) Elemento
DESCRIPCION | UNIDAD | DISTANCIA | CANTIDAD | TARIFA | COSTO
|  |  | A | B | C = A x B | PRT = Td/Q |  |  | Vi(%) | VAEt =PRT*Vi
SUBTOTAL P |  |  |  |  | 0
|  | TOTAL COSTO DIRECTO (M+N+O+P) |  |  | 204.12 |  |  |  |  | 44.15
|  | COSTO INDIRECTO |  | 20 | 40.82
ESTOS PRECIOS NO INCLUYEN EL IVA |  | OTROS INDIRECTOS:
|  | COSTO TOTAL DEL RUBRO: |  |  | 244.94
|  | VALOR OFERTADO: |  |  | 244.94
DOSCIENTOS CUARENTA Y CUATRO dolares NOVENTA Y CUATRO centavos

## 302
ANALISIS DE PRECIOS UNITARIOS | 1 | 1 | 1 | 1 | 1 | DETERMINACION DEL VAE DEL RUBRO
NOMBRE DE PROYECTO: | PRESUPUESTO DE OBRAS NUEVAS EN EL CENAIM |  |  |  | Hoja de 1273
NOMBRE DE OFERENTE:
CODIGO DE RUBRO: | 516536 | 516536 | 516536 | 516536 | 516536
RUBRO: | TANQUE HIDRONEUMATICO 65 GALONES | TANQUE HIDRONEUMATICO 65 GALONES | TANQUE HIDRONEUMATICO 65 GALONES | UNIDAD: | U
EQUIPOS | [5 empty] | PESO RELATIVO ELEMENTO | CPC Elemento | NP/ND/EP | VAE (%) | VAE (%) Elemento
DESCRIPCION | CANTIDAD | TARIFA | COSTO HORA | RENDIMIENTO | COSTO
| A | B | C = A x B | R | D = C x R | PRT = Td/Q |  |  | Vi(%) | VAEt =PRT*Vi
Herramienta menor | 1 | 0.2 | 0.2 | 2 | 0.4 | 0.23 | 4299217233 | EP | 100 | 0.23
SUBTOTAL M |  |  |  |  | 0.4
MANO DE OBRA | [5 empty] | PESO RELATIVO ELEMENTO | CPC Elemento | NP/ND/EP | VAE (%) | VAE (%) Elemento
DESCRIPCION | CANTIDAD | JORNAL /HR | COSTO HORA | RENDIMIENTO | COSTO
| A | B | C = A x B | R | D = C x R | PRT = Td/Q |  |  | Vi(%) | VAEt =PRT*Vi
PEON EN GENERAL (ESTR.OC E2) | 1 | 3.41 | 3.41 | 2 | 6.82 | 3.92 | 541110011 | EP | 100 | 3.92
ALBAÑIL (ESTR.OC. D2) | 1 | 3.45 | 3.45 | 2 | 6.9 | 3.96 | 541110011 | EP | 100 | 3.96
SUBTOTAL M |  |  |  |  | 13.72
MATERIALES | [5 empty] | PESO RELATIVO ELEMENTO | CPC Elemento | NP/ND/EP | VAE (%) | VAE (%) Elemento
DESCRIPCION |  | UNIDAD | CANTIDAD | P. UNITARIO | COSTO
|  |  | A | B | C = A x B | PRT = Td/Q |  |  | Vi(%) | VAEt =PRT*Vi
TANQUE HIDRONEUMATICO 65 GALONES |  | U | 1 | 160 | 160 | 91.89 | 491140015 | ND | 40 | 36.76
SUBTOTAL O |  |  |  |  | 160
TRANSPORTE | [5 empty] | PESO RELATIVO ELEMENTO | CPC Elemento | NP/ND/EP | VAE (%) | VAE (%) Elemento
DESCRIPCION | UNIDAD | DISTANCIA | CANTIDAD | TARIFA | COSTO
|  |  | A | B | C = A x B | PRT = Td/Q |  |  | Vi(%) | VAEt =PRT*Vi
SUBTOTAL P |  |  |  |  | 0
|  | TOTAL COSTO DIRECTO (M+N+O+P) |  |  | 174.12 |  |  |  |  | 44.87
|  | COSTO INDIRECTO |  | 20 | 34.82
ESTOS PRECIOS NO INCLUYEN EL IVA |  | OTROS INDIRECTOS:
|  | COSTO TOTAL DEL RUBRO: |  |  | 208.94
|  | VALOR OFERTADO: |  |  | 208.94
DOSCIENTOS OCHO dolares NOVENTA Y CUATRO centavos

## 303
ANALISIS DE PRECIOS UNITARIOS | 1 | 1 | 1 | 1 | 1 | DETERMINACION DEL VAE DEL RUBRO
NOMBRE DE PROYECTO: | PRESUPUESTO DE OBRAS NUEVAS EN EL CENAIM |  |  |  | Hoja de 1273
NOMBRE DE OFERENTE:
CODIGO DE RUBRO: | 516535 | 516535 | 516535 | 516535 | 516535
RUBRO: | TANQUE HIDRONEUMATICO 40 GALONES | TANQUE HIDRONEUMATICO 40 GALONES | TANQUE HIDRONEUMATICO 40 GALONES | UNIDAD: | U
EQUIPOS | [5 empty] | PESO RELATIVO ELEMENTO | CPC Elemento | NP/ND/EP | VAE (%) | VAE (%) Elemento
DESCRIPCION | CANTIDAD | TARIFA | COSTO HORA | RENDIMIENTO | COSTO
| A | B | C = A x B | R | D = C x R | PRT = Td/Q |  |  | Vi(%) | VAEt =PRT*Vi
Herramienta menor | 1 | 0.2 | 0.2 | 2 | 0.4 | 0.24 | 4299217233 | EP | 100 | 0.24
SUBTOTAL M |  |  |  |  | 0.4
MANO DE OBRA | [5 empty] | PESO RELATIVO ELEMENTO | CPC Elemento | NP/ND/EP | VAE (%) | VAE (%) Elemento
DESCRIPCION | CANTIDAD | JORNAL /HR | COSTO HORA | RENDIMIENTO | COSTO
| A | B | C = A x B | R | D = C x R | PRT = Td/Q |  |  | Vi(%) | VAEt =PRT*Vi
PEON EN GENERAL (ESTR.OC E2) | 1 | 3.41 | 3.41 | 2 | 6.82 | 4.16 | 541110011 | EP | 100 | 4.16
ALBAÑIL (ESTR.OC. D2) | 1 | 3.45 | 3.45 | 2 | 6.9 | 4.2 | 541110011 | EP | 100 | 4.2
SUBTOTAL M |  |  |  |  | 13.72
MATERIALES | [5 empty] | PESO RELATIVO ELEMENTO | CPC Elemento | NP/ND/EP | VAE (%) | VAE (%) Elemento
DESCRIPCION |  | UNIDAD | CANTIDAD | P. UNITARIO | COSTO
|  |  | A | B | C = A x B | PRT = Td/Q |  |  | Vi(%) | VAEt =PRT*Vi
TANQUE HIDRONEUMATICO 40 GALONES |  | U | 1 | 150 | 150 | 91.4 | 491140015 | ND | 40 | 36.56
SUBTOTAL O |  |  |  |  | 150
TRANSPORTE | [5 empty] | PESO RELATIVO ELEMENTO | CPC Elemento | NP/ND/EP | VAE (%) | VAE (%) Elemento
DESCRIPCION | UNIDAD | DISTANCIA | CANTIDAD | TARIFA | COSTO
|  |  | A | B | C = A x B | PRT = Td/Q |  |  | Vi(%) | VAEt =PRT*Vi
SUBTOTAL P |  |  |  |  | 0
|  | TOTAL COSTO DIRECTO (M+N+O+P) |  |  | 164.12 |  |  |  |  | 45.16
|  | COSTO INDIRECTO |  | 20 | 32.82
ESTOS PRECIOS NO INCLUYEN EL IVA |  | OTROS INDIRECTOS:
|  | COSTO TOTAL DEL RUBRO: |  |  | 196.94
|  | VALOR OFERTADO: |  |  | 196.94
CIENTO NOVENTA Y SEIS dolares NOVENTA Y CUATRO centavos

## 304
ANALISIS DE PRECIOS UNITARIOS | 1 | 1 | 1 | 1 | 1 | DETERMINACION DEL VAE DEL RUBRO
NOMBRE DE PROYECTO: | PRESUPUESTO DE OBRAS NUEVAS EN EL CENAIM |  |  |  | Hoja de 1273
NOMBRE DE OFERENTE:
CODIGO DE RUBRO: | 516325 | 516325 | 516325 | 516325 | 516325
RUBRO: | CONEXIÓN DESDE BOMBAS A CISTERNA ELEVADA Y BYPASS | CONEXIÓN DESDE BOMBAS A CISTERNA ELEVADA Y BYPASS | CONEXIÓN DESDE BOMBAS A CISTERNA ELEVADA Y BYPASS | UNIDAD: | U
EQUIPOS | [5 empty] | PESO RELATIVO ELEMENTO | CPC Elemento | NP/ND/EP | VAE (%) | VAE (%) Elemento
DESCRIPCION | CANTIDAD | TARIFA | COSTO HORA | RENDIMIENTO | COSTO
| A | B | C = A x B | R | D = C x R | PRT = Td/Q |  |  | Vi(%) | VAEt =PRT*Vi
Andamios | 1 | 0.12 | 0.12 | 10 | 1.2 | 0.09 | 421900017 | EP | 100 | 0.09
Herramienta menor (5% M.O.) |  |  |  |  | 18.14 | 1.29 | 4299217233 | EP | 100 | 1.29
SUBTOTAL M |  |  |  |  | 19.34
MANO DE OBRA | [5 empty] | PESO RELATIVO ELEMENTO | CPC Elemento | NP/ND/EP | VAE (%) | VAE (%) Elemento
DESCRIPCION | CANTIDAD | JORNAL /HR | COSTO HORA | RENDIMIENTO | COSTO
| A | B | C = A x B | R | D = C x R | PRT = Td/Q |  |  | Vi(%) | VAEt =PRT*Vi
Maestro mayor de ejecucion de obra (Estr.Oc C1) | 0.5 | 3.82 | 1.91 | 10 | 19.1 | 1.36 | 541110011 | EP | 100 | 1.36
ALBAÑIL (ESTR.OC. D2) | 2 | 3.45 | 6.9 | 10 | 69 | 4.9 | 541110011 | EP | 100 | 4.9
Plomero (Estr.Oc D2) | 3 | 3.45 | 10.35 | 10 | 103.5 | 7.35 | 541110011 | EP | 100 | 7.35
Peon (Estr.Oc E2) | 3 | 3.41 | 10.23 | 10 | 102.3 | 7.26 | 541110011 | EP | 100 | 7.26
Soldador (Estr.Oc D2) | 2 | 3.45 | 6.9 | 10 | 69 | 4.9 | 541110011 | EP | 100 | 4.9
SUBTOTAL M |  |  |  |  | 362.9
MATERIALES | [5 empty] | PESO RELATIVO ELEMENTO | CPC Elemento | NP/ND/EP | VAE (%) | VAE (%) Elemento
DESCRIPCION |  | UNIDAD | CANTIDAD | P. UNITARIO | COSTO
|  |  | A | B | C = A x B | PRT = Td/Q |  |  | Vi(%) | VAEt =PRT*Vi
TUBO PVC U/E 2 1 /2" |  | M | 28.22 | 12.44 | 351.06 | 24.92 | 363201011 | EP | 100 | 24.92
Soporte |  | u | 25 | 2.83 | 70.75 | 5.02 | 442400011 | NP | 0 | 0
SOPORTE METALICO |  | U | 4 | 50.85 | 203.4 | 14.44 | 442400011 | NP | 0 | 0
SUBTOTAL O |  |  |  |  | 625.21
TRANSPORTE | [5 empty] | PESO RELATIVO ELEMENTO | CPC Elemento | NP/ND/EP | VAE (%) | VAE (%) Elemento
DESCRIPCION | UNIDAD | DISTANCIA | CANTIDAD | TARIFA | COSTO
|  |  | A | B | C = A x B | PRT = Td/Q |  |  | Vi(%) | VAEt =PRT*Vi
TRANSPORTE DE TUBOS | U | 200 | 28.66 | 0.07 | 401.24 | 28.48 | 321530014 | EP | 100
SUBTOTAL P |  |  |  |  | 401.24
|  | TOTAL COSTO DIRECTO (M+N+O+P) |  |  | 1408.69 | 28.48 |  |  |  | 80.55
|  | COSTO INDIRECTO |  | 20 | 281.74
ESTOS PRECIOS NO INCLUYEN EL IVA |  | OTROS INDIRECTOS:
|  | COSTO TOTAL DEL RUBRO: |  |  | 1690.43
|  | VALOR OFERTADO: |  |  | 1690.43
MIL SEISCIENTOS NOVENTA dolares CUARENTA Y TRES centavos

## 305
ANALISIS DE PRECIOS UNITARIOS | 1 | 1 | 1 | 1 | 1 | DETERMINACION DEL VAE DEL RUBRO
NOMBRE DE PROYECTO: | PRESUPUESTO DE OBRAS NUEVAS EN EL CENAIM |  |  |  | Hoja de 1273
NOMBRE DE OFERENTE:
CODIGO DE RUBRO: | 516247 | 516247 | 516247 | 516247 | 516247
RUBRO: | ALIMENTADOR 3#1/0 CU 15 KV XLPE, N# 2 AWG THHN. | ALIMENTADOR 3#1/0 CU 15 KV XLPE, N# 2 AWG THHN. | ALIMENTADOR 3#1/0 CU 15 KV XLPE, N# 2 AWG THHN. | UNIDAD: | M
EQUIPOS | [5 empty] | PESO RELATIVO ELEMENTO | CPC Elemento | NP/ND/EP | VAE (%) | VAE (%) Elemento
DESCRIPCION | CANTIDAD | TARIFA | COSTO HORA | RENDIMIENTO | COSTO
| A | B | C = A x B | R | D = C x R | PRT = Td/Q |  |  | Vi(%) | VAEt =PRT*Vi
Herramienta menor | 1 | 0.2 | 0.2 | 0.4 | 0.08 | 0.39 | 4299217233 | EP | 100 | 0.39
SUBTOTAL M |  |  |  |  | 0.08
MANO DE OBRA | [5 empty] | PESO RELATIVO ELEMENTO | CPC Elemento | NP/ND/EP | VAE (%) | VAE (%) Elemento
DESCRIPCION | CANTIDAD | JORNAL /HR | COSTO HORA | RENDIMIENTO | COSTO
| A | B | C = A x B | R | D = C x R | PRT = Td/Q |  |  | Vi(%) | VAEt =PRT*Vi
Electricista (Estr.Oc D2) | 1 | 3.45 | 3.45 | 0.4 | 1.38 | 6.71 | 541110011 | EP | 100 | 6.71
PEON EN GENERAL (ESTR.OC E2) | 1 | 3.41 | 3.41 | 0.4 | 1.36 | 6.61 | 541110011 | EP | 100 | 6.61
Maestro Electricista (Estr.Oc C1) | 1 | 3.82 | 3.82 | 0.4 | 1.53 | 7.44 | 541110011 | EP | 100 | 7.44
SUBTOTAL M |  |  |  |  | 4.27
MATERIALES | [5 empty] | PESO RELATIVO ELEMENTO | CPC Elemento | NP/ND/EP | VAE (%) | VAE (%) Elemento
DESCRIPCION |  | UNIDAD | CANTIDAD | P. UNITARIO | COSTO
|  |  | A | B | C = A x B | PRT = Td/Q |  |  | Vi(%) | VAEt =PRT*Vi
CABLE No. 1/0 |  | M | 1 | 7 | 7 | 34.05 | 463400115 | ND | 40 | 13.62
MATERIAL MENUDO |  | glb | 0.01 | 11.3 | 0.11 | 0.54 | 445210011 | EP | 100 | 0.54
CABLE No. 2 |  | M | 1 | 9.1 | 9.1 | 44.26 | 463400115 | ND | 40 | 17.7
SUBTOTAL O |  |  |  |  | 16.21
TRANSPORTE | [5 empty] | PESO RELATIVO ELEMENTO | CPC Elemento | NP/ND/EP | VAE (%) | VAE (%) Elemento
DESCRIPCION | UNIDAD | DISTANCIA | CANTIDAD | TARIFA | COSTO
|  |  | A | B | C = A x B | PRT = Td/Q |  |  | Vi(%) | VAEt =PRT*Vi
Camioneta | u | 0.01 | 1 | 0.01 | 0 | 0 | 491130026 | ND | 40
SUBTOTAL P |  |  |  |  | 0
|  | TOTAL COSTO DIRECTO (M+N+O+P) |  |  | 20.56 | 0 |  |  |  | 53.01
|  | COSTO INDIRECTO |  | 20 | 4.11
ESTOS PRECIOS NO INCLUYEN EL IVA |  | OTROS INDIRECTOS:
|  | COSTO TOTAL DEL RUBRO: |  |  | 24.67
|  | VALOR OFERTADO: |  |  | 24.67
VEINTE Y CUATRO dolares SESENTA Y SIETE centavos

## 306
ANALISIS DE PRECIOS UNITARIOS | 1 | 1 | 1 | 1 | 1 | DETERMINACION DEL VAE DEL RUBRO
NOMBRE DE PROYECTO: | PRESUPUESTO DE OBRAS NUEVAS EN EL CENAIM |  |  |  | Hoja de 1273
NOMBRE DE OFERENTE:
CODIGO DE RUBRO: | 516466 | 516466 | 516466 | 516466 | 516466
RUBRO: | PUNTAS DE CONEXIÓN EXTERIOR CLASE 15 KV PARA CABLE # 1/0 AWG | PUNTAS DE CONEXIÓN EXTERIOR CLASE 15 KV PARA CABLE # 1/0 AWG | PUNTAS DE CONEXIÓN EXTERIOR CLASE 15 KV PARA CABLE # 1/0 AWG | UNIDAD: | U
EQUIPOS | [5 empty] | PESO RELATIVO ELEMENTO | CPC Elemento | NP/ND/EP | VAE (%) | VAE (%) Elemento
DESCRIPCION | CANTIDAD | TARIFA | COSTO HORA | RENDIMIENTO | COSTO
| A | B | C = A x B | R | D = C x R | PRT = Td/Q |  |  | Vi(%) | VAEt =PRT*Vi
Herramienta menor (5% M.O.) |  |  |  |  | 1.6 | 1.73 | 4299217233 | EP | 100 | 1.73
SUBTOTAL M |  |  |  |  | 1.6
MANO DE OBRA | [5 empty] | PESO RELATIVO ELEMENTO | CPC Elemento | NP/ND/EP | VAE (%) | VAE (%) Elemento
DESCRIPCION | CANTIDAD | JORNAL /HR | COSTO HORA | RENDIMIENTO | COSTO
| A | B | C = A x B | R | D = C x R | PRT = Td/Q |  |  | Vi(%) | VAEt =PRT*Vi
Maestro Electricista (Estr.Oc C1) | 0.1 | 3.82 | 0.38 | 3 | 1.15 | 1.24 | 541110011 | EP | 100 | 1.24
Electricista (Estr.Oc D2) | 2 | 3.45 | 6.9 | 3 | 20.7 | 22.33 | 541110011 | EP | 100 | 22.33
Peon (Estr.Oc E2) | 1 | 3.41 | 3.41 | 3 | 10.23 | 11.04 | 541110011 | EP | 100 | 11.04
SUBTOTAL M |  |  |  |  | 32.08
MATERIALES | [5 empty] | PESO RELATIVO ELEMENTO | CPC Elemento | NP/ND/EP | VAE (%) | VAE (%) Elemento
DESCRIPCION |  | UNIDAD | CANTIDAD | P. UNITARIO | COSTO
|  |  | A | B | C = A x B | PRT = Td/Q |  |  | Vi(%) | VAEt =PRT*Vi
PUNTAS DE CONEXIÓN EXTERIOR CLASE 15 KV PARA CABLE # 1/0 AWG |  | U | 1 | 56 | 56 | 60.42 | 351101314 | EP | 100 | 60.42
SUBTOTAL O |  |  |  |  | 56
TRANSPORTE | [5 empty] | PESO RELATIVO ELEMENTO | CPC Elemento | NP/ND/EP | VAE (%) | VAE (%) Elemento
DESCRIPCION | UNIDAD | DISTANCIA | CANTIDAD | TARIFA | COSTO
|  |  | A | B | C = A x B | PRT = Td/Q |  |  | Vi(%) | VAEt =PRT*Vi
TRANSPORTE DE MATERIAL | QUNTAL | 200 | 0.15 | 0.1 | 3 | 3.24 | 321530014 | EP | 100
SUBTOTAL P |  |  |  |  | 3
|  | TOTAL COSTO DIRECTO (M+N+O+P) |  |  | 92.68 | 3.24 |  |  |  | 100
|  | COSTO INDIRECTO |  | 20 | 18.54
ESTOS PRECIOS NO INCLUYEN EL IVA |  | OTROS INDIRECTOS:
|  | COSTO TOTAL DEL RUBRO: |  |  | 111.22
|  | VALOR OFERTADO: |  |  | 111.22
CIENTO ONCE dolares VEINTE Y DOS centavos

## 307
ANALISIS DE PRECIOS UNITARIOS | 1 | 1 | 1 | 1 | 1 | DETERMINACION DEL VAE DEL RUBRO
NOMBRE DE PROYECTO: | PRESUPUESTO DE OBRAS NUEVAS EN EL CENAIM |  |  |  | Hoja de 1273
NOMBRE DE OFERENTE:
CODIGO DE RUBRO: | 516467 | 516467 | 516467 | 516467 | 516467
RUBRO: | PUNTAS DE CONEXIÓN INTERIOR CLASE 15 KV PARA CABLE # 1/0 AWG | PUNTAS DE CONEXIÓN INTERIOR CLASE 15 KV PARA CABLE # 1/0 AWG | PUNTAS DE CONEXIÓN INTERIOR CLASE 15 KV PARA CABLE # 1/0 AWG | UNIDAD: | U
EQUIPOS | [5 empty] | PESO RELATIVO ELEMENTO | CPC Elemento | NP/ND/EP | VAE (%) | VAE (%) Elemento
DESCRIPCION | CANTIDAD | TARIFA | COSTO HORA | RENDIMIENTO | COSTO
| A | B | C = A x B | R | D = C x R | PRT = Td/Q |  |  | Vi(%) | VAEt =PRT*Vi
Herramienta menor | 1 | 0.1 | 0.1 | 2 | 0.2 | 0.81 | 4299217233 | EP | 100 | 0.81
SUBTOTAL M |  |  |  |  | 0.2
MANO DE OBRA | [5 empty] | PESO RELATIVO ELEMENTO | CPC Elemento | NP/ND/EP | VAE (%) | VAE (%) Elemento
DESCRIPCION | CANTIDAD | JORNAL /HR | COSTO HORA | RENDIMIENTO | COSTO
| A | B | C = A x B | R | D = C x R | PRT = Td/Q |  |  | Vi(%) | VAEt =PRT*Vi
Maestro Electricista (Estr.Oc C1) | 0.1 | 3.82 | 0.38 | 2 | 0.76 | 3.09 | 541110011 | EP | 100 | 3.09
Electricista (Estr.Oc D2) | 2 | 3.45 | 6.9 | 2 | 13.8 | 56.14 | 541110011 | EP | 100 | 56.14
Peon (Estr.Oc E2) | 1 | 3.41 | 3.41 | 2 | 6.82 | 27.75 | 541110011 | EP | 100 | 27.75
SUBTOTAL M |  |  |  |  | 21.38
MATERIALES | [5 empty] | PESO RELATIVO ELEMENTO | CPC Elemento | NP/ND/EP | VAE (%) | VAE (%) Elemento
DESCRIPCION |  | UNIDAD | CANTIDAD | P. UNITARIO | COSTO
|  |  | A | B | C = A x B | PRT = Td/Q |  |  | Vi(%) | VAEt =PRT*Vi
SUBTOTAL O |  |  |  |  | 0
TRANSPORTE | [5 empty] | PESO RELATIVO ELEMENTO | CPC Elemento | NP/ND/EP | VAE (%) | VAE (%) Elemento
DESCRIPCION | UNIDAD | DISTANCIA | CANTIDAD | TARIFA | COSTO
|  |  | A | B | C = A x B | PRT = Td/Q |  |  | Vi(%) | VAEt =PRT*Vi
TRANSPORTE DE MATERIAL | QUNTAL | 200 | 0.15 | 0.1 | 3 | 12.21 | 321530014 | EP | 100
SUBTOTAL P |  |  |  |  | 3
|  | TOTAL COSTO DIRECTO (M+N+O+P) |  |  | 24.58 | 12.21 |  |  |  | 100
|  | COSTO INDIRECTO |  | 20 | 4.92
ESTOS PRECIOS NO INCLUYEN EL IVA |  | OTROS INDIRECTOS:
|  | COSTO TOTAL DEL RUBRO: |  |  | 29.5
|  | VALOR OFERTADO: |  |  | 29.5
VEINTE Y NUEVE dolares CINCUENTA centavos

## 308
ANALISIS DE PRECIOS UNITARIOS | 1 | 1 | 1 | 1 | 1 | DETERMINACION DEL VAE DEL RUBRO
NOMBRE DE PROYECTO: | PRESUPUESTO DE OBRAS NUEVAS EN EL CENAIM |  |  |  | Hoja de 1273
NOMBRE DE OFERENTE:
CODIGO DE RUBRO: | 516301 | 516301 | 516301 | 516301 | 516301
RUBRO: | CELDA DE PRINCIPAL SF6 | CELDA DE PRINCIPAL SF6 | CELDA DE PRINCIPAL SF6 | UNIDAD: | U
EQUIPOS | [5 empty] | PESO RELATIVO ELEMENTO | CPC Elemento | NP/ND/EP | VAE (%) | VAE (%) Elemento
DESCRIPCION | CANTIDAD | TARIFA | COSTO HORA | RENDIMIENTO | COSTO
| A | B | C = A x B | R | D = C x R | PRT = Td/Q |  |  | Vi(%) | VAEt =PRT*Vi
Herramienta menor | 1 | 0.2 | 0.2 | 159 | 31.8 | 0.1 | 4299217233 | EP | 100 | 0.1
SUBTOTAL M |  |  |  |  | 31.8
MANO DE OBRA | [5 empty] | PESO RELATIVO ELEMENTO | CPC Elemento | NP/ND/EP | VAE (%) | VAE (%) Elemento
DESCRIPCION | CANTIDAD | JORNAL /HR | COSTO HORA | RENDIMIENTO | COSTO
| A | B | C = A x B | R | D = C x R | PRT = Td/Q |  |  | Vi(%) | VAEt =PRT*Vi
Maestro Electricista (Estr.Oc C1) | 1 | 3.82 | 3.82 | 159 | 607.38 | 1.85 | 541110011 | EP | 100 | 1.85
Electricista (Estr.Oc D2) | 2 | 3.45 | 6.9 | 159 | 1097.1 | 3.34 | 541110011 | EP | 100 | 3.34
Peon (Estr.Oc E2) | 3 | 3.41 | 10.23 | 159 | 1626.57 | 4.95 | 541110011 | EP | 100 | 4.95
SUBTOTAL M |  |  |  |  | 3331.05
MATERIALES | [5 empty] | PESO RELATIVO ELEMENTO | CPC Elemento | NP/ND/EP | VAE (%) | VAE (%) Elemento
DESCRIPCION |  | UNIDAD | CANTIDAD | P. UNITARIO | COSTO
|  |  | A | B | C = A x B | PRT = Td/Q |  |  | Vi(%) | VAEt =PRT*Vi
Material menudo |  | Unidad | 1350 | 0.23 | 310.5 | 0.94 | 3544002123 | EP | 100 | 0.94
CELDA DE PRINCIPAL SF6 |  | U | 1 | 29000 | 29000 | 88.22 | 811300014 | NP | 0 | 0
SUBTOTAL O |  |  |  |  | 29310.5
TRANSPORTE | [5 empty] | PESO RELATIVO ELEMENTO | CPC Elemento | NP/ND/EP | VAE (%) | VAE (%) Elemento
DESCRIPCION | UNIDAD | DISTANCIA | CANTIDAD | TARIFA | COSTO
|  |  | A | B | C = A x B | PRT = Td/Q |  |  | Vi(%) | VAEt =PRT*Vi
TRANSPORTE DE EQUIPO | QUINTAL | 200 | 0.1 | 10 | 200 | 0.61 | 643390213 | EP | 100
SUBTOTAL P |  |  |  |  | 200
|  | TOTAL COSTO DIRECTO (M+N+O+P) |  |  | 32873.35 | 0.61 |  |  |  | 11.79
|  | COSTO INDIRECTO |  | 20 | 6574.67
ESTOS PRECIOS NO INCLUYEN EL IVA |  | OTROS INDIRECTOS:
|  | COSTO TOTAL DEL RUBRO: |  |  | 39448.02
|  | VALOR OFERTADO: |  |  | 39448.02
TREINTA Y NUEVE MIL CUATROCIENTOS CUARENTA Y OCHO dolares DOS centavos

## 309
ANALISIS DE PRECIOS UNITARIOS | 1 | 1 | 1 | 1 | 1 | DETERMINACION DEL VAE DEL RUBRO
NOMBRE DE PROYECTO: | PRESUPUESTO DE OBRAS NUEVAS EN EL CENAIM |  |  |  | Hoja de 1273
NOMBRE DE OFERENTE:
CODIGO DE RUBRO: | 516060 | 516060 | 516060 | 516060 | 516060
RUBRO: | CELDA DE MEDICIÓN SF6 | CELDA DE MEDICIÓN SF6 | CELDA DE MEDICIÓN SF6 | UNIDAD: | U
EQUIPOS | [5 empty] | PESO RELATIVO ELEMENTO | CPC Elemento | NP/ND/EP | VAE (%) | VAE (%) Elemento
DESCRIPCION | CANTIDAD | TARIFA | COSTO HORA | RENDIMIENTO | COSTO
| A | B | C = A x B | R | D = C x R | PRT = Td/Q |  |  | Vi(%) | VAEt =PRT*Vi
Herramienta menor (5% M.O.) |  |  |  |  | 166.55 | 0.52 | 4299217233 | EP | 100 | 0.52
SUBTOTAL M |  |  |  |  | 166.55
MANO DE OBRA | [5 empty] | PESO RELATIVO ELEMENTO | CPC Elemento | NP/ND/EP | VAE (%) | VAE (%) Elemento
DESCRIPCION | CANTIDAD | JORNAL /HR | COSTO HORA | RENDIMIENTO | COSTO
| A | B | C = A x B | R | D = C x R | PRT = Td/Q |  |  | Vi(%) | VAEt =PRT*Vi
Maestro Electricista (Estr.Oc C1) | 1 | 3.82 | 3.82 | 159 | 607.38 | 1.88 | 541110011 | EP | 100 | 1.88
Electricista (Estr.Oc D2) | 2 | 3.45 | 6.9 | 159 | 1097.1 | 3.4 | 541110011 | EP | 100 | 3.4
Peon (Estr.Oc E2) | 3 | 3.41 | 10.23 | 159 | 1626.57 | 5.04 | 541110011 | EP | 100 | 5.04
SUBTOTAL M |  |  |  |  | 3331.05
MATERIALES | [5 empty] | PESO RELATIVO ELEMENTO | CPC Elemento | NP/ND/EP | VAE (%) | VAE (%) Elemento
DESCRIPCION |  | UNIDAD | CANTIDAD | P. UNITARIO | COSTO
|  |  | A | B | C = A x B | PRT = Td/Q |  |  | Vi(%) | VAEt =PRT*Vi
CELDA DE MEDICIÓN SF6 |  | U | 1 | 27000 | 27000 | 83.7 | 811300014 | EP | 100 | 83.7
Material menudo |  | Unidad | 1300 | 0.23 | 299 | 0.93 | 3544002123 | EP | 100 | 0.93
SUBTOTAL O |  |  |  |  | 27299
TRANSPORTE | [5 empty] | PESO RELATIVO ELEMENTO | CPC Elemento | NP/ND/EP | VAE (%) | VAE (%) Elemento
DESCRIPCION | UNIDAD | DISTANCIA | CANTIDAD | TARIFA | COSTO
|  |  | A | B | C = A x B | PRT = Td/Q |  |  | Vi(%) | VAEt =PRT*Vi
TRANSPORTE DE EQUIPO | QUINTAL | 200 | 0.73 | 10 | 1460 | 4.53 | 643390213 | EP | 100
SUBTOTAL P |  |  |  |  | 1460
|  | TOTAL COSTO DIRECTO (M+N+O+P) |  |  | 32256.6 | 4.53 |  |  |  | 100
|  | COSTO INDIRECTO |  | 20 | 6451.32
ESTOS PRECIOS NO INCLUYEN EL IVA |  | OTROS INDIRECTOS:
|  | COSTO TOTAL DEL RUBRO: |  |  | 38707.92
|  | VALOR OFERTADO: |  |  | 38707.92
TREINTA Y OCHO MIL SETECIENTOS SIETE dolares NOVENTA Y DOS centavos

## 310
ANALISIS DE PRECIOS UNITARIOS | 1 | 1 | 1 | 1 | 1 | DETERMINACION DEL VAE DEL RUBRO
NOMBRE DE PROYECTO: | PRESUPUESTO DE OBRAS NUEVAS EN EL CENAIM |  |  |  | Hoja de 1273
NOMBRE DE OFERENTE:
CODIGO DE RUBRO: | 516302 | 516302 | 516302 | 516302 | 516302
RUBRO: | CELDA DE PROTECCIÓN PARA TRANSFORMADORES SF6 | CELDA DE PROTECCIÓN PARA TRANSFORMADORES SF6 | CELDA DE PROTECCIÓN PARA TRANSFORMADORES SF6 | UNIDAD: | U
EQUIPOS | [5 empty] | PESO RELATIVO ELEMENTO | CPC Elemento | NP/ND/EP | VAE (%) | VAE (%) Elemento
DESCRIPCION | CANTIDAD | TARIFA | COSTO HORA | RENDIMIENTO | COSTO
| A | B | C = A x B | R | D = C x R | PRT = Td/Q |  |  | Vi(%) | VAEt =PRT*Vi
Herramienta menor (5% M.O.) |  |  |  |  | 47.14 | 0.48 | 4299217233 | EP | 100 | 0.48
SUBTOTAL M |  |  |  |  | 47.14
MANO DE OBRA | [5 empty] | PESO RELATIVO ELEMENTO | CPC Elemento | NP/ND/EP | VAE (%) | VAE (%) Elemento
DESCRIPCION | CANTIDAD | JORNAL /HR | COSTO HORA | RENDIMIENTO | COSTO
| A | B | C = A x B | R | D = C x R | PRT = Td/Q |  |  | Vi(%) | VAEt =PRT*Vi
Maestro Electricista (Estr.Oc C1) | 1 | 3.82 | 3.82 | 45 | 171.9 | 1.74 | 541110011 | EP | 100 | 1.74
Electricista (Estr.Oc D2) | 2 | 3.45 | 6.9 | 45 | 310.5 | 3.14 | 541110011 | EP | 100 | 3.14
Peon (Estr.Oc E2) | 3 | 3.41 | 10.23 | 45 | 460.35 | 4.65 | 541110011 | EP | 100 | 4.65
SUBTOTAL M |  |  |  |  | 942.75
MATERIALES | [5 empty] | PESO RELATIVO ELEMENTO | CPC Elemento | NP/ND/EP | VAE (%) | VAE (%) Elemento
DESCRIPCION |  | UNIDAD | CANTIDAD | P. UNITARIO | COSTO
|  |  | A | B | C = A x B | PRT = Td/Q |  |  | Vi(%) | VAEt =PRT*Vi
Material menudo |  | Unidad | 1350 | 0.23 | 310.5 | 3.14 | 3544002123 | EP | 100 | 3.14
CELDA DE PROTECCIÓN PARA TRANSFORMADORES SF6 |  | U | 1 | 8400 | 8400 | 84.85 | 811300014 | NP | 0 | 0
SUBTOTAL O |  |  |  |  | 8710.5
TRANSPORTE | [5 empty] | PESO RELATIVO ELEMENTO | CPC Elemento | NP/ND/EP | VAE (%) | VAE (%) Elemento
DESCRIPCION | UNIDAD | DISTANCIA | CANTIDAD | TARIFA | COSTO
|  |  | A | B | C = A x B | PRT = Td/Q |  |  | Vi(%) | VAEt =PRT*Vi
TRANSPORTE DE EQUIPO | QUINTAL | 200 | 0.1 | 10 | 200 | 2.02 | 643390213 | EP | 100
SUBTOTAL P |  |  |  |  | 200
|  | TOTAL COSTO DIRECTO (M+N+O+P) |  |  | 9900.39 | 2.02 |  |  |  | 15.17
|  | COSTO INDIRECTO |  | 20 | 1980.08
ESTOS PRECIOS NO INCLUYEN EL IVA |  | OTROS INDIRECTOS:
|  | COSTO TOTAL DEL RUBRO: |  |  | 11880.47
|  | VALOR OFERTADO: |  |  | 11880.47
ONCE MIL OCHOCIENTOS OCHENTA dolares CUARENTA Y SIETE centavos

## 311
ANALISIS DE PRECIOS UNITARIOS | 1 | 1 | 1 | 1 | 1 | DETERMINACION DEL VAE DEL RUBRO
NOMBRE DE PROYECTO: | PRESUPUESTO DE OBRAS NUEVAS EN EL CENAIM |  |  |  | Hoja de 1273
NOMBRE DE OFERENTE:
CODIGO DE RUBRO: | 516062 | 516062 | 516062 | 516062 | 516062
RUBRO: | CELDA DE REMONTE | CELDA DE REMONTE | CELDA DE REMONTE | UNIDAD: | U
EQUIPOS | [5 empty] | PESO RELATIVO ELEMENTO | CPC Elemento | NP/ND/EP | VAE (%) | VAE (%) Elemento
DESCRIPCION | CANTIDAD | TARIFA | COSTO HORA | RENDIMIENTO | COSTO
| A | B | C = A x B | R | D = C x R | PRT = Td/Q |  |  | Vi(%) | VAEt =PRT*Vi
Herramienta menor | 1 | 0.2 | 0.2 | 1 | 0.2 | 0.02 | 4299217233 | EP | 100 | 0.02
SUBTOTAL M |  |  |  |  | 0.2
MANO DE OBRA | [5 empty] | PESO RELATIVO ELEMENTO | CPC Elemento | NP/ND/EP | VAE (%) | VAE (%) Elemento
DESCRIPCION | CANTIDAD | JORNAL /HR | COSTO HORA | RENDIMIENTO | COSTO
| A | B | C = A x B | R | D = C x R | PRT = Td/Q |  |  | Vi(%) | VAEt =PRT*Vi
Maestro Electricista (Estr.Oc C1) | 1 | 3.82 | 3.82 | 4 | 15.28 | 1.63 | 541110011 | EP | 100 | 1.63
Electricista (Estr.Oc D2) | 2 | 3.45 | 6.9 | 4 | 27.6 | 2.95 | 541110011 | EP | 100 | 2.95
Peon (Estr.Oc E2) | 3 | 3.41 | 10.23 | 4 | 40.92 | 4.37 | 541110011 | EP | 100 | 4.37
SUBTOTAL M |  |  |  |  | 83.8
MATERIALES | [5 empty] | PESO RELATIVO ELEMENTO | CPC Elemento | NP/ND/EP | VAE (%) | VAE (%) Elemento
DESCRIPCION |  | UNIDAD | CANTIDAD | P. UNITARIO | COSTO
|  |  | A | B | C = A x B | PRT = Td/Q |  |  | Vi(%) | VAEt =PRT*Vi
Material menudo |  | Unidad | 50 | 0.23 | 11.5 | 1.23 | 3544002123 | EP | 100 | 1.23
CELDA DE PROTECCION PRINCIPAL EN SF6 |  | U | 1 | 800 | 800 | 85.52 | 811300014 | EP | 100 | 85.52
SUBTOTAL O |  |  |  |  | 811.5
TRANSPORTE | [5 empty] | PESO RELATIVO ELEMENTO | CPC Elemento | NP/ND/EP | VAE (%) | VAE (%) Elemento
DESCRIPCION | UNIDAD | DISTANCIA | CANTIDAD | TARIFA | COSTO
|  |  | A | B | C = A x B | PRT = Td/Q |  |  | Vi(%) | VAEt =PRT*Vi
TRANSPORTE DE EQUIPO | QUINTAL | 200 | 0.02 | 10 | 40 | 4.28 | 643390213 | EP | 100
SUBTOTAL P |  |  |  |  | 40
|  | TOTAL COSTO DIRECTO (M+N+O+P) |  |  | 935.5 | 4.28 |  |  |  | 100
|  | COSTO INDIRECTO |  | 20 | 187.1
ESTOS PRECIOS NO INCLUYEN EL IVA |  | OTROS INDIRECTOS:
|  | COSTO TOTAL DEL RUBRO: |  |  | 1122.6
|  | VALOR OFERTADO: |  |  | 1122.6
MIL CIENTO VEINTE Y DOS dolares SESENTA centavos

## 312
ANALISIS DE PRECIOS UNITARIOS | 1 | 1 | 1 | 1 | 1 | DETERMINACION DEL VAE DEL RUBRO
NOMBRE DE PROYECTO: | PRESUPUESTO DE OBRAS NUEVAS EN EL CENAIM |  |  |  | Hoja de 1273
NOMBRE DE OFERENTE:
CODIGO DE RUBRO: | 516544 | 516544 | 516544 | 516544 | 516544
RUBRO: | TRANSFORMADOR CONVENCIONAL TRIFÁSICO PROPUESTO 400 KVA, 13200/220-127V. EN BASE DE HORMIGÓN | TRANSFORMADOR CONVENCIONAL TRIFÁSICO PROPUESTO 400 KVA, 13200/220-127V. EN BASE DE HORMIGÓN | TRANSFORMADOR CONVENCIONAL TRIFÁSICO PROPUESTO 400 KVA, 13200/220-127V. EN BASE DE HORMIGÓN | UNIDAD: | U
EQUIPOS | [5 empty] | PESO RELATIVO ELEMENTO | CPC Elemento | NP/ND/EP | VAE (%) | VAE (%) Elemento
DESCRIPCION | CANTIDAD | TARIFA | COSTO HORA | RENDIMIENTO | COSTO
| A | B | C = A x B | R | D = C x R | PRT = Td/Q |  |  | Vi(%) | VAEt =PRT*Vi
Herramienta menor | 1 | 0.2 | 0.2 | 75 | 15 | 0.3 | 4299217233 | EP | 100 | 0.3
Grúa-canastilla | 1 | 29.85 | 29.85 | 75 | 2238.75 | 44.84 | 435200011 | NP | 0 | 0
SUBTOTAL M |  |  |  |  | 2253.75
MANO DE OBRA | [5 empty] | PESO RELATIVO ELEMENTO | CPC Elemento | NP/ND/EP | VAE (%) | VAE (%) Elemento
DESCRIPCION | CANTIDAD | JORNAL /HR | COSTO HORA | RENDIMIENTO | COSTO
| A | B | C = A x B | R | D = C x R | PRT = Td/Q |  |  | Vi(%) | VAEt =PRT*Vi
Maestro Electricista (Estr.Oc C1) | 1 | 3.82 | 3.82 | 75 | 286.5 | 5.74 | 541110011 | EP | 100 | 5.74
Electricista (Estr.Oc D2) | 4 | 3.45 | 13.8 | 75 | 1035 | 20.73 | 541110011 | EP | 100 | 20.73
Cablista/Instalador (Estr.Oc D2) | 2 | 3.45 | 6.9 | 75 | 517.5 | 10.37 | 541110011 | EP | 100 | 10.37
SUBTOTAL M |  |  |  |  | 1839
MATERIALES | [5 empty] | PESO RELATIVO ELEMENTO | CPC Elemento | NP/ND/EP | VAE (%) | VAE (%) Elemento
DESCRIPCION |  | UNIDAD | CANTIDAD | P. UNITARIO | COSTO
|  |  | A | B | C = A x B | PRT = Td/Q |  |  | Vi(%) | VAEt =PRT*Vi
SUBTOTAL O |  |  |  |  | 0
TRANSPORTE | [5 empty] | PESO RELATIVO ELEMENTO | CPC Elemento | NP/ND/EP | VAE (%) | VAE (%) Elemento
DESCRIPCION | UNIDAD | DISTANCIA | CANTIDAD | TARIFA | COSTO
|  |  | A | B | C = A x B | PRT = Td/Q |  |  | Vi(%) | VAEt =PRT*Vi
TRANSPORTE DE EQUIPO | QUINTAL | 180 | 0.5 | 10 | 900 | 18.03 | 643390213 | EP | 100
SUBTOTAL P |  |  |  |  | 900
|  | TOTAL COSTO DIRECTO (M+N+O+P) |  |  | 4992.75 | 18.03 |  |  |  | 55.17
|  | COSTO INDIRECTO |  | 20 | 998.55
ESTOS PRECIOS NO INCLUYEN EL IVA |  | OTROS INDIRECTOS:
|  | COSTO TOTAL DEL RUBRO: |  |  | 5991.3
|  | VALOR OFERTADO: |  |  | 5991.3
CINCO MIL NOVECIENTOS NOVENTA Y UN dolares TREINTA centavos

## 313
ANALISIS DE PRECIOS UNITARIOS | 1 | 1 | 1 | 1 | 1 | DETERMINACION DEL VAE DEL RUBRO
NOMBRE DE PROYECTO: | PRESUPUESTO DE OBRAS NUEVAS EN EL CENAIM |  |  |  | Hoja de 1273
NOMBRE DE OFERENTE:
CODIGO DE RUBRO: | 516543 | 516543 | 516543 | 516543 | 516543
RUBRO: | TRANSFORMADOR CONVENCIONAL TRIFÁSICO PROPUESTO 100 KVA, 13200/220-127V. EN BASE DE HORMIGÓN | TRANSFORMADOR CONVENCIONAL TRIFÁSICO PROPUESTO 100 KVA, 13200/220-127V. EN BASE DE HORMIGÓN | TRANSFORMADOR CONVENCIONAL TRIFÁSICO PROPUESTO 100 KVA, 13200/220-127V. EN BASE DE HORMIGÓN | UNIDAD: | U
EQUIPOS | [5 empty] | PESO RELATIVO ELEMENTO | CPC Elemento | NP/ND/EP | VAE (%) | VAE (%) Elemento
DESCRIPCION | CANTIDAD | TARIFA | COSTO HORA | RENDIMIENTO | COSTO
| A | B | C = A x B | R | D = C x R | PRT = Td/Q |  |  | Vi(%) | VAEt =PRT*Vi
Herramienta menor (5% M.O.) |  |  |  |  | 68.66 | 0.58 | 4299217233 | EP | 100 | 0.58
Grúa-canastilla | 1 | 29.85 | 29.85 | 56 | 1671.6 | 14.13 | 435200011 | NP | 0 | 0
SUBTOTAL M |  |  |  |  | 1740.26
MANO DE OBRA | [5 empty] | PESO RELATIVO ELEMENTO | CPC Elemento | NP/ND/EP | VAE (%) | VAE (%) Elemento
DESCRIPCION | CANTIDAD | JORNAL /HR | COSTO HORA | RENDIMIENTO | COSTO
| A | B | C = A x B | R | D = C x R | PRT = Td/Q |  |  | Vi(%) | VAEt =PRT*Vi
Maestro Electricista (Estr.Oc C1) | 1 | 3.82 | 3.82 | 56 | 213.92 | 1.81 | 541110011 | EP | 100 | 1.81
Electricista (Estr.Oc D2) | 4 | 3.45 | 13.8 | 56 | 772.8 | 6.53 | 541110011 | EP | 100 | 6.53
Cablista/Instalador (Estr.Oc D2) | 2 | 3.45 | 6.9 | 56 | 386.4 | 3.27 | 541110011 | EP | 100 | 3.27
SUBTOTAL M |  |  |  |  | 1373.12
MATERIALES | [5 empty] | PESO RELATIVO ELEMENTO | CPC Elemento | NP/ND/EP | VAE (%) | VAE (%) Elemento
DESCRIPCION |  | UNIDAD | CANTIDAD | P. UNITARIO | COSTO
|  |  | A | B | C = A x B | PRT = Td/Q |  |  | Vi(%) | VAEt =PRT*Vi
TRANSFORMADOR CONVENCIONAL TRIFÁSICO PROPUESTO 100 KVA, 13200/220-127V. EN BASE DE HORMIGÓN |  | U | 1 | 8000 | 8000 | 67.61 | 491140015 | ND | 40 | 27.04
SUBTOTAL O |  |  |  |  | 8000
TRANSPORTE | [5 empty] | PESO RELATIVO ELEMENTO | CPC Elemento | NP/ND/EP | VAE (%) | VAE (%) Elemento
DESCRIPCION | UNIDAD | DISTANCIA | CANTIDAD | TARIFA | COSTO
|  |  | A | B | C = A x B | PRT = Td/Q |  |  | Vi(%) | VAEt =PRT*Vi
TRANSPORTE DE EQUIPO | QUINTAL | 180 | 0.4 | 10 | 720 | 6.08 | 643390213 | EP | 100
SUBTOTAL P |  |  |  |  | 720
|  | TOTAL COSTO DIRECTO (M+N+O+P) |  |  | 11833.38 | 6.08 |  |  |  | 45.31
|  | COSTO INDIRECTO |  | 20 | 2366.68
ESTOS PRECIOS NO INCLUYEN EL IVA |  | OTROS INDIRECTOS:
|  | COSTO TOTAL DEL RUBRO: |  |  | 14200.06
|  | VALOR OFERTADO: |  |  | 14200.06
CATORCE MIL DOSCIENTOS dolares SEIS centavos

## 314
ANALISIS DE PRECIOS UNITARIOS | 1 | 1 | 1 | 1 | 1 | DETERMINACION DEL VAE DEL RUBRO
NOMBRE DE PROYECTO: | PRESUPUESTO DE OBRAS NUEVAS EN EL CENAIM |  |  |  | Hoja de 1273
NOMBRE DE OFERENTE:
CODIGO DE RUBRO: | 516422 | 516422 | 516422 | 516422 | 516422
RUBRO: | PARRILLA METÁLICA CON TAPA, GALVANIZADA AL CALIENTE DE 25X5 CMS. | PARRILLA METÁLICA CON TAPA, GALVANIZADA AL CALIENTE DE 25X5 CMS. | PARRILLA METÁLICA CON TAPA, GALVANIZADA AL CALIENTE DE 25X5 CMS. | UNIDAD: | M
EQUIPOS | [5 empty] | PESO RELATIVO ELEMENTO | CPC Elemento | NP/ND/EP | VAE (%) | VAE (%) Elemento
DESCRIPCION | CANTIDAD | TARIFA | COSTO HORA | RENDIMIENTO | COSTO
| A | B | C = A x B | R | D = C x R | PRT = Td/Q |  |  | Vi(%) | VAEt =PRT*Vi
Herramienta menor | 2 | 0.2 | 0.4 | 0.5 | 0.2 | 0.81 | 4299217233 | EP | 100 | 0.81
Andamios | 1 | 0.12 | 0.12 | 0.5 | 0.06 | 0.24 | 421900017 | EP | 100 | 0.24
SUBTOTAL M |  |  |  |  | 0.26
MANO DE OBRA | [5 empty] | PESO RELATIVO ELEMENTO | CPC Elemento | NP/ND/EP | VAE (%) | VAE (%) Elemento
DESCRIPCION | CANTIDAD | JORNAL /HR | COSTO HORA | RENDIMIENTO | COSTO
| A | B | C = A x B | R | D = C x R | PRT = Td/Q |  |  | Vi(%) | VAEt =PRT*Vi
ALBAÑIL (ESTR.OC. D2) | 2 | 3.45 | 6.9 | 0.5 | 3.45 | 14.02 | 541110011 | EP | 100 | 14.02
INSPECTOR DE OBRA (ESTR.OC. B3) | 0.1 | 3.83 | 0.38 | 0.5 | 0.19 | 0.77 | 541110011 | EP | 100 | 0.77
SUBTOTAL M |  |  |  |  | 3.64
MATERIALES | [5 empty] | PESO RELATIVO ELEMENTO | CPC Elemento | NP/ND/EP | VAE (%) | VAE (%) Elemento
DESCRIPCION |  | UNIDAD | CANTIDAD | P. UNITARIO | COSTO
|  |  | A | B | C = A x B | PRT = Td/Q |  |  | Vi(%) | VAEt =PRT*Vi
CEMENTO |  | kg | 6.18 | 0.25 | 1.54 | 6.26 | 374400011 | EP | 100 | 6.26
ARENA |  | m3 | 0.02 | 25 | 0.5 | 2.03 | 153100117 | EP | 100 | 2.03
AGUA |  | m3 | 0.01 | 1.1 | 0.01 | 0.04 | 180000111 | EP | 100 | 0.04
PARRILLA METÁLICA CON TAPA, GALVANIZADA AL CALIENTE DE 25X5 CMS. |  | U | 1 | 18.66 | 18.66 | 75.82 | 462130011 | NP | 0 | 0
SUBTOTAL O |  |  |  |  | 20.71
TRANSPORTE | [5 empty] | PESO RELATIVO ELEMENTO | CPC Elemento | NP/ND/EP | VAE (%) | VAE (%) Elemento
DESCRIPCION | UNIDAD | DISTANCIA | CANTIDAD | TARIFA | COSTO
|  |  | A | B | C = A x B | PRT = Td/Q |  |  | Vi(%) | VAEt =PRT*Vi
SUBTOTAL P |  |  |  |  | 0
|  | TOTAL COSTO DIRECTO (M+N+O+P) |  |  | 24.61 |  |  |  |  | 24.17
|  | COSTO INDIRECTO |  | 20 | 4.92
ESTOS PRECIOS NO INCLUYEN EL IVA |  | OTROS INDIRECTOS:
|  | COSTO TOTAL DEL RUBRO: |  |  | 29.53
|  | VALOR OFERTADO: |  |  | 29.53
VEINTE Y NUEVE dolares CINCUENTA Y TRES centavos

## 315
ANALISIS DE PRECIOS UNITARIOS | 1 | 1 | 1 | 1 | 1 | DETERMINACION DEL VAE DEL RUBRO
NOMBRE DE PROYECTO: | PRESUPUESTO DE OBRAS NUEVAS EN EL CENAIM |  |  |  | Hoja de 1273
NOMBRE DE OFERENTE:
CODIGO DE RUBRO: | 516424 | 516424 | 516424 | 516424 | 516424
RUBRO: | PARRILLA METÁLICA CON TAPA, GALVANIZADA AL CALIENTE DE 40X5 CMS. | PARRILLA METÁLICA CON TAPA, GALVANIZADA AL CALIENTE DE 40X5 CMS. | PARRILLA METÁLICA CON TAPA, GALVANIZADA AL CALIENTE DE 40X5 CMS. | UNIDAD: | M
EQUIPOS | [5 empty] | PESO RELATIVO ELEMENTO | CPC Elemento | NP/ND/EP | VAE (%) | VAE (%) Elemento
DESCRIPCION | CANTIDAD | TARIFA | COSTO HORA | RENDIMIENTO | COSTO
| A | B | C = A x B | R | D = C x R | PRT = Td/Q |  |  | Vi(%) | VAEt =PRT*Vi
Herramienta menor | 2 | 0.2 | 0.4 | 0.5 | 0.2 | 0.59 | 4299217233 | EP | 100 | 0.59
Andamios | 1 | 0.12 | 0.12 | 0.5 | 0.06 | 0.18 | 421900017 | EP | 100 | 0.18
SUBTOTAL M |  |  |  |  | 0.26
MANO DE OBRA | [5 empty] | PESO RELATIVO ELEMENTO | CPC Elemento | NP/ND/EP | VAE (%) | VAE (%) Elemento
DESCRIPCION | CANTIDAD | JORNAL /HR | COSTO HORA | RENDIMIENTO | COSTO
| A | B | C = A x B | R | D = C x R | PRT = Td/Q |  |  | Vi(%) | VAEt =PRT*Vi
ALBAÑIL (ESTR.OC. D2) | 2 | 3.45 | 6.9 | 0.5 | 3.45 | 10.1 | 541110011 | EP | 100 | 10.1
INSPECTOR DE OBRA (ESTR.OC. B3) | 0.1 | 3.83 | 0.38 | 0.5 | 0.19 | 0.56 | 541110011 | EP | 100 | 0.56
SUBTOTAL M |  |  |  |  | 3.64
MATERIALES | [5 empty] | PESO RELATIVO ELEMENTO | CPC Elemento | NP/ND/EP | VAE (%) | VAE (%) Elemento
DESCRIPCION |  | UNIDAD | CANTIDAD | P. UNITARIO | COSTO
|  |  | A | B | C = A x B | PRT = Td/Q |  |  | Vi(%) | VAEt =PRT*Vi
CEMENTO |  | kg | 6.18 | 0.25 | 1.54 | 4.51 | 374400011 | EP | 100 | 4.51
ARENA |  | m3 | 0.02 | 25 | 0.5 | 1.46 | 153100117 | EP | 100 | 1.46
AGUA |  | m3 | 0.01 | 1.1 | 0.01 | 0.03 | 180000111 | EP | 100 | 0.03
PARRILLA METÁLICA CON TAPA, GALVANIZADA AL CALIENTE DE 40X5 CMS. |  | U | 1 | 28.22 | 28.22 | 82.59 | 462130011 | NP | 0 | 0
SUBTOTAL O |  |  |  |  | 30.27
TRANSPORTE | [5 empty] | PESO RELATIVO ELEMENTO | CPC Elemento | NP/ND/EP | VAE (%) | VAE (%) Elemento
DESCRIPCION | UNIDAD | DISTANCIA | CANTIDAD | TARIFA | COSTO
|  |  | A | B | C = A x B | PRT = Td/Q |  |  | Vi(%) | VAEt =PRT*Vi
SUBTOTAL P |  |  |  |  | 0
|  | TOTAL COSTO DIRECTO (M+N+O+P) |  |  | 34.17 |  |  |  |  | 17.43
|  | COSTO INDIRECTO |  | 20 | 6.83
ESTOS PRECIOS NO INCLUYEN EL IVA |  | OTROS INDIRECTOS:
|  | COSTO TOTAL DEL RUBRO: |  |  | 41
|  | VALOR OFERTADO: |  |  | 41
CUARENTA Y UN dolares CERO centavos

## 316
ANALISIS DE PRECIOS UNITARIOS | 1 | 1 | 1 | 1 | 1 | DETERMINACION DEL VAE DEL RUBRO
NOMBRE DE PROYECTO: | PRESUPUESTO DE OBRAS NUEVAS EN EL CENAIM |  |  |  | Hoja de 1273
NOMBRE DE OFERENTE:
CODIGO DE RUBRO: | 516274 | 516274 | 516274 | 516274 | 516274
RUBRO: | ACOMETIDA CON 3#2 CU 15 KV XLPE, N# 4 AWG THHN. | ACOMETIDA CON 3#2 CU 15 KV XLPE, N# 4 AWG THHN. | ACOMETIDA CON 3#2 CU 15 KV XLPE, N# 4 AWG THHN. | UNIDAD: | M
EQUIPOS | [5 empty] | PESO RELATIVO ELEMENTO | CPC Elemento | NP/ND/EP | VAE (%) | VAE (%) Elemento
DESCRIPCION | CANTIDAD | TARIFA | COSTO HORA | RENDIMIENTO | COSTO
| A | B | C = A x B | R | D = C x R | PRT = Td/Q |  |  | Vi(%) | VAEt =PRT*Vi
Herramienta menor | 1 | 0.2 | 0.2 | 0.7 | 0.14 | 0.62 | 4299217233 | EP | 100 | 0.62
SUBTOTAL M |  |  |  |  | 0.14
MANO DE OBRA | [5 empty] | PESO RELATIVO ELEMENTO | CPC Elemento | NP/ND/EP | VAE (%) | VAE (%) Elemento
DESCRIPCION | CANTIDAD | JORNAL /HR | COSTO HORA | RENDIMIENTO | COSTO
| A | B | C = A x B | R | D = C x R | PRT = Td/Q |  |  | Vi(%) | VAEt =PRT*Vi
PEON EN GENERAL (ESTR.OC E2) | 1 | 3.41 | 3.41 | 0.7 | 2.39 | 10.54 | 541110011 | EP | 100 | 10.54
Electricista (Estr.Oc D2) | 1 | 3.45 | 3.45 | 0.7 | 2.42 | 10.67 | 541110011 | EP | 100 | 10.67
SUBTOTAL M |  |  |  |  | 4.81
MATERIALES | [5 empty] | PESO RELATIVO ELEMENTO | CPC Elemento | NP/ND/EP | VAE (%) | VAE (%) Elemento
DESCRIPCION |  | UNIDAD | CANTIDAD | P. UNITARIO | COSTO
|  |  | A | B | C = A x B | PRT = Td/Q |  |  | Vi(%) | VAEt =PRT*Vi
Cable de Cu THHN # 2 AWG 19 hilos |  | Metro | 3 | 4.87 | 14.61 | 64.42 | 463400115 | NP | 0 | 0
Cable de Cu THHN # 4 AWG 7 hilos |  | Metro | 1 | 3.12 | 3.12 | 13.76 | 463400115 | NP | 0 | 0
SUBTOTAL O |  |  |  |  | 17.73
TRANSPORTE | [5 empty] | PESO RELATIVO ELEMENTO | CPC Elemento | NP/ND/EP | VAE (%) | VAE (%) Elemento
DESCRIPCION | UNIDAD | DISTANCIA | CANTIDAD | TARIFA | COSTO
|  |  | A | B | C = A x B | PRT = Td/Q |  |  | Vi(%) | VAEt =PRT*Vi
SUBTOTAL P |  |  |  |  | 0
|  | TOTAL COSTO DIRECTO (M+N+O+P) |  |  | 22.68 |  |  |  |  | 21.83
|  | COSTO INDIRECTO |  | 20 | 4.54
ESTOS PRECIOS NO INCLUYEN EL IVA |  | OTROS INDIRECTOS:
|  | COSTO TOTAL DEL RUBRO: |  |  | 27.22
|  | VALOR OFERTADO: |  |  | 27.22
VEINTE Y SIETE dolares VEINTE Y DOS centavos

## 317
ANALISIS DE PRECIOS UNITARIOS | 1 | 1 | 1 | 1 | 1 | DETERMINACION DEL VAE DEL RUBRO
NOMBRE DE PROYECTO: | PRESUPUESTO DE OBRAS NUEVAS EN EL CENAIM |  |  |  | Hoja de 1273
NOMBRE DE OFERENTE:
CODIGO DE RUBRO: | 516369 | 516369 | 516369 | 516369 | 516369
RUBRO: | GRUPO ELECTRÓGENO DE 400 KW TRIFASICO 440V 60HZ | GRUPO ELECTRÓGENO DE 400 KW TRIFASICO 440V 60HZ | GRUPO ELECTRÓGENO DE 400 KW TRIFASICO 440V 60HZ | UNIDAD: | U
EQUIPOS | [5 empty] | PESO RELATIVO ELEMENTO | CPC Elemento | NP/ND/EP | VAE (%) | VAE (%) Elemento
DESCRIPCION | CANTIDAD | TARIFA | COSTO HORA | RENDIMIENTO | COSTO
| A | B | C = A x B | R | D = C x R | PRT = Td/Q |  |  | Vi(%) | VAEt =PRT*Vi
Herramienta menor | 1 | 0.2 | 0.2 | 405 | 81 | 0.14 | 4299217233 | EP | 100 | 0.14
SUBTOTAL M |  |  |  |  | 81
MANO DE OBRA | [5 empty] | PESO RELATIVO ELEMENTO | CPC Elemento | NP/ND/EP | VAE (%) | VAE (%) Elemento
DESCRIPCION | CANTIDAD | JORNAL /HR | COSTO HORA | RENDIMIENTO | COSTO
| A | B | C = A x B | R | D = C x R | PRT = Td/Q |  |  | Vi(%) | VAEt =PRT*Vi
Maestro mayor de ejecucion de obra (Estr.Oc C1) | 1 | 3.82 | 3.82 | 405 | 1547.1 | 2.58 | 541110011 | EP | 100 | 2.58
ALBAÑIL (Estr.Oc D2) | 1 | 3.45 | 3.45 | 405 | 1397.25 | 2.33 | 541110011 | EP | 100 | 2.33
Electricista (Estr.Oc D2) | 1 | 3.45 | 3.45 | 405 | 1397.25 | 2.33 | 541110011 | EP | 100 | 2.33
Peon de electricista (Estr.Oc E2) | 1 | 3.41 | 3.41 | 405 | 1381.05 | 2.3 | 541110011 | EP | 100 | 2.3
SUBTOTAL M |  |  |  |  | 5722.65
MATERIALES | [5 empty] | PESO RELATIVO ELEMENTO | CPC Elemento | NP/ND/EP | VAE (%) | VAE (%) Elemento
DESCRIPCION |  | UNIDAD | CANTIDAD | P. UNITARIO | COSTO
|  |  | A | B | C = A x B | PRT = Td/Q |  |  | Vi(%) | VAEt =PRT*Vi
Material menudo |  | Unidad | 18 | 141.25 | 2542.5 | 4.24 | 3544002123 | EP | 100 | 4.24
GRUPO ELECTRÓGENO DE 400 KW TRIFASICO 440V 60HZ |  | U | 1 | 50409.6 | 50409.6 | 84.12 | 541110011 | EP | 100 | 84.12
SUBTOTAL O |  |  |  |  | 52952.1
TRANSPORTE | [5 empty] | PESO RELATIVO ELEMENTO | CPC Elemento | NP/ND/EP | VAE (%) | VAE (%) Elemento
DESCRIPCION | UNIDAD | DISTANCIA | CANTIDAD | TARIFA | COSTO
|  |  | A | B | C = A x B | PRT = Td/Q |  |  | Vi(%) | VAEt =PRT*Vi
TRANSPORTE DE EQUIPO | QUINTAL | 180 | 0.65 | 10 | 1170 | 1.95 | 643390213 | EP | 100
SUBTOTAL P |  |  |  |  | 1170
|  | TOTAL COSTO DIRECTO (M+N+O+P) |  |  | 59925.75 | 1.95 |  |  |  | 99.99
|  | COSTO INDIRECTO |  | 20 | 11985.15
ESTOS PRECIOS NO INCLUYEN EL IVA |  | OTROS INDIRECTOS:
|  | COSTO TOTAL DEL RUBRO: |  |  | 71910.9
|  | VALOR OFERTADO: |  |  | 71910.9
SETENTA Y UN MIL NOVECIENTOS DIEZ dolares NOVENTA centavos

## 318
ANALISIS DE PRECIOS UNITARIOS | 1 | 1 | 1 | 1 | 1 | DETERMINACION DEL VAE DEL RUBRO
NOMBRE DE PROYECTO: | PRESUPUESTO DE OBRAS NUEVAS EN EL CENAIM |  |  |  | Hoja de 1273
NOMBRE DE OFERENTE:
CODIGO DE RUBRO: | 516368 | 516368 | 516368 | 516368 | 516368
RUBRO: | GRUPO ELECTRÓGENO DE 100 KW TRIFASICO 440V 60HZ | GRUPO ELECTRÓGENO DE 100 KW TRIFASICO 440V 60HZ | GRUPO ELECTRÓGENO DE 100 KW TRIFASICO 440V 60HZ | UNIDAD: | U
EQUIPOS | [5 empty] | PESO RELATIVO ELEMENTO | CPC Elemento | NP/ND/EP | VAE (%) | VAE (%) Elemento
DESCRIPCION | CANTIDAD | TARIFA | COSTO HORA | RENDIMIENTO | COSTO
| A | B | C = A x B | R | D = C x R | PRT = Td/Q |  |  | Vi(%) | VAEt =PRT*Vi
Herramienta menor (5% M.O.) |  |  |  |  | 208.42 | 0.56 | 4299217233 | EP | 100 | 0.56
SUBTOTAL M |  |  |  |  | 208.42
MANO DE OBRA | [5 empty] | PESO RELATIVO ELEMENTO | CPC Elemento | NP/ND/EP | VAE (%) | VAE (%) Elemento
DESCRIPCION | CANTIDAD | JORNAL /HR | COSTO HORA | RENDIMIENTO | COSTO
| A | B | C = A x B | R | D = C x R | PRT = Td/Q |  |  | Vi(%) | VAEt =PRT*Vi
Maestro mayor de ejecucion de obra (Estr.Oc C1) | 1 | 3.82 | 3.82 | 295 | 1126.9 | 3.05 | 541110011 | EP | 100 | 3.05
ALBAÑIL (Estr.Oc D2) | 1 | 3.45 | 3.45 | 295 | 1017.75 | 2.76 | 541110011 | EP | 100 | 2.76
Electricista (Estr.Oc D2) | 1 | 3.45 | 3.45 | 295 | 1017.75 | 2.76 | 541110011 | EP | 100 | 2.76
Peon de electricista (Estr.Oc E2) | 1 | 3.41 | 3.41 | 295 | 1005.95 | 2.72 | 541110011 | EP | 100 | 2.72
SUBTOTAL M |  |  |  |  | 4168.35
MATERIALES | [5 empty] | PESO RELATIVO ELEMENTO | CPC Elemento | NP/ND/EP | VAE (%) | VAE (%) Elemento
DESCRIPCION |  | UNIDAD | CANTIDAD | P. UNITARIO | COSTO
|  |  | A | B | C = A x B | PRT = Td/Q |  |  | Vi(%) | VAEt =PRT*Vi
GRUPO ELECTRÓGENO DE 100 KW TRIFASICO 440V 60HZ |  | U | 1 | 30502.4 | 30502.4 | 82.61 | 541110011 | EP | 100 | 82.61
Material menudo |  | Unidad | 10 | 141.25 | 1412.5 | 3.83 | 3544002123 | EP | 100 | 3.83
SUBTOTAL O |  |  |  |  | 31914.9
TRANSPORTE | [5 empty] | PESO RELATIVO ELEMENTO | CPC Elemento | NP/ND/EP | VAE (%) | VAE (%) Elemento
DESCRIPCION | UNIDAD | DISTANCIA | CANTIDAD | TARIFA | COSTO
|  |  | A | B | C = A x B | PRT = Td/Q |  |  | Vi(%) | VAEt =PRT*Vi
TRANSPORTE DE EQUIPO | QUINTAL | 180 | 0.35 | 10 | 630 | 1.71 | 643390213 | EP | 100
SUBTOTAL P |  |  |  |  | 630
|  | TOTAL COSTO DIRECTO (M+N+O+P) |  |  | 36921.67 | 1.71 |  |  |  | 100
|  | COSTO INDIRECTO |  | 20 | 7384.33
ESTOS PRECIOS NO INCLUYEN EL IVA |  | OTROS INDIRECTOS:
|  | COSTO TOTAL DEL RUBRO: |  |  | 44306
|  | VALOR OFERTADO: |  |  | 44306
CUARENTA Y CUATRO MIL TRESCIENTOS SEIS dolares CERO centavos

## 319
ANALISIS DE PRECIOS UNITARIOS | 1 | 1 | 1 | 1 | 1 | DETERMINACION DEL VAE DEL RUBRO
NOMBRE DE PROYECTO: | PRESUPUESTO DE OBRAS NUEVAS EN EL CENAIM |  |  |  | Hoja de 1273
NOMBRE DE OFERENTE:
CODIGO DE RUBRO: | 516528 | 516528 | 516528 | 516528 | 516528
RUBRO: | TABLERO DE TRANSFERENCIA AUTOMÁTICA DE 1200 AMPERIOS | TABLERO DE TRANSFERENCIA AUTOMÁTICA DE 1200 AMPERIOS | TABLERO DE TRANSFERENCIA AUTOMÁTICA DE 1200 AMPERIOS | UNIDAD: | U
EQUIPOS | [5 empty] | PESO RELATIVO ELEMENTO | CPC Elemento | NP/ND/EP | VAE (%) | VAE (%) Elemento
DESCRIPCION | CANTIDAD | TARIFA | COSTO HORA | RENDIMIENTO | COSTO
| A | B | C = A x B | R | D = C x R | PRT = Td/Q |  |  | Vi(%) | VAEt =PRT*Vi
Herramienta menor | 1 | 0.2 | 0.2 | 35 | 7 | 0.19 | 4299217233 | EP | 100 | 0.19
SUBTOTAL M |  |  |  |  | 7
MANO DE OBRA | [5 empty] | PESO RELATIVO ELEMENTO | CPC Elemento | NP/ND/EP | VAE (%) | VAE (%) Elemento
DESCRIPCION | CANTIDAD | JORNAL /HR | COSTO HORA | RENDIMIENTO | COSTO
| A | B | C = A x B | R | D = C x R | PRT = Td/Q |  |  | Vi(%) | VAEt =PRT*Vi
Maestro Electricista (Estr.Oc C1) | 1 | 3.82 | 3.82 | 35 | 133.7 | 3.71 | 541110011 | EP | 100 | 3.71
Electricista (Estr.Oc D2) | 1 | 3.45 | 3.45 | 35 | 120.75 | 3.35 | 541110011 | EP | 100 | 3.35
Peon (Estr.Oc E2) | 1 | 3.41 | 3.41 | 35 | 119.35 | 3.31 | 541110011 | EP | 100 | 3.31
SUBTOTAL M |  |  |  |  | 373.8
MATERIALES | [5 empty] | PESO RELATIVO ELEMENTO | CPC Elemento | NP/ND/EP | VAE (%) | VAE (%) Elemento
DESCRIPCION |  | UNIDAD | CANTIDAD | P. UNITARIO | COSTO
|  |  | A | B | C = A x B | PRT = Td/Q |  |  | Vi(%) | VAEt =PRT*Vi
TABLERO DE TRANSFERENCIA AUTOMÁTICA DE 1200 AMPERIOS |  | U | 1 | 3200 | 3200 | 88.87 | 442400011 | NP | 0 | 0
SUBTOTAL O |  |  |  |  | 3200
TRANSPORTE | [5 empty] | PESO RELATIVO ELEMENTO | CPC Elemento | NP/ND/EP | VAE (%) | VAE (%) Elemento
DESCRIPCION | UNIDAD | DISTANCIA | CANTIDAD | TARIFA | COSTO
|  |  | A | B | C = A x B | PRT = Td/Q |  |  | Vi(%) | VAEt =PRT*Vi
TRANSPORTE DE MATERIAL | QUNTAL | 200 | 1 | 0.1 | 20 | 0.56 | 321530014 | EP | 100
SUBTOTAL P |  |  |  |  | 20
|  | TOTAL COSTO DIRECTO (M+N+O+P) |  |  | 3600.8 | 0.56 |  |  |  | 11.12
|  | COSTO INDIRECTO |  | 20 | 720.16
ESTOS PRECIOS NO INCLUYEN EL IVA |  | OTROS INDIRECTOS:
|  | COSTO TOTAL DEL RUBRO: |  |  | 4320.96
|  | VALOR OFERTADO: |  |  | 4320.96
CUATRO MIL TRESCIENTOS VEINTE dolares NOVENTA Y SEIS centavos

## 320
ANALISIS DE PRECIOS UNITARIOS | 1 | 1 | 1 | 1 | 1 | DETERMINACION DEL VAE DEL RUBRO
NOMBRE DE PROYECTO: | PRESUPUESTO DE OBRAS NUEVAS EN EL CENAIM |  |  |  | Hoja de 1273
NOMBRE DE OFERENTE:
CODIGO DE RUBRO: | 516529 | 516529 | 516529 | 516529 | 516529
RUBRO: | TABLERO DE TRANSFERENCIA AUTOMÁTICA DE 350 AMPERIOS | TABLERO DE TRANSFERENCIA AUTOMÁTICA DE 350 AMPERIOS | TABLERO DE TRANSFERENCIA AUTOMÁTICA DE 350 AMPERIOS | UNIDAD: | U
EQUIPOS | [5 empty] | PESO RELATIVO ELEMENTO | CPC Elemento | NP/ND/EP | VAE (%) | VAE (%) Elemento
DESCRIPCION | CANTIDAD | TARIFA | COSTO HORA | RENDIMIENTO | COSTO
| A | B | C = A x B | R | D = C x R | PRT = Td/Q |  |  | Vi(%) | VAEt =PRT*Vi
Herramienta menor | 1 | 0.2 | 0.2 | 35 | 7 | 0.37 | 4299217233 | EP | 100 | 0.37
SUBTOTAL M |  |  |  |  | 7
MANO DE OBRA | [5 empty] | PESO RELATIVO ELEMENTO | CPC Elemento | NP/ND/EP | VAE (%) | VAE (%) Elemento
DESCRIPCION | CANTIDAD | JORNAL /HR | COSTO HORA | RENDIMIENTO | COSTO
| A | B | C = A x B | R | D = C x R | PRT = Td/Q |  |  | Vi(%) | VAEt =PRT*Vi
Maestro Electricista (Estr.Oc C1) | 1 | 3.82 | 3.82 | 35 | 133.7 | 7.03 | 541110011 | EP | 100 | 7.03
Electricista (Estr.Oc D2) | 1 | 3.45 | 3.45 | 35 | 120.75 | 6.35 | 541110011 | EP | 100 | 6.35
Peon (Estr.Oc E2) | 1 | 3.41 | 3.41 | 35 | 119.35 | 6.28 | 541110011 | EP | 100 | 6.28
SUBTOTAL M |  |  |  |  | 373.8
MATERIALES | [5 empty] | PESO RELATIVO ELEMENTO | CPC Elemento | NP/ND/EP | VAE (%) | VAE (%) Elemento
DESCRIPCION |  | UNIDAD | CANTIDAD | P. UNITARIO | COSTO
|  |  | A | B | C = A x B | PRT = Td/Q |  |  | Vi(%) | VAEt =PRT*Vi
TABLERO DE TRANSFERENCIA AUTOMÁTICA DE 350 AMPERIOS |  | U | 1 | 1500 | 1500 | 78.91 | 442400011 | NP | 0 | 0
SUBTOTAL O |  |  |  |  | 1500
TRANSPORTE | [5 empty] | PESO RELATIVO ELEMENTO | CPC Elemento | NP/ND/EP | VAE (%) | VAE (%) Elemento
DESCRIPCION | UNIDAD | DISTANCIA | CANTIDAD | TARIFA | COSTO
|  |  | A | B | C = A x B | PRT = Td/Q |  |  | Vi(%) | VAEt =PRT*Vi
TRANSPORTE DE MATERIAL | QUNTAL | 200 | 1 | 0.1 | 20 | 1.05 | 321530014 | EP | 100
SUBTOTAL P |  |  |  |  | 20
|  | TOTAL COSTO DIRECTO (M+N+O+P) |  |  | 1900.8 | 1.05 |  |  |  | 21.08
|  | COSTO INDIRECTO |  | 20 | 380.16
ESTOS PRECIOS NO INCLUYEN EL IVA |  | OTROS INDIRECTOS:
|  | COSTO TOTAL DEL RUBRO: |  |  | 2280.96
|  | VALOR OFERTADO: |  |  | 2280.96
DOS MIL DOSCIENTOS OCHENTA dolares NOVENTA Y SEIS centavos

## 321
ANALISIS DE PRECIOS UNITARIOS | 1 | 1 | 1 | 1 | 1 | DETERMINACION DEL VAE DEL RUBRO
NOMBRE DE PROYECTO: | PRESUPUESTO DE OBRAS NUEVAS EN EL CENAIM |  |  |  | Hoja de 1273
NOMBRE DE OFERENTE:
CODIGO DE RUBRO: | 516526 | 516526 | 516526 | 516526 | 516526
RUBRO: | TABLERO DE DISTRIBUCIÓN PRINCIPAL DE 1200 AMPERIOS | TABLERO DE DISTRIBUCIÓN PRINCIPAL DE 1200 AMPERIOS | TABLERO DE DISTRIBUCIÓN PRINCIPAL DE 1200 AMPERIOS | UNIDAD: | U
EQUIPOS | [5 empty] | PESO RELATIVO ELEMENTO | CPC Elemento | NP/ND/EP | VAE (%) | VAE (%) Elemento
DESCRIPCION | CANTIDAD | TARIFA | COSTO HORA | RENDIMIENTO | COSTO
| A | B | C = A x B | R | D = C x R | PRT = Td/Q |  |  | Vi(%) | VAEt =PRT*Vi
Herramienta menor | 1 | 0.2 | 0.2 | 35 | 7 | 0.19 | 4299217233 | EP | 100 | 0.19
SUBTOTAL M |  |  |  |  | 7
MANO DE OBRA | [5 empty] | PESO RELATIVO ELEMENTO | CPC Elemento | NP/ND/EP | VAE (%) | VAE (%) Elemento
DESCRIPCION | CANTIDAD | JORNAL /HR | COSTO HORA | RENDIMIENTO | COSTO
| A | B | C = A x B | R | D = C x R | PRT = Td/Q |  |  | Vi(%) | VAEt =PRT*Vi
Maestro Electricista (Estr.Oc C1) | 1 | 3.82 | 3.82 | 35 | 133.7 | 3.62 | 541110011 | EP | 100 | 3.62
Electricista (Estr.Oc D2) | 1 | 3.45 | 3.45 | 35 | 120.75 | 3.27 | 541110011 | EP | 100 | 3.27
Peon (Estr.Oc E2) | 1 | 3.41 | 3.41 | 35 | 119.35 | 3.23 | 541110011 | EP | 100 | 3.23
SUBTOTAL M |  |  |  |  | 373.8
MATERIALES | [5 empty] | PESO RELATIVO ELEMENTO | CPC Elemento | NP/ND/EP | VAE (%) | VAE (%) Elemento
DESCRIPCION |  | UNIDAD | CANTIDAD | P. UNITARIO | COSTO
|  |  | A | B | C = A x B | PRT = Td/Q |  |  | Vi(%) | VAEt =PRT*Vi
Material menudo |  | Unidad | 100 | 1.13 | 113 | 3.06 | 445210011 | EP | 100 | 3.06
TABLERO DE DISTRIBUCIÓN PRINCIPAL DE 1200 AMPERIOS |  | U | 1 | 3200 | 3200 | 86.63 | 442400011 | NP | 0 | 0
SUBTOTAL O |  |  |  |  | 3313
TRANSPORTE | [5 empty] | PESO RELATIVO ELEMENTO | CPC Elemento | NP/ND/EP | VAE (%) | VAE (%) Elemento
DESCRIPCION | UNIDAD | DISTANCIA | CANTIDAD | TARIFA | COSTO
|  |  | A | B | C = A x B | PRT = Td/Q |  |  | Vi(%) | VAEt =PRT*Vi
SUBTOTAL P |  |  |  |  | 0
|  | TOTAL COSTO DIRECTO (M+N+O+P) |  |  | 3693.8 |  |  |  |  | 13.37
|  | COSTO INDIRECTO |  | 20 | 738.76
ESTOS PRECIOS NO INCLUYEN EL IVA |  | OTROS INDIRECTOS:
|  | COSTO TOTAL DEL RUBRO: |  |  | 4432.56
|  | VALOR OFERTADO: |  |  | 4432.56
CUATRO MIL CUATROCIENTOS TREINTA Y DOS dolares CINCUENTA Y SEIS centavos

## 322
ANALISIS DE PRECIOS UNITARIOS | 1 | 1 | 1 | 1 | 1 | DETERMINACION DEL VAE DEL RUBRO
NOMBRE DE PROYECTO: | PRESUPUESTO DE OBRAS NUEVAS EN EL CENAIM |  |  |  | Hoja de 1273
NOMBRE DE OFERENTE:
CODIGO DE RUBRO: | 516527 | 516527 | 516527 | 516527 | 516527
RUBRO: | TABLERO DE DISTRIBUCIÓN PRINCIPAL DE 350 AMPERIOS | TABLERO DE DISTRIBUCIÓN PRINCIPAL DE 350 AMPERIOS | TABLERO DE DISTRIBUCIÓN PRINCIPAL DE 350 AMPERIOS | UNIDAD: | U
EQUIPOS | [5 empty] | PESO RELATIVO ELEMENTO | CPC Elemento | NP/ND/EP | VAE (%) | VAE (%) Elemento
DESCRIPCION | CANTIDAD | TARIFA | COSTO HORA | RENDIMIENTO | COSTO
| A | B | C = A x B | R | D = C x R | PRT = Td/Q |  |  | Vi(%) | VAEt =PRT*Vi
Herramienta menor | 1 | 0.2 | 0.2 | 35 | 7 | 0.5 | 4299217233 | EP | 100 | 0.5
SUBTOTAL M |  |  |  |  | 7
MANO DE OBRA | [5 empty] | PESO RELATIVO ELEMENTO | CPC Elemento | NP/ND/EP | VAE (%) | VAE (%) Elemento
DESCRIPCION | CANTIDAD | JORNAL /HR | COSTO HORA | RENDIMIENTO | COSTO
| A | B | C = A x B | R | D = C x R | PRT = Td/Q |  |  | Vi(%) | VAEt =PRT*Vi
Maestro Electricista (Estr.Oc C1) | 1 | 3.82 | 3.82 | 35 | 133.7 | 9.59 | 541110011 | EP | 100 | 9.59
Electricista (Estr.Oc D2) | 1 | 3.45 | 3.45 | 35 | 120.75 | 8.66 | 541110011 | EP | 100 | 8.66
Peon (Estr.Oc E2) | 1 | 3.41 | 3.41 | 35 | 119.35 | 8.56 | 541110011 | EP | 100 | 8.56
SUBTOTAL M |  |  |  |  | 373.8
MATERIALES | [5 empty] | PESO RELATIVO ELEMENTO | CPC Elemento | NP/ND/EP | VAE (%) | VAE (%) Elemento
DESCRIPCION |  | UNIDAD | CANTIDAD | P. UNITARIO | COSTO
|  |  | A | B | C = A x B | PRT = Td/Q |  |  | Vi(%) | VAEt =PRT*Vi
Material menudo |  | Unidad | 100 | 1.13 | 113 | 8.11 | 445210011 | EP | 100 | 8.11
TABLERO DE DISTRIBUCIÓN PRINCIPAL DE 350 AMPERIOS |  | U | 1 | 900 | 900 | 64.57 | 442400011 | NP | 0 | 0
SUBTOTAL O |  |  |  |  | 1013
TRANSPORTE | [5 empty] | PESO RELATIVO ELEMENTO | CPC Elemento | NP/ND/EP | VAE (%) | VAE (%) Elemento
DESCRIPCION | UNIDAD | DISTANCIA | CANTIDAD | TARIFA | COSTO
|  |  | A | B | C = A x B | PRT = Td/Q |  |  | Vi(%) | VAEt =PRT*Vi
SUBTOTAL P |  |  |  |  | 0
|  | TOTAL COSTO DIRECTO (M+N+O+P) |  |  | 1393.8 |  |  |  |  | 35.42
|  | COSTO INDIRECTO |  | 20 | 278.76
ESTOS PRECIOS NO INCLUYEN EL IVA |  | OTROS INDIRECTOS:
|  | COSTO TOTAL DEL RUBRO: |  |  | 1672.56
|  | VALOR OFERTADO: |  |  | 1672.56
MIL SEISCIENTOS SETENTA Y DOS dolares CINCUENTA Y SEIS centavos

## 323
ANALISIS DE PRECIOS UNITARIOS | 1 | 1 | 1 | 1 | 1 | DETERMINACION DEL VAE DEL RUBRO
NOMBRE DE PROYECTO: | PRESUPUESTO DE OBRAS NUEVAS EN EL CENAIM |  |  |  | Hoja de 1273
NOMBRE DE OFERENTE:
CODIGO DE RUBRO: | 516120 | 516120 | 516120 | 516120 | 516120
RUBRO: | TABLERO DE MEDICIÓN CLASE 20 3F | TABLERO DE MEDICIÓN CLASE 20 3F | TABLERO DE MEDICIÓN CLASE 20 3F | UNIDAD: | U
EQUIPOS | [5 empty] | PESO RELATIVO ELEMENTO | CPC Elemento | NP/ND/EP | VAE (%) | VAE (%) Elemento
DESCRIPCION | CANTIDAD | TARIFA | COSTO HORA | RENDIMIENTO | COSTO
| A | B | C = A x B | R | D = C x R | PRT = Td/Q |  |  | Vi(%) | VAEt =PRT*Vi
Herramienta menor | 1 | 0.2 | 0.2 | 4 | 0.8 | 0.21 | 4299217233 | EP | 100 | 0.21
SUBTOTAL M |  |  |  |  | 0.8
MANO DE OBRA | [5 empty] | PESO RELATIVO ELEMENTO | CPC Elemento | NP/ND/EP | VAE (%) | VAE (%) Elemento
DESCRIPCION | CANTIDAD | JORNAL /HR | COSTO HORA | RENDIMIENTO | COSTO
| A | B | C = A x B | R | D = C x R | PRT = Td/Q |  |  | Vi(%) | VAEt =PRT*Vi
Maestro Electricista (Estr.Oc C1) | 1 | 3.82 | 3.82 | 4 | 15.28 | 4.09 | 541110011 | EP | 100 | 4.09
Electricista (Estr.Oc D2) | 1 | 3.45 | 3.45 | 4 | 13.8 | 3.69 | 541110011 | EP | 100 | 3.69
Peon (Estr.Oc E2) | 1 | 3.41 | 3.41 | 4 | 13.64 | 3.65 | 541110011 | EP | 100 | 3.65
SUBTOTAL M |  |  |  |  | 42.72
MATERIALES | [5 empty] | PESO RELATIVO ELEMENTO | CPC Elemento | NP/ND/EP | VAE (%) | VAE (%) Elemento
DESCRIPCION |  | UNIDAD | CANTIDAD | P. UNITARIO | COSTO
|  |  | A | B | C = A x B | PRT = Td/Q |  |  | Vi(%) | VAEt =PRT*Vi
TABLERO DE MEDICIÓN CLASE 20 3F |  | U | 1 | 135 | 135 | 36.14 | 3699000122 | EP | 100 | 36.14
BASE SOCKET 3F CLASE 20, 13TERM |  | U | 1 | 175 | 175 | 46.85 | 462130016 | EP | 100 | 46.85
SUBTOTAL O |  |  |  |  | 310
TRANSPORTE | [5 empty] | PESO RELATIVO ELEMENTO | CPC Elemento | NP/ND/EP | VAE (%) | VAE (%) Elemento
DESCRIPCION | UNIDAD | DISTANCIA | CANTIDAD | TARIFA | COSTO
|  |  | A | B | C = A x B | PRT = Td/Q |  |  | Vi(%) | VAEt =PRT*Vi
TRANSPORTE DE MATERIAL | QUNTAL | 200 | 1 | 0.1 | 20 | 5.35 | 321530014 | EP | 100
SUBTOTAL P |  |  |  |  | 20
|  | TOTAL COSTO DIRECTO (M+N+O+P) |  |  | 373.52 | 5.35 |  |  |  | 99.98
|  | COSTO INDIRECTO |  | 20 | 74.7
ESTOS PRECIOS NO INCLUYEN EL IVA |  | OTROS INDIRECTOS:
|  | COSTO TOTAL DEL RUBRO: |  |  | 448.22
|  | VALOR OFERTADO: |  |  | 448.22
CUATROCIENTOS CUARENTA Y OCHO dolares VEINTE Y DOS centavos

## 324
ANALISIS DE PRECIOS UNITARIOS | 1 | 1 | 1 | 1 | 1 | DETERMINACION DEL VAE DEL RUBRO
NOMBRE DE PROYECTO: | PRESUPUESTO DE OBRAS NUEVAS EN EL CENAIM |  |  |  | Hoja de 1273
NOMBRE DE OFERENTE:
CODIGO DE RUBRO: | 516271 | 516271 | 516271 | 516271 | 516271
RUBRO: | BANCO DE CAPACITORES DE 200 KVAR AUTOREGULABLES A 220V. | BANCO DE CAPACITORES DE 200 KVAR AUTOREGULABLES A 220V. | BANCO DE CAPACITORES DE 200 KVAR AUTOREGULABLES A 220V. | UNIDAD: | U
EQUIPOS | [5 empty] | PESO RELATIVO ELEMENTO | CPC Elemento | NP/ND/EP | VAE (%) | VAE (%) Elemento
DESCRIPCION | CANTIDAD | TARIFA | COSTO HORA | RENDIMIENTO | COSTO
| A | B | C = A x B | R | D = C x R | PRT = Td/Q |  |  | Vi(%) | VAEt =PRT*Vi
Herramienta menor | 1 | 0.2 | 0.2 | 32 | 6.4 | 0.13 | 4299217233 | EP | 100 | 0.13
SUBTOTAL M |  |  |  |  | 6.4
MANO DE OBRA | [5 empty] | PESO RELATIVO ELEMENTO | CPC Elemento | NP/ND/EP | VAE (%) | VAE (%) Elemento
DESCRIPCION | CANTIDAD | JORNAL /HR | COSTO HORA | RENDIMIENTO | COSTO
| A | B | C = A x B | R | D = C x R | PRT = Td/Q |  |  | Vi(%) | VAEt =PRT*Vi
Maestro Electricista (Estr.Oc C1) | 1 | 3.82 | 3.82 | 32 | 122.24 | 2.54 | 541110011 | EP | 100 | 2.54
Electricista (Estr.Oc D2) | 1 | 3.45 | 3.45 | 32 | 110.4 | 2.29 | 541110011 | EP | 100 | 2.29
Peon (Estr.Oc E2) | 2 | 3.41 | 6.82 | 32 | 218.24 | 4.53 | 541110011 | EP | 100 | 4.53
SUBTOTAL M |  |  |  |  | 450.88
MATERIALES | [5 empty] | PESO RELATIVO ELEMENTO | CPC Elemento | NP/ND/EP | VAE (%) | VAE (%) Elemento
DESCRIPCION |  | UNIDAD | CANTIDAD | P. UNITARIO | COSTO
|  |  | A | B | C = A x B | PRT = Td/Q |  |  | Vi(%) | VAEt =PRT*Vi
BANCO DE CAPACITORES DE 200 KVAR AUTOREGULABLES A 220V. |  | U | 1 | 4000 | 4000 | 83.03 | 462130016 | NP | 0 | 0
SUBTOTAL O |  |  |  |  | 4000
TRANSPORTE | [5 empty] | PESO RELATIVO ELEMENTO | CPC Elemento | NP/ND/EP | VAE (%) | VAE (%) Elemento
DESCRIPCION | UNIDAD | DISTANCIA | CANTIDAD | TARIFA | COSTO
|  |  | A | B | C = A x B | PRT = Td/Q |  |  | Vi(%) | VAEt =PRT*Vi
TRANSPORTE DE MATERIAL | QUNTAL | 200 | 18 | 0.1 | 360 | 7.47 | 321530014 | EP | 100
SUBTOTAL P |  |  |  |  | 360
|  | TOTAL COSTO DIRECTO (M+N+O+P) |  |  | 4817.28 | 7.47 |  |  |  | 16.96
|  | COSTO INDIRECTO |  | 20 | 963.46
ESTOS PRECIOS NO INCLUYEN EL IVA |  | OTROS INDIRECTOS:
|  | COSTO TOTAL DEL RUBRO: |  |  | 5780.74
|  | VALOR OFERTADO: |  |  | 5780.74
CINCO MIL SETECIENTOS OCHENTA dolares SETENTA Y CUATRO centavos

## 325
ANALISIS DE PRECIOS UNITARIOS | 1 | 1 | 1 | 1 | 1 | DETERMINACION DEL VAE DEL RUBRO
NOMBRE DE PROYECTO: | PRESUPUESTO DE OBRAS NUEVAS EN EL CENAIM |  |  |  | Hoja de 1273
NOMBRE DE OFERENTE:
CODIGO DE RUBRO: | 516272 | 516272 | 516272 | 516272 | 516272
RUBRO: | BANCO DE CAPACITORES DE 50 KVAR AUTOREGULABLES A 220V. | BANCO DE CAPACITORES DE 50 KVAR AUTOREGULABLES A 220V. | BANCO DE CAPACITORES DE 50 KVAR AUTOREGULABLES A 220V. | UNIDAD: | U
EQUIPOS | [5 empty] | PESO RELATIVO ELEMENTO | CPC Elemento | NP/ND/EP | VAE (%) | VAE (%) Elemento
DESCRIPCION | CANTIDAD | TARIFA | COSTO HORA | RENDIMIENTO | COSTO
| A | B | C = A x B | R | D = C x R | PRT = Td/Q |  |  | Vi(%) | VAEt =PRT*Vi
Herramienta menor | 1 | 0.2 | 0.2 | 32 | 6.4 | 0.2 | 4299217233 | EP | 100 | 0.2
SUBTOTAL M |  |  |  |  | 6.4
MANO DE OBRA | [5 empty] | PESO RELATIVO ELEMENTO | CPC Elemento | NP/ND/EP | VAE (%) | VAE (%) Elemento
DESCRIPCION | CANTIDAD | JORNAL /HR | COSTO HORA | RENDIMIENTO | COSTO
| A | B | C = A x B | R | D = C x R | PRT = Td/Q |  |  | Vi(%) | VAEt =PRT*Vi
Maestro Electricista (Estr.Oc C1) | 1 | 3.82 | 3.82 | 32 | 122.24 | 3.87 | 541110011 | EP | 100 | 3.87
Electricista (Estr.Oc D2) | 1 | 3.45 | 3.45 | 32 | 110.4 | 3.5 | 541110011 | EP | 100 | 3.5
Peon (Estr.Oc E2) | 2 | 3.41 | 6.82 | 32 | 218.24 | 6.91 | 541110011 | EP | 100 | 6.91
SUBTOTAL M |  |  |  |  | 450.88
MATERIALES | [5 empty] | PESO RELATIVO ELEMENTO | CPC Elemento | NP/ND/EP | VAE (%) | VAE (%) Elemento
DESCRIPCION |  | UNIDAD | CANTIDAD | P. UNITARIO | COSTO
|  |  | A | B | C = A x B | PRT = Td/Q |  |  | Vi(%) | VAEt =PRT*Vi
BANCO DE CAPACITORES DE 50 KVAR AUTOREGULABLES A 220V. |  | U | 1 | 2500 | 2500 | 79.18 | 462130016 | NP | 0 | 0
SUBTOTAL O |  |  |  |  | 2500
TRANSPORTE | [5 empty] | PESO RELATIVO ELEMENTO | CPC Elemento | NP/ND/EP | VAE (%) | VAE (%) Elemento
DESCRIPCION | UNIDAD | DISTANCIA | CANTIDAD | TARIFA | COSTO
|  |  | A | B | C = A x B | PRT = Td/Q |  |  | Vi(%) | VAEt =PRT*Vi
TRANSPORTE DE MATERIAL | QUNTAL | 200 | 10 | 0.1 | 200 | 6.33 | 321530014 | EP | 100
SUBTOTAL P |  |  |  |  | 200
|  | TOTAL COSTO DIRECTO (M+N+O+P) |  |  | 3157.28 | 6.33 |  |  |  | 20.81
|  | COSTO INDIRECTO |  | 20 | 631.46
ESTOS PRECIOS NO INCLUYEN EL IVA |  | OTROS INDIRECTOS:
|  | COSTO TOTAL DEL RUBRO: |  |  | 3788.74
|  | VALOR OFERTADO: |  |  | 3788.74
TRES MIL SETECIENTOS OCHENTA Y OCHO dolares SETENTA Y CUATRO centavos

## 326
ANALISIS DE PRECIOS UNITARIOS | 1 | 1 | 1 | 1 | 1 | DETERMINACION DEL VAE DEL RUBRO
NOMBRE DE PROYECTO: | PRESUPUESTO DE OBRAS NUEVAS EN EL CENAIM |  |  |  | Hoja de 1273
NOMBRE DE OFERENTE:
CODIGO DE RUBRO: | 516096 | 516096 | 516096 | 516096 | 516096
RUBRO: | MALLA PUESTA A TIERRA DE CUARTO DE MÁQUINAS, ACCESORIOS Y CONEXIONES. | MALLA PUESTA A TIERRA DE CUARTO DE MÁQUINAS, ACCESORIOS Y CONEXIONES. | MALLA PUESTA A TIERRA DE CUARTO DE MÁQUINAS, ACCESORIOS Y CONEXIONES. | UNIDAD: | U
EQUIPOS | [5 empty] | PESO RELATIVO ELEMENTO | CPC Elemento | NP/ND/EP | VAE (%) | VAE (%) Elemento
DESCRIPCION | CANTIDAD | TARIFA | COSTO HORA | RENDIMIENTO | COSTO
| A | B | C = A x B | R | D = C x R | PRT = Td/Q |  |  | Vi(%) | VAEt =PRT*Vi
Herramienta menor | 1 | 0.2 | 0.2 | 25 | 5 | 0.17 | 4299217233 | EP | 100 | 0.17
Andamio | 1 | 0.3 | 0.3 | 25 | 7.5 | 0.25 | 421900017 | EP | 100 | 0.25
SUBTOTAL M |  |  |  |  | 12.5
MANO DE OBRA | [5 empty] | PESO RELATIVO ELEMENTO | CPC Elemento | NP/ND/EP | VAE (%) | VAE (%) Elemento
DESCRIPCION | CANTIDAD | JORNAL /HR | COSTO HORA | RENDIMIENTO | COSTO
| A | B | C = A x B | R | D = C x R | PRT = Td/Q |  |  | Vi(%) | VAEt =PRT*Vi
Maestro Electricista (Estr.Oc C1) | 1 | 3.82 | 3.82 | 25 | 95.5 | 3.19 | 541110011 | EP | 100 | 3.19
Electricista (Estr.Oc D2) | 1 | 3.45 | 3.45 | 25 | 86.25 | 2.88 | 541110011 | EP | 100 | 2.88
Peon (Estr.Oc E2) | 2 | 3.41 | 6.82 | 25 | 170.5 | 5.7 | 541110011 | EP | 100 | 5.7
SUBTOTAL M |  |  |  |  | 352.25
MATERIALES | [5 empty] | PESO RELATIVO ELEMENTO | CPC Elemento | NP/ND/EP | VAE (%) | VAE (%) Elemento
DESCRIPCION |  | UNIDAD | CANTIDAD | P. UNITARIO | COSTO
|  |  | A | B | C = A x B | PRT = Td/Q |  |  | Vi(%) | VAEt =PRT*Vi
MALLA PUESTA A TIERRA, ACC Y CONEXIONES |  | U | 1 | 2500 | 2500 | 83.59 | 415450011 | EP | 100 | 83.59
SUBTOTAL O |  |  |  |  | 2500
TRANSPORTE | [5 empty] | PESO RELATIVO ELEMENTO | CPC Elemento | NP/ND/EP | VAE (%) | VAE (%) Elemento
DESCRIPCION | UNIDAD | DISTANCIA | CANTIDAD | TARIFA | COSTO
|  |  | A | B | C = A x B | PRT = Td/Q |  |  | Vi(%) | VAEt =PRT*Vi
TRANSPORTE DE MATERIAL | QUNTAL | 200 | 6.3 | 0.1 | 126 | 4.21 | 321530014 | EP | 100
SUBTOTAL P |  |  |  |  | 126
|  | TOTAL COSTO DIRECTO (M+N+O+P) |  |  | 2990.75 | 4.21 |  |  |  | 99.99
|  | COSTO INDIRECTO |  | 20 | 598.15
ESTOS PRECIOS NO INCLUYEN EL IVA |  | OTROS INDIRECTOS:
|  | COSTO TOTAL DEL RUBRO: |  |  | 3588.9
|  | VALOR OFERTADO: |  |  | 3588.9
TRES MIL QUINIENTOS OCHENTA Y OCHO dolares NOVENTA centavos

## 327
ANALISIS DE PRECIOS UNITARIOS | 1 | 1 | 1 | 1 | 1 | DETERMINACION DEL VAE DEL RUBRO
NOMBRE DE PROYECTO: | PRESUPUESTO DE OBRAS NUEVAS EN EL CENAIM |  |  |  | Hoja de 1273
NOMBRE DE OFERENTE:
CODIGO DE RUBRO: | 516252 | 516252 | 516252 | 516252 | 516252
RUBRO: | ALIMENTADOR 4(3#500 MCM, N#500 MCM)+T#4/0 AWG THHN | ALIMENTADOR 4(3#500 MCM, N#500 MCM)+T#4/0 AWG THHN | ALIMENTADOR 4(3#500 MCM, N#500 MCM)+T#4/0 AWG THHN | UNIDAD: | M
EQUIPOS | [5 empty] | PESO RELATIVO ELEMENTO | CPC Elemento | NP/ND/EP | VAE (%) | VAE (%) Elemento
DESCRIPCION | CANTIDAD | TARIFA | COSTO HORA | RENDIMIENTO | COSTO
| A | B | C = A x B | R | D = C x R | PRT = Td/Q |  |  | Vi(%) | VAEt =PRT*Vi
Herramienta menor | 1 | 0.2 | 0.2 | 3 | 0.6 | 0.14 | 4299217233 | EP | 100 | 0.14
SUBTOTAL M |  |  |  |  | 0.6
MANO DE OBRA | [5 empty] | PESO RELATIVO ELEMENTO | CPC Elemento | NP/ND/EP | VAE (%) | VAE (%) Elemento
DESCRIPCION | CANTIDAD | JORNAL /HR | COSTO HORA | RENDIMIENTO | COSTO
| A | B | C = A x B | R | D = C x R | PRT = Td/Q |  |  | Vi(%) | VAEt =PRT*Vi
Electricista (Estr.Oc D2) | 1 | 3.45 | 3.45 | 3 | 10.35 | 2.38 | 541110011 | EP | 100 | 2.38
PEON EN GENERAL (ESTR.OC E2) | 1 | 3.41 | 3.41 | 3 | 10.23 | 2.35 | 541110011 | EP | 100 | 2.35
Maestro Electricista (Estr.Oc C1) | 1 | 3.82 | 3.82 | 3 | 11.46 | 2.64 | 541110011 | EP | 100 | 2.64
SUBTOTAL M |  |  |  |  | 32.04
MATERIALES | [5 empty] | PESO RELATIVO ELEMENTO | CPC Elemento | NP/ND/EP | VAE (%) | VAE (%) Elemento
DESCRIPCION |  | UNIDAD | CANTIDAD | P. UNITARIO | COSTO
|  |  | A | B | C = A x B | PRT = Td/Q |  |  | Vi(%) | VAEt =PRT*Vi
MATERIAL MENUDO |  | glb | 0.1 | 11.3 | 1.13 | 0.26 | 445210011 | EP | 100 | 0.26
CABLE No. 4/0 |  | M | 1 | 16.49 | 16.49 | 3.8 | 463400115 | ND | 40 | 1.52
CABLE TTU 500 MCM AWG |  | m | 8 | 48.03 | 384.24 | 88.43 | 463400115 | NP | 0 | 0
SUBTOTAL O |  |  |  |  | 401.86
TRANSPORTE | [5 empty] | PESO RELATIVO ELEMENTO | CPC Elemento | NP/ND/EP | VAE (%) | VAE (%) Elemento
DESCRIPCION | UNIDAD | DISTANCIA | CANTIDAD | TARIFA | COSTO
|  |  | A | B | C = A x B | PRT = Td/Q |  |  | Vi(%) | VAEt =PRT*Vi
Camioneta | u | 0.01 | 1 | 0.01 | 0 | 0 | 491130026 | ND | 40
SUBTOTAL P |  |  |  |  | 0
|  | TOTAL COSTO DIRECTO (M+N+O+P) |  |  | 434.5 | 0 |  |  |  | 9.29
|  | COSTO INDIRECTO |  | 20 | 86.9
ESTOS PRECIOS NO INCLUYEN EL IVA |  | OTROS INDIRECTOS:
|  | COSTO TOTAL DEL RUBRO: |  |  | 521.4
|  | VALOR OFERTADO: |  |  | 521.4
QUINIENTOS VEINTIUN dolares CUARENTA centavos

## 328
ANALISIS DE PRECIOS UNITARIOS | 1 | 1 | 1 | 1 | 1 | DETERMINACION DEL VAE DEL RUBRO
NOMBRE DE PROYECTO: | PRESUPUESTO DE OBRAS NUEVAS EN EL CENAIM |  |  |  | Hoja de 1273
NOMBRE DE OFERENTE:
CODIGO DE RUBRO: | 516246 | 516246 | 516246 | 516246 | 516246
RUBRO: | ALIMENTADOR 2(3#4/0, N#4/0)+T#4/0 AWG THHN | ALIMENTADOR 2(3#4/0, N#4/0)+T#4/0 AWG THHN | ALIMENTADOR 2(3#4/0, N#4/0)+T#4/0 AWG THHN | UNIDAD: | M
EQUIPOS | [5 empty] | PESO RELATIVO ELEMENTO | CPC Elemento | NP/ND/EP | VAE (%) | VAE (%) Elemento
DESCRIPCION | CANTIDAD | TARIFA | COSTO HORA | RENDIMIENTO | COSTO
| A | B | C = A x B | R | D = C x R | PRT = Td/Q |  |  | Vi(%) | VAEt =PRT*Vi
Herramienta menor | 1 | 0.2 | 0.2 | 1.75 | 0.35 | 0.21 | 4299217233 | EP | 100 | 0.21
SUBTOTAL M |  |  |  |  | 0.35
MANO DE OBRA | [5 empty] | PESO RELATIVO ELEMENTO | CPC Elemento | NP/ND/EP | VAE (%) | VAE (%) Elemento
DESCRIPCION | CANTIDAD | JORNAL /HR | COSTO HORA | RENDIMIENTO | COSTO
| A | B | C = A x B | R | D = C x R | PRT = Td/Q |  |  | Vi(%) | VAEt =PRT*Vi
Electricista (Estr.Oc D2) | 1 | 3.45 | 3.45 | 1.75 | 6.04 | 3.6 | 541110011 | EP | 100 | 3.6
PEON EN GENERAL (ESTR.OC E2) | 1 | 3.41 | 3.41 | 1.75 | 5.97 | 3.56 | 541110011 | EP | 100 | 3.56
Maestro Electricista (Estr.Oc C1) | 1 | 3.82 | 3.82 | 1.75 | 6.68 | 3.99 | 541110011 | EP | 100 | 3.99
SUBTOTAL M |  |  |  |  | 18.69
MATERIALES | [5 empty] | PESO RELATIVO ELEMENTO | CPC Elemento | NP/ND/EP | VAE (%) | VAE (%) Elemento
DESCRIPCION |  | UNIDAD | CANTIDAD | P. UNITARIO | COSTO
|  |  | A | B | C = A x B | PRT = Td/Q |  |  | Vi(%) | VAEt =PRT*Vi
MATERIAL MENUDO |  | glb | 0.01 | 11.3 | 0.11 | 0.07 | 445210011 | EP | 100 | 0.07
CABLE No. 4/0 |  | M | 9 | 16.49 | 148.41 | 88.57 | 463400115 | ND | 40 | 35.43
SUBTOTAL O |  |  |  |  | 148.52
TRANSPORTE | [5 empty] | PESO RELATIVO ELEMENTO | CPC Elemento | NP/ND/EP | VAE (%) | VAE (%) Elemento
DESCRIPCION | UNIDAD | DISTANCIA | CANTIDAD | TARIFA | COSTO
|  |  | A | B | C = A x B | PRT = Td/Q |  |  | Vi(%) | VAEt =PRT*Vi
Camioneta | u | 0.01 | 1 | 0.01 | 0 | 0 | 491130026 | ND | 40
SUBTOTAL P |  |  |  |  | 0
|  | TOTAL COSTO DIRECTO (M+N+O+P) |  |  | 167.56 | 0 |  |  |  | 46.86
|  | COSTO INDIRECTO |  | 20 | 33.51
ESTOS PRECIOS NO INCLUYEN EL IVA |  | OTROS INDIRECTOS:
|  | COSTO TOTAL DEL RUBRO: |  |  | 201.07
|  | VALOR OFERTADO: |  |  | 201.07
DOSCIENTOS UN dolares SIETE centavos

## 329
ANALISIS DE PRECIOS UNITARIOS | 1 | 1 | 1 | 1 | 1 | DETERMINACION DEL VAE DEL RUBRO
NOMBRE DE PROYECTO: | PRESUPUESTO DE OBRAS NUEVAS EN EL CENAIM |  |  |  | Hoja de 1273
NOMBRE DE OFERENTE:
CODIGO DE RUBRO: | 516245 | 516245 | 516245 | 516245 | 516245
RUBRO: | ALIMENTADOR 2(3#4/0, N#2/0), T#1/0 AWG THHN | ALIMENTADOR 2(3#4/0, N#2/0), T#1/0 AWG THHN | ALIMENTADOR 2(3#4/0, N#2/0), T#1/0 AWG THHN | UNIDAD: | M
EQUIPOS | [5 empty] | PESO RELATIVO ELEMENTO | CPC Elemento | NP/ND/EP | VAE (%) | VAE (%) Elemento
DESCRIPCION | CANTIDAD | TARIFA | COSTO HORA | RENDIMIENTO | COSTO
| A | B | C = A x B | R | D = C x R | PRT = Td/Q |  |  | Vi(%) | VAEt =PRT*Vi
Herramienta menor | 1 | 0.2 | 0.2 | 1.75 | 0.35 | 0.38 | 4299217233 | EP | 100 | 0.38
SUBTOTAL M |  |  |  |  | 0.35
MANO DE OBRA | [5 empty] | PESO RELATIVO ELEMENTO | CPC Elemento | NP/ND/EP | VAE (%) | VAE (%) Elemento
DESCRIPCION | CANTIDAD | JORNAL /HR | COSTO HORA | RENDIMIENTO | COSTO
| A | B | C = A x B | R | D = C x R | PRT = Td/Q |  |  | Vi(%) | VAEt =PRT*Vi
Electricista (Estr.Oc D2) | 1 | 3.45 | 3.45 | 1.75 | 6.04 | 6.62 | 541110011 | EP | 100 | 6.62
PEON EN GENERAL (ESTR.OC E2) | 1 | 3.41 | 3.41 | 1.75 | 5.97 | 6.54 | 541110011 | EP | 100 | 6.54
Maestro Electricista (Estr.Oc C1) | 1 | 3.82 | 3.82 | 1.75 | 6.68 | 7.32 | 541110011 | EP | 100 | 7.32
SUBTOTAL M |  |  |  |  | 18.69
MATERIALES | [5 empty] | PESO RELATIVO ELEMENTO | CPC Elemento | NP/ND/EP | VAE (%) | VAE (%) Elemento
DESCRIPCION |  | UNIDAD | CANTIDAD | P. UNITARIO | COSTO
|  |  | A | B | C = A x B | PRT = Td/Q |  |  | Vi(%) | VAEt =PRT*Vi
CABLE No. 1/0 |  | M | 1 | 7 | 7 | 7.67 | 463400115 | ND | 40 | 3.07
CABLE THHN 2/0 AWG 19H |  | m | 4 | 12.16 | 48.64 | 53.29 | 463400116 | ND | 40 | 21.32
MATERIAL MENUDO |  | glb | 0.01 | 11.3 | 0.11 | 0.12 | 445210011 | EP | 100 | 0.12
CABLE No. 4/0 |  | M | 1 | 16.49 | 16.49 | 18.07 | 463400115 | ND | 40 | 7.23
SUBTOTAL O |  |  |  |  | 72.24
TRANSPORTE | [5 empty] | PESO RELATIVO ELEMENTO | CPC Elemento | NP/ND/EP | VAE (%) | VAE (%) Elemento
DESCRIPCION | UNIDAD | DISTANCIA | CANTIDAD | TARIFA | COSTO
|  |  | A | B | C = A x B | PRT = Td/Q |  |  | Vi(%) | VAEt =PRT*Vi
Camioneta | u | 0.01 | 1 | 0.01 | 0 | 0 | 491130026 | ND | 40
SUBTOTAL P |  |  |  |  | 0
|  | TOTAL COSTO DIRECTO (M+N+O+P) |  |  | 91.28 | 0 |  |  |  | 52.6
|  | COSTO INDIRECTO |  | 20 | 18.26
ESTOS PRECIOS NO INCLUYEN EL IVA |  | OTROS INDIRECTOS:
|  | COSTO TOTAL DEL RUBRO: |  |  | 109.54
|  | VALOR OFERTADO: |  |  | 109.54
CIENTO NUEVE dolares CINCUENTA Y CUATRO centavos

## 330
ANALISIS DE PRECIOS UNITARIOS | 1 | 1 | 1 | 1 | 1 | DETERMINACION DEL VAE DEL RUBRO
NOMBRE DE PROYECTO: | PRESUPUESTO DE OBRAS NUEVAS EN EL CENAIM |  |  |  | Hoja de 1273
NOMBRE DE OFERENTE:
CODIGO DE RUBRO: | 516251 | 516251 | 516251 | 516251 | 516251
RUBRO: | ALIMENTADOR 3#6, N#6, T#10 AWG THHN Ф 50 MM | ALIMENTADOR 3#6, N#6, T#10 AWG THHN Ф 50 MM | ALIMENTADOR 3#6, N#6, T#10 AWG THHN Ф 50 MM | UNIDAD: | M
EQUIPOS | [5 empty] | PESO RELATIVO ELEMENTO | CPC Elemento | NP/ND/EP | VAE (%) | VAE (%) Elemento
DESCRIPCION | CANTIDAD | TARIFA | COSTO HORA | RENDIMIENTO | COSTO
| A | B | C = A x B | R | D = C x R | PRT = Td/Q |  |  | Vi(%) | VAEt =PRT*Vi
Herramienta menor | 1 | 0.2 | 0.2 | 0.1 | 0.02 | 0.19 | 4299217233 | EP | 100 | 0.19
SUBTOTAL M |  |  |  |  | 0.02
MANO DE OBRA | [5 empty] | PESO RELATIVO ELEMENTO | CPC Elemento | NP/ND/EP | VAE (%) | VAE (%) Elemento
DESCRIPCION | CANTIDAD | JORNAL /HR | COSTO HORA | RENDIMIENTO | COSTO
| A | B | C = A x B | R | D = C x R | PRT = Td/Q |  |  | Vi(%) | VAEt =PRT*Vi
Electricista (Estr.Oc D2) | 1 | 3.45 | 3.45 | 0.1 | 0.34 | 3.22 | 541110011 | EP | 100 | 3.22
PEON EN GENERAL (ESTR.OC E2) | 1 | 3.41 | 3.41 | 0.1 | 0.34 | 3.22 | 541110011 | EP | 100 | 3.22
Maestro Electricista (Estr.Oc C1) | 1 | 3.82 | 3.82 | 0.1 | 0.38 | 3.6 | 541110011 | EP | 100 | 3.6
SUBTOTAL M |  |  |  |  | 1.06
MATERIALES | [5 empty] | PESO RELATIVO ELEMENTO | CPC Elemento | NP/ND/EP | VAE (%) | VAE (%) Elemento
DESCRIPCION |  | UNIDAD | CANTIDAD | P. UNITARIO | COSTO
|  |  | A | B | C = A x B | PRT = Td/Q |  |  | Vi(%) | VAEt =PRT*Vi
CABLE No. 6 |  | M | 4 | 1.71 | 6.84 | 64.83 | 463400115 | NP | 0 | 0
CABLE No. 10 |  | M | 1 | 0.63 | 0.63 | 5.97 | 463400115 | ND | 40 | 2.39
TUBO PVC 050MM |  | m | 1 | 2 | 2 | 18.96 | 363201011 | EP | 100 | 18.96
SUBTOTAL O |  |  |  |  | 9.47
TRANSPORTE | [5 empty] | PESO RELATIVO ELEMENTO | CPC Elemento | NP/ND/EP | VAE (%) | VAE (%) Elemento
DESCRIPCION | UNIDAD | DISTANCIA | CANTIDAD | TARIFA | COSTO
|  |  | A | B | C = A x B | PRT = Td/Q |  |  | Vi(%) | VAEt =PRT*Vi
Camioneta | u | 0.01 | 1 | 0.01 | 0 | 0 | 491130026 | ND | 40
SUBTOTAL P |  |  |  |  | 0
|  | TOTAL COSTO DIRECTO (M+N+O+P) |  |  | 10.55 | 0 |  |  |  | 31.58
|  | COSTO INDIRECTO |  | 20 | 2.11
ESTOS PRECIOS NO INCLUYEN EL IVA |  | OTROS INDIRECTOS:
|  | COSTO TOTAL DEL RUBRO: |  |  | 12.66
|  | VALOR OFERTADO: |  |  | 12.66
DOCE dolares SESENTA Y SEIS centavos

## 331
ANALISIS DE PRECIOS UNITARIOS | 1 | 1 | 1 | 1 | 1 | DETERMINACION DEL VAE DEL RUBRO
NOMBRE DE PROYECTO: | PRESUPUESTO DE OBRAS NUEVAS EN EL CENAIM |  |  |  | Hoja de 1273
NOMBRE DE OFERENTE:
CODIGO DE RUBRO: | 516243 | 516243 | 516243 | 516243 | 516243
RUBRO: | ALIMENTADOR 2(3#1/0, N#1/0), T#1/0 AWG THHN Ф 110 MM | ALIMENTADOR 2(3#1/0, N#1/0), T#1/0 AWG THHN Ф 110 MM | ALIMENTADOR 2(3#1/0, N#1/0), T#1/0 AWG THHN Ф 110 MM | UNIDAD: | M
EQUIPOS | [5 empty] | PESO RELATIVO ELEMENTO | CPC Elemento | NP/ND/EP | VAE (%) | VAE (%) Elemento
DESCRIPCION | CANTIDAD | TARIFA | COSTO HORA | RENDIMIENTO | COSTO
| A | B | C = A x B | R | D = C x R | PRT = Td/Q |  |  | Vi(%) | VAEt =PRT*Vi
Herramienta menor | 1 | 0.2 | 0.2 | 1 | 0.2 | 0.25 | 4299217233 | EP | 100 | 0.25
SUBTOTAL M |  |  |  |  | 0.2
MANO DE OBRA | [5 empty] | PESO RELATIVO ELEMENTO | CPC Elemento | NP/ND/EP | VAE (%) | VAE (%) Elemento
DESCRIPCION | CANTIDAD | JORNAL /HR | COSTO HORA | RENDIMIENTO | COSTO
| A | B | C = A x B | R | D = C x R | PRT = Td/Q |  |  | Vi(%) | VAEt =PRT*Vi
Electricista (Estr.Oc D2) | 1 | 3.45 | 3.45 | 1 | 3.45 | 4.3 | 541110011 | EP | 100 | 4.3
PEON EN GENERAL (ESTR.OC E2) | 1 | 3.41 | 3.41 | 1 | 3.41 | 4.25 | 541110011 | EP | 100 | 4.25
Maestro Electricista (Estr.Oc C1) | 1 | 3.82 | 3.82 | 1 | 3.82 | 4.76 | 541110011 | EP | 100 | 4.76
SUBTOTAL M |  |  |  |  | 10.68
MATERIALES | [5 empty] | PESO RELATIVO ELEMENTO | CPC Elemento | NP/ND/EP | VAE (%) | VAE (%) Elemento
DESCRIPCION |  | UNIDAD | CANTIDAD | P. UNITARIO | COSTO
|  |  | A | B | C = A x B | PRT = Td/Q |  |  | Vi(%) | VAEt =PRT*Vi
CABLE No. 1/0 |  | M | 9 | 7 | 63 | 78.49 | 463400115 | ND | 40 | 31.4
Tubo PVC desagüe, diam. 4" |  | m | 1 | 6.38 | 6.38 | 7.95 | 363201011 | EP | 100 | 7.95
SUBTOTAL O |  |  |  |  | 69.38
TRANSPORTE | [5 empty] | PESO RELATIVO ELEMENTO | CPC Elemento | NP/ND/EP | VAE (%) | VAE (%) Elemento
DESCRIPCION | UNIDAD | DISTANCIA | CANTIDAD | TARIFA | COSTO
|  |  | A | B | C = A x B | PRT = Td/Q |  |  | Vi(%) | VAEt =PRT*Vi
SUBTOTAL P |  |  |  |  | 0
|  | TOTAL COSTO DIRECTO (M+N+O+P) |  |  | 80.26 |  |  |  |  | 52.91
|  | COSTO INDIRECTO |  | 20 | 16.05
ESTOS PRECIOS NO INCLUYEN EL IVA |  | OTROS INDIRECTOS:
|  | COSTO TOTAL DEL RUBRO: |  |  | 96.31
|  | VALOR OFERTADO: |  |  | 96.31
NOVENTA Y SEIS dolares TREINTA Y UN centavos

## 332
ANALISIS DE PRECIOS UNITARIOS | 1 | 1 | 1 | 1 | 1 | DETERMINACION DEL VAE DEL RUBRO
NOMBRE DE PROYECTO: | PRESUPUESTO DE OBRAS NUEVAS EN EL CENAIM |  |  |  | Hoja de 1273
NOMBRE DE OFERENTE:
CODIGO DE RUBRO: | 516248 | 516248 | 516248 | 516248 | 516248
RUBRO: | ALIMENTADOR 3#1/0, N#1/0, T#4 AWG THHN Ф 110 MM | ALIMENTADOR 3#1/0, N#1/0, T#4 AWG THHN Ф 110 MM | ALIMENTADOR 3#1/0, N#1/0, T#4 AWG THHN Ф 110 MM | UNIDAD: | M
EQUIPOS | [5 empty] | PESO RELATIVO ELEMENTO | CPC Elemento | NP/ND/EP | VAE (%) | VAE (%) Elemento
DESCRIPCION | CANTIDAD | TARIFA | COSTO HORA | RENDIMIENTO | COSTO
| A | B | C = A x B | R | D = C x R | PRT = Td/Q |  |  | Vi(%) | VAEt =PRT*Vi
Herramienta menor | 1 | 0.2 | 0.2 | 1.5 | 0.3 | 0.4 | 4299217233 | EP | 100 | 0.4
SUBTOTAL M |  |  |  |  | 0.3
MANO DE OBRA | [5 empty] | PESO RELATIVO ELEMENTO | CPC Elemento | NP/ND/EP | VAE (%) | VAE (%) Elemento
DESCRIPCION | CANTIDAD | JORNAL /HR | COSTO HORA | RENDIMIENTO | COSTO
| A | B | C = A x B | R | D = C x R | PRT = Td/Q |  |  | Vi(%) | VAEt =PRT*Vi
Electricista (Estr.Oc D2) | 1 | 3.45 | 3.45 | 1.5 | 5.18 | 6.92 | 541110011 | EP | 100 | 6.92
PEON EN GENERAL (ESTR.OC E2) | 1 | 3.41 | 3.41 | 1.5 | 5.12 | 6.84 | 541110011 | EP | 100 | 6.84
Maestro Electricista (Estr.Oc C1) | 1 | 3.82 | 3.82 | 1.5 | 5.73 | 7.65 | 541110011 | EP | 100 | 7.65
SUBTOTAL M |  |  |  |  | 16.03
MATERIALES | [5 empty] | PESO RELATIVO ELEMENTO | CPC Elemento | NP/ND/EP | VAE (%) | VAE (%) Elemento
DESCRIPCION |  | UNIDAD | CANTIDAD | P. UNITARIO | COSTO
|  |  | A | B | C = A x B | PRT = Td/Q |  |  | Vi(%) | VAEt =PRT*Vi
CABLE No. 1/0 |  | M | 1 | 7 | 7 | 9.35 | 463400115 | ND | 40 | 3.74
CABLE THHN 2/0 AWG 19H |  | m | 4 | 12.16 | 48.64 | 64.97 | 463400116 | ND | 40 | 25.99
CABLE No. 4 |  | M | 1 | 2.9 | 2.9 | 3.87 | 463400115 | ND | 40 | 1.55
SUBTOTAL O |  |  |  |  | 58.54
TRANSPORTE | [5 empty] | PESO RELATIVO ELEMENTO | CPC Elemento | NP/ND/EP | VAE (%) | VAE (%) Elemento
DESCRIPCION | UNIDAD | DISTANCIA | CANTIDAD | TARIFA | COSTO
|  |  | A | B | C = A x B | PRT = Td/Q |  |  | Vi(%) | VAEt =PRT*Vi
Camioneta | u | 0.01 | 1 | 0.01 | 0 | 0 | 491130026 | ND | 40
SUBTOTAL P |  |  |  |  | 0
|  | TOTAL COSTO DIRECTO (M+N+O+P) |  |  | 74.87 | 0 |  |  |  | 53.09
|  | COSTO INDIRECTO |  | 20 | 14.97
ESTOS PRECIOS NO INCLUYEN EL IVA |  | OTROS INDIRECTOS:
|  | COSTO TOTAL DEL RUBRO: |  |  | 89.84
|  | VALOR OFERTADO: |  |  | 89.84
OCHENTA Y NUEVE dolares OCHENTA Y CUATRO centavos

## 333
ANALISIS DE PRECIOS UNITARIOS | 1 | 1 | 1 | 1 | 1 | DETERMINACION DEL VAE DEL RUBRO
NOMBRE DE PROYECTO: | PRESUPUESTO DE OBRAS NUEVAS EN EL CENAIM |  |  |  | Hoja de 1273
NOMBRE DE OFERENTE:
CODIGO DE RUBRO: | 516244 | 516244 | 516244 | 516244 | 516244
RUBRO: | ALIMENTADOR 2(3#250, N#250), T#4/0 AWG THHN Ф 110 MM | ALIMENTADOR 2(3#250, N#250), T#4/0 AWG THHN Ф 110 MM | ALIMENTADOR 2(3#250, N#250), T#4/0 AWG THHN Ф 110 MM | UNIDAD: | M
EQUIPOS | [5 empty] | PESO RELATIVO ELEMENTO | CPC Elemento | NP/ND/EP | VAE (%) | VAE (%) Elemento
DESCRIPCION | CANTIDAD | TARIFA | COSTO HORA | RENDIMIENTO | COSTO
| A | B | C = A x B | R | D = C x R | PRT = Td/Q |  |  | Vi(%) | VAEt =PRT*Vi
Herramienta menor | 1 | 0.2 | 0.2 | 2 | 0.4 | 0.18 | 4299217233 | EP | 100 | 0.18
SUBTOTAL M |  |  |  |  | 0.4
MANO DE OBRA | [5 empty] | PESO RELATIVO ELEMENTO | CPC Elemento | NP/ND/EP | VAE (%) | VAE (%) Elemento
DESCRIPCION | CANTIDAD | JORNAL /HR | COSTO HORA | RENDIMIENTO | COSTO
| A | B | C = A x B | R | D = C x R | PRT = Td/Q |  |  | Vi(%) | VAEt =PRT*Vi
Electricista (Estr.Oc D2) | 1 | 3.45 | 3.45 | 2 | 6.9 | 3.14 | 541110011 | EP | 100 | 3.14
PEON EN GENERAL (ESTR.OC E2) | 1 | 3.41 | 3.41 | 2 | 6.82 | 3.1 | 541110011 | EP | 100 | 3.1
Maestro Electricista (Estr.Oc C1) | 1 | 3.82 | 3.82 | 2 | 7.64 | 3.47 | 541110011 | EP | 100 | 3.47
SUBTOTAL M |  |  |  |  | 21.36
MATERIALES | [5 empty] | PESO RELATIVO ELEMENTO | CPC Elemento | NP/ND/EP | VAE (%) | VAE (%) Elemento
DESCRIPCION |  | UNIDAD | CANTIDAD | P. UNITARIO | COSTO
|  |  | A | B | C = A x B | PRT = Td/Q |  |  | Vi(%) | VAEt =PRT*Vi
MATERIAL MENUDO |  | glb | 0.01 | 11.3 | 0.11 | 0.05 | 445210011 | EP | 100 | 0.05
CABLE 250MCM |  | M | 8 | 21.9 | 175.2 | 79.66 | 463400115 | ND | 40 | 31.86
CABLE No. 4/0 |  | M | 1 | 16.49 | 16.49 | 7.5 | 463400115 | ND | 40 | 3
Tubo PVC desagüe, diam. 4" |  | m | 1 | 6.38 | 6.38 | 2.9 | 363201011 | EP | 100 | 2.9
SUBTOTAL O |  |  |  |  | 198.18
TRANSPORTE | [5 empty] | PESO RELATIVO ELEMENTO | CPC Elemento | NP/ND/EP | VAE (%) | VAE (%) Elemento
DESCRIPCION | UNIDAD | DISTANCIA | CANTIDAD | TARIFA | COSTO
|  |  | A | B | C = A x B | PRT = Td/Q |  |  | Vi(%) | VAEt =PRT*Vi
Camioneta | u | 0.01 | 1 | 0.01 | 0 | 0 | 491130026 | ND | 40
SUBTOTAL P |  |  |  |  | 0
|  | TOTAL COSTO DIRECTO (M+N+O+P) |  |  | 219.94 | 0 |  |  |  | 47.7
|  | COSTO INDIRECTO |  | 20 | 43.99
ESTOS PRECIOS NO INCLUYEN EL IVA |  | OTROS INDIRECTOS:
|  | COSTO TOTAL DEL RUBRO: |  |  | 263.93
|  | VALOR OFERTADO: |  |  | 263.93
DOSCIENTOS SESENTA Y TRES dolares NOVENTA Y TRES centavos

## 334
ANALISIS DE PRECIOS UNITARIOS | 1 | 1 | 1 | 1 | 1 | DETERMINACION DEL VAE DEL RUBRO
NOMBRE DE PROYECTO: | PRESUPUESTO DE OBRAS NUEVAS EN EL CENAIM |  |  |  | Hoja de 1273
NOMBRE DE OFERENTE:
CODIGO DE RUBRO: | 516249 | 516249 | 516249 | 516249 | 516249
RUBRO: | ALIMENTADOR 3#250, N#250, T#4/0 AWG THHN Ф 110 MM | ALIMENTADOR 3#250, N#250, T#4/0 AWG THHN Ф 110 MM | ALIMENTADOR 3#250, N#250, T#4/0 AWG THHN Ф 110 MM | UNIDAD: | M
EQUIPOS | [5 empty] | PESO RELATIVO ELEMENTO | CPC Elemento | NP/ND/EP | VAE (%) | VAE (%) Elemento
DESCRIPCION | CANTIDAD | TARIFA | COSTO HORA | RENDIMIENTO | COSTO
| A | B | C = A x B | R | D = C x R | PRT = Td/Q |  |  | Vi(%) | VAEt =PRT*Vi
Herramienta menor | 1 | 0.2 | 0.2 | 2 | 0.4 | 0.3 | 4299217233 | EP | 100 | 0.3
SUBTOTAL M |  |  |  |  | 0.4
MANO DE OBRA | [5 empty] | PESO RELATIVO ELEMENTO | CPC Elemento | NP/ND/EP | VAE (%) | VAE (%) Elemento
DESCRIPCION | CANTIDAD | JORNAL /HR | COSTO HORA | RENDIMIENTO | COSTO
| A | B | C = A x B | R | D = C x R | PRT = Td/Q |  |  | Vi(%) | VAEt =PRT*Vi
Electricista (Estr.Oc D2) | 1 | 3.45 | 3.45 | 2 | 6.9 | 5.21 | 541110011 | EP | 100 | 5.21
PEON EN GENERAL (ESTR.OC E2) | 1 | 3.41 | 3.41 | 2 | 6.82 | 5.15 | 541110011 | EP | 100 | 5.15
Maestro Electricista (Estr.Oc C1) | 1 | 3.82 | 3.82 | 2 | 7.64 | 5.77 | 541110011 | EP | 100 | 5.77
SUBTOTAL M |  |  |  |  | 21.36
MATERIALES | [5 empty] | PESO RELATIVO ELEMENTO | CPC Elemento | NP/ND/EP | VAE (%) | VAE (%) Elemento
DESCRIPCION |  | UNIDAD | CANTIDAD | P. UNITARIO | COSTO
|  |  | A | B | C = A x B | PRT = Td/Q |  |  | Vi(%) | VAEt =PRT*Vi
MATERIAL MENUDO |  | glb | 0.01 | 11.3 | 0.11 | 0.08 | 445210011 | EP | 100 | 0.08
CABLE 250MCM |  | M | 4 | 21.9 | 87.6 | 66.19 | 463400115 | ND | 40 | 26.48
CABLE No. 4/0 |  | M | 1 | 16.49 | 16.49 | 12.46 | 463400115 | ND | 40 | 4.98
Tubo PVC desagüe, diam. 4" |  | m | 1 | 6.38 | 6.38 | 4.82 | 363201011 | EP | 100 | 4.82
SUBTOTAL O |  |  |  |  | 110.58
TRANSPORTE | [5 empty] | PESO RELATIVO ELEMENTO | CPC Elemento | NP/ND/EP | VAE (%) | VAE (%) Elemento
DESCRIPCION | UNIDAD | DISTANCIA | CANTIDAD | TARIFA | COSTO
|  |  | A | B | C = A x B | PRT = Td/Q |  |  | Vi(%) | VAEt =PRT*Vi
Camioneta | u | 0.01 | 1 | 0.01 | 0 | 0 | 491130026 | ND | 40
SUBTOTAL P |  |  |  |  | 0
|  | TOTAL COSTO DIRECTO (M+N+O+P) |  |  | 132.34 | 0 |  |  |  | 52.79
|  | COSTO INDIRECTO |  | 20 | 26.47
ESTOS PRECIOS NO INCLUYEN EL IVA |  | OTROS INDIRECTOS:
|  | COSTO TOTAL DEL RUBRO: |  |  | 158.81
|  | VALOR OFERTADO: |  |  | 158.81
CIENTO CINCUENTA Y OCHO dolares OCHENTA Y UN centavos

## 335
ANALISIS DE PRECIOS UNITARIOS | 1 | 1 | 1 | 1 | 1 | DETERMINACION DEL VAE DEL RUBRO
NOMBRE DE PROYECTO: | PRESUPUESTO DE OBRAS NUEVAS EN EL CENAIM |  |  |  | Hoja de 1273
NOMBRE DE OFERENTE:
CODIGO DE RUBRO: | 516523 | 516523 | 516523 | 516523 | 516523
RUBRO: | TABLERO DE DISTRIBUCIÓN DE 200 AMPERIOS | TABLERO DE DISTRIBUCIÓN DE 200 AMPERIOS | TABLERO DE DISTRIBUCIÓN DE 200 AMPERIOS | UNIDAD: | U
EQUIPOS | [5 empty] | PESO RELATIVO ELEMENTO | CPC Elemento | NP/ND/EP | VAE (%) | VAE (%) Elemento
DESCRIPCION | CANTIDAD | TARIFA | COSTO HORA | RENDIMIENTO | COSTO
| A | B | C = A x B | R | D = C x R | PRT = Td/Q |  |  | Vi(%) | VAEt =PRT*Vi
Herramienta menor | 1 | 0.2 | 0.2 | 10 | 2 | 0.28 | 4299217233 | EP | 100 | 0.28
SUBTOTAL M |  |  |  |  | 2
MANO DE OBRA | [5 empty] | PESO RELATIVO ELEMENTO | CPC Elemento | NP/ND/EP | VAE (%) | VAE (%) Elemento
DESCRIPCION | CANTIDAD | JORNAL /HR | COSTO HORA | RENDIMIENTO | COSTO
| A | B | C = A x B | R | D = C x R | PRT = Td/Q |  |  | Vi(%) | VAEt =PRT*Vi
Maestro Electricista (Estr.Oc C1) | 1 | 3.82 | 3.82 | 10 | 38.2 | 5.38 | 541110011 | EP | 100 | 5.38
Electricista (Estr.Oc D2) | 1 | 3.45 | 3.45 | 10 | 34.5 | 4.86 | 541110011 | EP | 100 | 4.86
Peon (Estr.Oc E2) | 1 | 3.41 | 3.41 | 10 | 34.1 | 4.8 | 541110011 | EP | 100 | 4.8
SUBTOTAL M |  |  |  |  | 106.8
MATERIALES | [5 empty] | PESO RELATIVO ELEMENTO | CPC Elemento | NP/ND/EP | VAE (%) | VAE (%) Elemento
DESCRIPCION |  | UNIDAD | CANTIDAD | P. UNITARIO | COSTO
|  |  | A | B | C = A x B | PRT = Td/Q |  |  | Vi(%) | VAEt =PRT*Vi
Material menudo |  | Unidad | 90 | 1.13 | 101.7 | 14.31 | 445210011 | EP | 100 | 14.31
TABLERO DE DISTRIBUCIÓN DE 200 AMPERIOS |  | U | 1 | 500 | 500 | 70.37 | 442400011 | NP | 0 | 0
SUBTOTAL O |  |  |  |  | 601.7
TRANSPORTE | [5 empty] | PESO RELATIVO ELEMENTO | CPC Elemento | NP/ND/EP | VAE (%) | VAE (%) Elemento
DESCRIPCION | UNIDAD | DISTANCIA | CANTIDAD | TARIFA | COSTO
|  |  | A | B | C = A x B | PRT = Td/Q |  |  | Vi(%) | VAEt =PRT*Vi
SUBTOTAL P |  |  |  |  | 0
|  | TOTAL COSTO DIRECTO (M+N+O+P) |  |  | 710.5 |  |  |  |  | 29.63
|  | COSTO INDIRECTO |  | 20 | 142.1
ESTOS PRECIOS NO INCLUYEN EL IVA |  | OTROS INDIRECTOS:
|  | COSTO TOTAL DEL RUBRO: |  |  | 852.6
|  | VALOR OFERTADO: |  |  | 852.6
OCHOCIENTOS CINCUENTA Y DOS dolares SESENTA centavos

## 336
ANALISIS DE PRECIOS UNITARIOS | 1 | 1 | 1 | 1 | 1 | DETERMINACION DEL VAE DEL RUBRO
NOMBRE DE PROYECTO: | PRESUPUESTO DE OBRAS NUEVAS EN EL CENAIM |  |  |  | Hoja de 1273
NOMBRE DE OFERENTE:
CODIGO DE RUBRO: | 516265 | 516265 | 516265 | 516265 | 516265
RUBRO: | ALIMENTADOR PARA BOMBA 5 HP CON 3#10, T#12 AWG THHN | ALIMENTADOR PARA BOMBA 5 HP CON 3#10, T#12 AWG THHN | ALIMENTADOR PARA BOMBA 5 HP CON 3#10, T#12 AWG THHN | UNIDAD: | M
EQUIPOS | [5 empty] | PESO RELATIVO ELEMENTO | CPC Elemento | NP/ND/EP | VAE (%) | VAE (%) Elemento
DESCRIPCION | CANTIDAD | TARIFA | COSTO HORA | RENDIMIENTO | COSTO
| A | B | C = A x B | R | D = C x R | PRT = Td/Q |  |  | Vi(%) | VAEt =PRT*Vi
Herramienta menor | 1 | 0.2 | 0.2 | 0.11 | 0.02 | 0.53 | 4299217233 | EP | 100 | 0.53
SUBTOTAL M |  |  |  |  | 0.02
MANO DE OBRA | [5 empty] | PESO RELATIVO ELEMENTO | CPC Elemento | NP/ND/EP | VAE (%) | VAE (%) Elemento
DESCRIPCION | CANTIDAD | JORNAL /HR | COSTO HORA | RENDIMIENTO | COSTO
| A | B | C = A x B | R | D = C x R | PRT = Td/Q |  |  | Vi(%) | VAEt =PRT*Vi
Maestro Electricista (Estr.Oc C1) | 1 | 3.82 | 3.82 | 0.11 | 0.42 | 11.11 | 541110011 | EP | 100 | 11.11
Electricista (Estr.Oc D2) | 1 | 3.45 | 3.45 | 0.11 | 0.38 | 10.05 | 541110011 | EP | 100 | 10.05
PEON EN GENERAL (ESTR.OC E2) | 1 | 3.41 | 3.41 | 0.11 | 0.38 | 10.05 | 541110011 | EP | 100 | 10.05
SUBTOTAL M |  |  |  |  | 1.18
MATERIALES | [5 empty] | PESO RELATIVO ELEMENTO | CPC Elemento | NP/ND/EP | VAE (%) | VAE (%) Elemento
DESCRIPCION |  | UNIDAD | CANTIDAD | P. UNITARIO | COSTO
|  |  | A | B | C = A x B | PRT = Td/Q |  |  | Vi(%) | VAEt =PRT*Vi
CABLE No. 10 |  | M | 3 | 0.63 | 1.89 | 50 | 463400115 | ND | 40 | 20
MATERIAL MENUDO |  | glb | 0.01 | 11.3 | 0.11 | 2.91 | 445210011 | EP | 100 | 2.91
CABLE THHN 12 AWG |  | m | 1 | 0.58 | 0.58 | 15.34 | 463400116 | ND | 40 | 6.14
SUBTOTAL O |  |  |  |  | 2.58
TRANSPORTE | [5 empty] | PESO RELATIVO ELEMENTO | CPC Elemento | NP/ND/EP | VAE (%) | VAE (%) Elemento
DESCRIPCION | UNIDAD | DISTANCIA | CANTIDAD | TARIFA | COSTO
|  |  | A | B | C = A x B | PRT = Td/Q |  |  | Vi(%) | VAEt =PRT*Vi
Camioneta | u | 0.01 | 1 | 0.01 | 0 | 0 | 491130026 | ND | 40
SUBTOTAL P |  |  |  |  | 0
|  | TOTAL COSTO DIRECTO (M+N+O+P) |  |  | 3.78 | 0 |  |  |  | 60.79
|  | COSTO INDIRECTO |  | 20 | 0.76
ESTOS PRECIOS NO INCLUYEN EL IVA |  | OTROS INDIRECTOS:
|  | COSTO TOTAL DEL RUBRO: |  |  | 4.54
|  | VALOR OFERTADO: |  |  | 4.54
CUATRO dolares CINCUENTA Y CUATRO centavos

## 337
ANALISIS DE PRECIOS UNITARIOS | 1 | 1 | 1 | 1 | 1 | DETERMINACION DEL VAE DEL RUBRO
NOMBRE DE PROYECTO: | PRESUPUESTO DE OBRAS NUEVAS EN EL CENAIM |  |  |  | Hoja de 1273
NOMBRE DE OFERENTE:
CODIGO DE RUBRO: | 516264 | 516264 | 516264 | 516264 | 516264
RUBRO: | ALIMENTADOR PARA BOMBA 2 HP CON 3#12, T#12 AWG THHN | ALIMENTADOR PARA BOMBA 2 HP CON 3#12, T#12 AWG THHN | ALIMENTADOR PARA BOMBA 2 HP CON 3#12, T#12 AWG THHN | UNIDAD: | M
EQUIPOS | [5 empty] | PESO RELATIVO ELEMENTO | CPC Elemento | NP/ND/EP | VAE (%) | VAE (%) Elemento
DESCRIPCION | CANTIDAD | TARIFA | COSTO HORA | RENDIMIENTO | COSTO
| A | B | C = A x B | R | D = C x R | PRT = Td/Q |  |  | Vi(%) | VAEt =PRT*Vi
Herramienta menor | 1 | 0.2 | 0.2 | 0.1 | 0.02 | 0.57 | 4299217233 | EP | 100 | 0.57
SUBTOTAL M |  |  |  |  | 0.02
MANO DE OBRA | [5 empty] | PESO RELATIVO ELEMENTO | CPC Elemento | NP/ND/EP | VAE (%) | VAE (%) Elemento
DESCRIPCION | CANTIDAD | JORNAL /HR | COSTO HORA | RENDIMIENTO | COSTO
| A | B | C = A x B | R | D = C x R | PRT = Td/Q |  |  | Vi(%) | VAEt =PRT*Vi
Maestro Electricista (Estr.Oc C1) | 1 | 3.82 | 3.82 | 0.1 | 0.38 | 10.83 | 541110011 | EP | 100 | 10.83
Electricista (Estr.Oc D2) | 1 | 3.45 | 3.45 | 0.1 | 0.34 | 9.69 | 541110011 | EP | 100 | 9.69
PEON EN GENERAL (ESTR.OC E2) | 1 | 3.41 | 3.41 | 0.1 | 0.34 | 9.69 | 541110011 | EP | 100 | 9.69
SUBTOTAL M |  |  |  |  | 1.06
MATERIALES | [5 empty] | PESO RELATIVO ELEMENTO | CPC Elemento | NP/ND/EP | VAE (%) | VAE (%) Elemento
DESCRIPCION |  | UNIDAD | CANTIDAD | P. UNITARIO | COSTO
|  |  | A | B | C = A x B | PRT = Td/Q |  |  | Vi(%) | VAEt =PRT*Vi
MATERIAL MENUDO |  | glb | 0.01 | 11.3 | 0.11 | 3.13 | 445210011 | EP | 100 | 3.13
CABLE THHN 12 AWG |  | m | 4 | 0.58 | 2.32 | 66.1 | 463400116 | ND | 40 | 26.44
SUBTOTAL O |  |  |  |  | 2.43
TRANSPORTE | [5 empty] | PESO RELATIVO ELEMENTO | CPC Elemento | NP/ND/EP | VAE (%) | VAE (%) Elemento
DESCRIPCION | UNIDAD | DISTANCIA | CANTIDAD | TARIFA | COSTO
|  |  | A | B | C = A x B | PRT = Td/Q |  |  | Vi(%) | VAEt =PRT*Vi
Camioneta | u | 0.01 | 1 | 0.01 | 0 | 0 | 491130026 | ND | 40
SUBTOTAL P |  |  |  |  | 0
|  | TOTAL COSTO DIRECTO (M+N+O+P) |  |  | 3.51 | 0 |  |  |  | 60.35
|  | COSTO INDIRECTO |  | 20 | 0.7
ESTOS PRECIOS NO INCLUYEN EL IVA |  | OTROS INDIRECTOS:
|  | COSTO TOTAL DEL RUBRO: |  |  | 4.21
|  | VALOR OFERTADO: |  |  | 4.21
CUATRO dolares VEINTIUN centavos

## 338
ANALISIS DE PRECIOS UNITARIOS | 1 | 1 | 1 | 1 | 1 | DETERMINACION DEL VAE DEL RUBRO
NOMBRE DE PROYECTO: | PRESUPUESTO DE OBRAS NUEVAS EN EL CENAIM |  |  |  | Hoja de 1273
NOMBRE DE OFERENTE:
CODIGO DE RUBRO: | 516263 | 516263 | 516263 | 516263 | 516263
RUBRO: | ALIMENTADOR PARA BOMBA 1/2 HP CON 2#12, T#12 AWG THHN | ALIMENTADOR PARA BOMBA 1/2 HP CON 2#12, T#12 AWG THHN | ALIMENTADOR PARA BOMBA 1/2 HP CON 2#12, T#12 AWG THHN | UNIDAD: | M
EQUIPOS | [5 empty] | PESO RELATIVO ELEMENTO | CPC Elemento | NP/ND/EP | VAE (%) | VAE (%) Elemento
DESCRIPCION | CANTIDAD | TARIFA | COSTO HORA | RENDIMIENTO | COSTO
| A | B | C = A x B | R | D = C x R | PRT = Td/Q |  |  | Vi(%) | VAEt =PRT*Vi
Herramienta menor | 1 | 0.2 | 0.2 | 0.075 | 0.02 | 0.75 | 4299217233 | EP | 100 | 0.75
SUBTOTAL M |  |  |  |  | 0.02
MANO DE OBRA | [5 empty] | PESO RELATIVO ELEMENTO | CPC Elemento | NP/ND/EP | VAE (%) | VAE (%) Elemento
DESCRIPCION | CANTIDAD | JORNAL /HR | COSTO HORA | RENDIMIENTO | COSTO
| A | B | C = A x B | R | D = C x R | PRT = Td/Q |  |  | Vi(%) | VAEt =PRT*Vi
Maestro Electricista (Estr.Oc C1) | 1 | 3.82 | 3.82 | 0.075 | 0.29 | 10.82 | 541110011 | EP | 100 | 10.82
Electricista (Estr.Oc D2) | 1 | 3.45 | 3.45 | 0.075 | 0.26 | 9.7 | 541110011 | EP | 100 | 9.7
PEON EN GENERAL (ESTR.OC E2) | 1 | 3.41 | 3.41 | 0.075 | 0.26 | 9.7 | 541110011 | EP | 100 | 9.7
SUBTOTAL M |  |  |  |  | 0.81
MATERIALES | [5 empty] | PESO RELATIVO ELEMENTO | CPC Elemento | NP/ND/EP | VAE (%) | VAE (%) Elemento
DESCRIPCION |  | UNIDAD | CANTIDAD | P. UNITARIO | COSTO
|  |  | A | B | C = A x B | PRT = Td/Q |  |  | Vi(%) | VAEt =PRT*Vi
MATERIAL MENUDO |  | glb | 0.01 | 11.3 | 0.11 | 4.1 | 445210011 | EP | 100 | 4.1
CABLE THHN 12 AWG |  | m | 3 | 0.58 | 1.74 | 64.93 | 463400116 | ND | 40 | 25.97
SUBTOTAL O |  |  |  |  | 1.85
TRANSPORTE | [5 empty] | PESO RELATIVO ELEMENTO | CPC Elemento | NP/ND/EP | VAE (%) | VAE (%) Elemento
DESCRIPCION | UNIDAD | DISTANCIA | CANTIDAD | TARIFA | COSTO
|  |  | A | B | C = A x B | PRT = Td/Q |  |  | Vi(%) | VAEt =PRT*Vi
Camioneta | u | 0.01 | 1 | 0.01 | 0 | 0 | 491130026 | ND | 40
SUBTOTAL P |  |  |  |  | 0
|  | TOTAL COSTO DIRECTO (M+N+O+P) |  |  | 2.68 | 0 |  |  |  | 61.04
|  | COSTO INDIRECTO |  | 20 | 0.54
ESTOS PRECIOS NO INCLUYEN EL IVA |  | OTROS INDIRECTOS:
|  | COSTO TOTAL DEL RUBRO: |  |  | 3.22
|  | VALOR OFERTADO: |  |  | 3.22
TRES dolares VEINTE Y DOS centavos

## 339
ANALISIS DE PRECIOS UNITARIOS | 1 | 1 | 1 | 1 | 1 | DETERMINACION DEL VAE DEL RUBRO
NOMBRE DE PROYECTO: | PRESUPUESTO DE OBRAS NUEVAS EN EL CENAIM |  |  |  | Hoja de 1273
NOMBRE DE OFERENTE:
CODIGO DE RUBRO: | 516419 | 516419 | 516419 | 516419 | 516419
RUBRO: | PANEL 3F, 30 ESPACIOS, 225 AMP | PANEL 3F, 30 ESPACIOS, 225 AMP | PANEL 3F, 30 ESPACIOS, 225 AMP | UNIDAD: | U
EQUIPOS | [5 empty] | PESO RELATIVO ELEMENTO | CPC Elemento | NP/ND/EP | VAE (%) | VAE (%) Elemento
DESCRIPCION | CANTIDAD | TARIFA | COSTO HORA | RENDIMIENTO | COSTO
| A | B | C = A x B | R | D = C x R | PRT = Td/Q |  |  | Vi(%) | VAEt =PRT*Vi
Herramienta menor | 1 | 0.1 | 0.1 | 222 | 22.2 | 2.45 | 4299217233 | EP | 100 | 2.45
SUBTOTAL M |  |  |  |  | 22.2
MANO DE OBRA | [5 empty] | PESO RELATIVO ELEMENTO | CPC Elemento | NP/ND/EP | VAE (%) | VAE (%) Elemento
DESCRIPCION | CANTIDAD | JORNAL /HR | COSTO HORA | RENDIMIENTO | COSTO
| A | B | C = A x B | R | D = C x R | PRT = Td/Q |  |  | Vi(%) | VAEt =PRT*Vi
Maestro Electricista (Estr.Oc C1) | 0.1 | 3.82 | 0.38 | 22 | 8.4 | 0.93 | 541110011 | EP | 100 | 0.93
Electricista (Estr.Oc D2) | 1 | 3.45 | 3.45 | 22 | 75.9 | 8.37 | 541110011 | EP | 100 | 8.37
Peon (Estr.Oc E2) | 1 | 3.41 | 3.41 | 22 | 75.02 | 8.28 | 541110011 | EP | 100 | 8.28
SUBTOTAL M |  |  |  |  | 159.32
MATERIALES | [5 empty] | PESO RELATIVO ELEMENTO | CPC Elemento | NP/ND/EP | VAE (%) | VAE (%) Elemento
DESCRIPCION |  | UNIDAD | CANTIDAD | P. UNITARIO | COSTO
|  |  | A | B | C = A x B | PRT = Td/Q |  |  | Vi(%) | VAEt =PRT*Vi
Material menudo |  | Unidad | 100 | 1.13 | 113 | 12.47 | 445210011 | EP | 100 | 12.47
PANEL 3F, 30 ESPACIOS, 225 AMP |  | U | 1 | 600 | 600 | 66.19 | 462130011 | NP | 0 | 0
SUBTOTAL O |  |  |  |  | 713
TRANSPORTE | [5 empty] | PESO RELATIVO ELEMENTO | CPC Elemento | NP/ND/EP | VAE (%) | VAE (%) Elemento
DESCRIPCION | UNIDAD | DISTANCIA | CANTIDAD | TARIFA | COSTO
|  |  | A | B | C = A x B | PRT = Td/Q |  |  | Vi(%) | VAEt =PRT*Vi
TRANSPORTE DE MATERIAL | QUNTAL | 200 | 0.6 | 0.1 | 12 | 1.32 | 321530014 | EP | 100
SUBTOTAL P |  |  |  |  | 12
|  | TOTAL COSTO DIRECTO (M+N+O+P) |  |  | 906.52 | 1.32 |  |  |  | 33.82
|  | COSTO INDIRECTO |  | 20 | 181.3
ESTOS PRECIOS NO INCLUYEN EL IVA |  | OTROS INDIRECTOS:
|  | COSTO TOTAL DEL RUBRO: |  |  | 1087.82
|  | VALOR OFERTADO: |  |  | 1087.82
MIL OCHENTA Y SIETE dolares OCHENTA Y DOS centavos

## 340
ANALISIS DE PRECIOS UNITARIOS | 1 | 1 | 1 | 1 | 1 | DETERMINACION DEL VAE DEL RUBRO
NOMBRE DE PROYECTO: | PRESUPUESTO DE OBRAS NUEVAS EN EL CENAIM |  |  |  | Hoja de 1273
NOMBRE DE OFERENTE:
CODIGO DE RUBRO: | 516486 | 516486 | 516486 | 516486 | 516486
RUBRO: | PUNTOS DE ALUMBRADO 120 V CON 2#12+T#12 TUB. PVC. 1/2". | PUNTOS DE ALUMBRADO 120 V CON 2#12+T#12 TUB. PVC. 1/2". | PUNTOS DE ALUMBRADO 120 V CON 2#12+T#12 TUB. PVC. 1/2". | UNIDAD: | U
EQUIPOS | [5 empty] | PESO RELATIVO ELEMENTO | CPC Elemento | NP/ND/EP | VAE (%) | VAE (%) Elemento
DESCRIPCION | CANTIDAD | TARIFA | COSTO HORA | RENDIMIENTO | COSTO
| A | B | C = A x B | R | D = C x R | PRT = Td/Q |  |  | Vi(%) | VAEt =PRT*Vi
Herramienta menor | 1 | 0.2 | 0.2 | 1 | 0.2 | 0.61 | 4299217233 | EP | 100 | 0.61
SUBTOTAL M |  |  |  |  | 0.2
MANO DE OBRA | [5 empty] | PESO RELATIVO ELEMENTO | CPC Elemento | NP/ND/EP | VAE (%) | VAE (%) Elemento
DESCRIPCION | CANTIDAD | JORNAL /HR | COSTO HORA | RENDIMIENTO | COSTO
| A | B | C = A x B | R | D = C x R | PRT = Td/Q |  |  | Vi(%) | VAEt =PRT*Vi
ALBAÑIL (ESTR.OC. D2) | 1 | 3.45 | 3.45 | 1 | 3.45 | 10.44 | 541110011 | EP | 100 | 10.44
INSPECTOR DE OBRA (ESTR.OC. B3) | 1 | 3.83 | 3.83 | 1 | 3.83 | 11.59 | 541110011 | EP | 100 | 11.59
PEON EN GENERAL (ESTR.OC E2) | 1 | 3.41 | 3.41 | 1 | 3.41 | 10.32 | 541110011 | EP | 100 | 10.32
Electricista (Estr.Oc D2) | 1 | 3.45 | 3.45 | 1 | 3.45 | 10.44 | 541110011 | EP | 100 | 10.44
SUBTOTAL M |  |  |  |  | 14.14
MATERIALES | [5 empty] | PESO RELATIVO ELEMENTO | CPC Elemento | NP/ND/EP | VAE (%) | VAE (%) Elemento
DESCRIPCION |  | UNIDAD | CANTIDAD | P. UNITARIO | COSTO
|  |  | A | B | C = A x B | PRT = Td/Q |  |  | Vi(%) | VAEt =PRT*Vi
Caja rectangular baja |  | u | 1 | 0.46 | 0.46 | 1.39 | 462120912 | EP | 100 | 1.39
Taipe (cinta aislante) |  | u | 0.1 | 0.58 | 0.06 | 0.18 | 3692000118 | EP | 100 | 0.18
Tapa rectangular doble |  | u | 1 | 0.38 | 0.38 | 1.15 | 893100412 | ND | 40 | 0.46
Tomacorriente polarizado doble |  | u | 0.5 | 2.24 | 1.12 | 3.39 | 462120612 | ND | 40 | 1.36
CABLE THHN 12 AWG |  | m | 21 | 0.58 | 12.18 | 36.86 | 463400116 | ND | 40 | 14.74
Tubo conduit pesado 1/2" |  | m | 10 | 0.45 | 4.5 | 13.62 | 363201011 | EP | 100 | 13.62
SUBTOTAL O |  |  |  |  | 18.7
TRANSPORTE | [5 empty] | PESO RELATIVO ELEMENTO | CPC Elemento | NP/ND/EP | VAE (%) | VAE (%) Elemento
DESCRIPCION | UNIDAD | DISTANCIA | CANTIDAD | TARIFA | COSTO
|  |  | A | B | C = A x B | PRT = Td/Q |  |  | Vi(%) | VAEt =PRT*Vi
SUBTOTAL P |  |  |  |  | 0
|  | TOTAL COSTO DIRECTO (M+N+O+P) |  |  | 33.04 |  |  |  |  | 75.15
|  | COSTO INDIRECTO |  | 20 | 6.61
ESTOS PRECIOS NO INCLUYEN EL IVA |  | OTROS INDIRECTOS:
|  | COSTO TOTAL DEL RUBRO: |  |  | 39.65
|  | VALOR OFERTADO: |  |  | 39.65
TREINTA Y NUEVE dolares SESENTA Y CINCO centavos

## 341
ANALISIS DE PRECIOS UNITARIOS | 1 | 1 | 1 | 1 | 1 | DETERMINACION DEL VAE DEL RUBRO
NOMBRE DE PROYECTO: | PRESUPUESTO DE OBRAS NUEVAS EN EL CENAIM |  |  |  | Hoja de 1273
NOMBRE DE OFERENTE:
CODIGO DE RUBRO: | 516487 | 516487 | 516487 | 516487 | 516487
RUBRO: | PUNTOS DE TOMACORRIENTES DOBLE POLARIZADO 120 V CON 2#12, T#12 TUB. PVC. 1/2". | PUNTOS DE TOMACORRIENTES DOBLE POLARIZADO 120 V CON 2#12, T#12 TUB. PVC. 1/2". | PUNTOS DE TOMACORRIENTES DOBLE POLARIZADO 120 V CON 2#12, T#12 TUB. PVC. 1/2". | UNIDAD: | U
EQUIPOS | [5 empty] | PESO RELATIVO ELEMENTO | CPC Elemento | NP/ND/EP | VAE (%) | VAE (%) Elemento
DESCRIPCION | CANTIDAD | TARIFA | COSTO HORA | RENDIMIENTO | COSTO
| A | B | C = A x B | R | D = C x R | PRT = Td/Q |  |  | Vi(%) | VAEt =PRT*Vi
Herramienta menor | 1 | 0.2 | 0.2 | 1 | 0.2 | 0.59 | 4299217233 | EP | 100 | 0.59
SUBTOTAL M |  |  |  |  | 0.2
MANO DE OBRA | [5 empty] | PESO RELATIVO ELEMENTO | CPC Elemento | NP/ND/EP | VAE (%) | VAE (%) Elemento
DESCRIPCION | CANTIDAD | JORNAL /HR | COSTO HORA | RENDIMIENTO | COSTO
| A | B | C = A x B | R | D = C x R | PRT = Td/Q |  |  | Vi(%) | VAEt =PRT*Vi
ALBAÑIL (ESTR.OC. D2) | 1 | 3.45 | 3.45 | 1 | 3.45 | 10.23 | 541110011 | EP | 100 | 10.23
INSPECTOR DE OBRA (ESTR.OC. B3) | 1 | 3.83 | 3.83 | 1 | 3.83 | 11.36 | 541110011 | EP | 100 | 11.36
PEON EN GENERAL (ESTR.OC E2) | 1 | 3.41 | 3.41 | 1 | 3.41 | 10.11 | 541110011 | EP | 100 | 10.11
Electricista (Estr.Oc D2) | 1 | 3.45 | 3.45 | 1 | 3.45 | 10.23 | 541110011 | EP | 100 | 10.23
SUBTOTAL M |  |  |  |  | 14.14
MATERIALES | [5 empty] | PESO RELATIVO ELEMENTO | CPC Elemento | NP/ND/EP | VAE (%) | VAE (%) Elemento
DESCRIPCION |  | UNIDAD | CANTIDAD | P. UNITARIO | COSTO
|  |  | A | B | C = A x B | PRT = Td/Q |  |  | Vi(%) | VAEt =PRT*Vi
Caja rectangular baja |  | u | 1 | 0.46 | 0.46 | 1.36 | 462120912 | EP | 100 | 1.36
Taco de tomacorriente |  | u | 2 | 1.28 | 2.56 | 7.59 | 462120612 | ND | 40 | 3.04
Taipe (cinta aislante) |  | u | 0.1 | 0.58 | 0.06 | 0.18 | 3692000118 | EP | 100 | 0.18
Tapa rectangular doble |  | u | 1 | 0.38 | 0.38 | 1.13 | 893100412 | ND | 40 | 0.45
Tomacorriente polarizado doble |  | u | 0.5 | 2.24 | 1.12 | 3.32 | 462120612 | ND | 40 | 1.33
Tubo conduit liviano 1/2" |  | m | 3 | 0.45 | 1.35 | 4 | 363201011 | EP | 100 | 4
Interruptor simple |  | u | 0.5 | 2.55 | 1.27 | 3.77 | 4621103111 | NP | 0 | 0
CABLE THHN 12 AWG |  | m | 21 | 0.58 | 12.18 | 36.12 | 463400116 | ND | 40 | 14.45
SUBTOTAL O |  |  |  |  | 19.38
TRANSPORTE | [5 empty] | PESO RELATIVO ELEMENTO | CPC Elemento | NP/ND/EP | VAE (%) | VAE (%) Elemento
DESCRIPCION | UNIDAD | DISTANCIA | CANTIDAD | TARIFA | COSTO
|  |  | A | B | C = A x B | PRT = Td/Q |  |  | Vi(%) | VAEt =PRT*Vi
SUBTOTAL P |  |  |  |  | 0
|  | TOTAL COSTO DIRECTO (M+N+O+P) |  |  | 33.72 |  |  |  |  | 67.33
|  | COSTO INDIRECTO |  | 20 | 6.74
ESTOS PRECIOS NO INCLUYEN EL IVA |  | OTROS INDIRECTOS:
|  | COSTO TOTAL DEL RUBRO: |  |  | 40.46
|  | VALOR OFERTADO: |  |  | 40.46
CUARENTA dolares CUARENTA Y SEIS centavos

## 342
ANALISIS DE PRECIOS UNITARIOS | 1 | 1 | 1 | 1 | 1 | DETERMINACION DEL VAE DEL RUBRO
NOMBRE DE PROYECTO: | PRESUPUESTO DE OBRAS NUEVAS EN EL CENAIM |  |  |  | Hoja de 1273
NOMBRE DE OFERENTE:
CODIGO DE RUBRO: | 516489 | 516489 | 516489 | 516489 | 516489
RUBRO: | PUNTOS DE TOMACORRIENTES POLARIZADO 220 V CON 2#12, T#12 TUB. PVC. 1/2". | PUNTOS DE TOMACORRIENTES POLARIZADO 220 V CON 2#12, T#12 TUB. PVC. 1/2". | PUNTOS DE TOMACORRIENTES POLARIZADO 220 V CON 2#12, T#12 TUB. PVC. 1/2". | UNIDAD: | U
EQUIPOS | [5 empty] | PESO RELATIVO ELEMENTO | CPC Elemento | NP/ND/EP | VAE (%) | VAE (%) Elemento
DESCRIPCION | CANTIDAD | TARIFA | COSTO HORA | RENDIMIENTO | COSTO
| A | B | C = A x B | R | D = C x R | PRT = Td/Q |  |  | Vi(%) | VAEt =PRT*Vi
Herramienta menor | 1 | 0.2 | 0.2 | 1 | 0.2 | 0.59 | 4299217233 | EP | 100 | 0.59
SUBTOTAL M |  |  |  |  | 0.2
MANO DE OBRA | [5 empty] | PESO RELATIVO ELEMENTO | CPC Elemento | NP/ND/EP | VAE (%) | VAE (%) Elemento
DESCRIPCION | CANTIDAD | JORNAL /HR | COSTO HORA | RENDIMIENTO | COSTO
| A | B | C = A x B | R | D = C x R | PRT = Td/Q |  |  | Vi(%) | VAEt =PRT*Vi
ALBAÑIL (ESTR.OC. D2) | 1 | 3.45 | 3.45 | 1 | 3.45 | 10.23 | 541110011 | EP | 100 | 10.23
INSPECTOR DE OBRA (ESTR.OC. B3) | 1 | 3.83 | 3.83 | 1 | 3.83 | 11.36 | 541110011 | EP | 100 | 11.36
PEON EN GENERAL (ESTR.OC E2) | 1 | 3.41 | 3.41 | 1 | 3.41 | 10.11 | 541110011 | EP | 100 | 10.11
Electricista (Estr.Oc D2) | 1 | 3.45 | 3.45 | 1 | 3.45 | 10.23 | 541110011 | EP | 100 | 10.23
SUBTOTAL M |  |  |  |  | 14.14
MATERIALES | [5 empty] | PESO RELATIVO ELEMENTO | CPC Elemento | NP/ND/EP | VAE (%) | VAE (%) Elemento
DESCRIPCION |  | UNIDAD | CANTIDAD | P. UNITARIO | COSTO
|  |  | A | B | C = A x B | PRT = Td/Q |  |  | Vi(%) | VAEt =PRT*Vi
Caja rectangular baja |  | u | 1 | 0.46 | 0.46 | 1.36 | 462120912 | EP | 100 | 1.36
Taco de tomacorriente |  | u | 2 | 1.28 | 2.56 | 7.59 | 462120612 | ND | 40 | 3.04
Taipe (cinta aislante) |  | u | 0.1 | 0.58 | 0.06 | 0.18 | 3692000118 | EP | 100 | 0.18
Tapa rectangular doble |  | u | 1 | 0.38 | 0.38 | 1.13 | 893100412 | ND | 40 | 0.45
Tomacorriente polarizado doble |  | u | 0.5 | 2.24 | 1.12 | 3.32 | 462120612 | ND | 40 | 1.33
Tubo conduit liviano 1/2" |  | m | 3 | 0.45 | 1.35 | 4 | 363201011 | EP | 100 | 4
Interruptor simple |  | u | 0.5 | 2.55 | 1.27 | 3.77 | 4621103111 | NP | 0 | 0
CABLE THHN 12 AWG |  | m | 21 | 0.58 | 12.18 | 36.12 | 463400116 | ND | 40 | 14.45
SUBTOTAL O |  |  |  |  | 19.38
TRANSPORTE | [5 empty] | PESO RELATIVO ELEMENTO | CPC Elemento | NP/ND/EP | VAE (%) | VAE (%) Elemento
DESCRIPCION | UNIDAD | DISTANCIA | CANTIDAD | TARIFA | COSTO
|  |  | A | B | C = A x B | PRT = Td/Q |  |  | Vi(%) | VAEt =PRT*Vi
SUBTOTAL P |  |  |  |  | 0
|  | TOTAL COSTO DIRECTO (M+N+O+P) |  |  | 33.72 |  |  |  |  | 67.33
|  | COSTO INDIRECTO |  | 20 | 6.74
ESTOS PRECIOS NO INCLUYEN EL IVA |  | OTROS INDIRECTOS:
|  | COSTO TOTAL DEL RUBRO: |  |  | 40.46
|  | VALOR OFERTADO: |  |  | 40.46
CUARENTA dolares CUARENTA Y SEIS centavos

## 343
ANALISIS DE PRECIOS UNITARIOS | 1 | 1 | 1 | 1 | 1 | DETERMINACION DEL VAE DEL RUBRO
NOMBRE DE PROYECTO: | PRESUPUESTO DE OBRAS NUEVAS EN EL CENAIM |  |  |  | Hoja de 1273
NOMBRE DE OFERENTE:
CODIGO DE RUBRO: | 516095 | 516095 | 516095 | 516095 | 516095
RUBRO: | LUMINARIA LED SELLADA 2X18W T8 120V. | LUMINARIA LED SELLADA 2X18W T8 120V. | LUMINARIA LED SELLADA 2X18W T8 120V. | UNIDAD: | U
EQUIPOS | [5 empty] | PESO RELATIVO ELEMENTO | CPC Elemento | NP/ND/EP | VAE (%) | VAE (%) Elemento
DESCRIPCION | CANTIDAD | TARIFA | COSTO HORA | RENDIMIENTO | COSTO
| A | B | C = A x B | R | D = C x R | PRT = Td/Q |  |  | Vi(%) | VAEt =PRT*Vi
Herramienta menor | 1 | 0.2 | 0.2 | 1.1 | 0.22 | 0.22 | 4299217233 | EP | 100 | 0.22
SUBTOTAL M |  |  |  |  | 0.22
MANO DE OBRA | [5 empty] | PESO RELATIVO ELEMENTO | CPC Elemento | NP/ND/EP | VAE (%) | VAE (%) Elemento
DESCRIPCION | CANTIDAD | JORNAL /HR | COSTO HORA | RENDIMIENTO | COSTO
| A | B | C = A x B | R | D = C x R | PRT = Td/Q |  |  | Vi(%) | VAEt =PRT*Vi
Maestro Electricista (Estr.Oc C1) | 1 | 3.82 | 3.82 | 1.1 | 4.2 | 4.29 | 541110011 | EP | 100 | 4.29
Electricista (Estr.Oc D2) | 1 | 3.45 | 3.45 | 1.1 | 3.8 | 3.88 | 541110011 | EP | 100 | 3.88
Peon (Estr.Oc E2) | 1 | 3.41 | 3.41 | 1.1 | 3.75 | 3.83 | 541110011 | EP | 100 | 3.83
SUBTOTAL M |  |  |  |  | 11.75
MATERIALES | [5 empty] | PESO RELATIVO ELEMENTO | CPC Elemento | NP/ND/EP | VAE (%) | VAE (%) Elemento
DESCRIPCION |  | UNIDAD | CANTIDAD | P. UNITARIO | COSTO
|  |  | A | B | C = A x B | PRT = Td/Q |  |  | Vi(%) | VAEt =PRT*Vi
LUMINARIA LED SELLADA 2X18W T8 120V. |  | U | 1 | 82 | 82 | 83.7 | 465390011 | EP | 100 | 83.7
SUBTOTAL O |  |  |  |  | 82
TRANSPORTE | [5 empty] | PESO RELATIVO ELEMENTO | CPC Elemento | NP/ND/EP | VAE (%) | VAE (%) Elemento
DESCRIPCION | UNIDAD | DISTANCIA | CANTIDAD | TARIFA | COSTO
|  |  | A | B | C = A x B | PRT = Td/Q |  |  | Vi(%) | VAEt =PRT*Vi
TRANSPORTE DE MATERIAL | QUNTAL | 200 | 0.2 | 0.1 | 4 | 4.08 | 321530014 | EP | 100
SUBTOTAL P |  |  |  |  | 4
|  | TOTAL COSTO DIRECTO (M+N+O+P) |  |  | 97.97 | 4.08 |  |  |  | 100
|  | COSTO INDIRECTO |  | 20 | 19.59
ESTOS PRECIOS NO INCLUYEN EL IVA |  | OTROS INDIRECTOS:
|  | COSTO TOTAL DEL RUBRO: |  |  | 117.56
|  | VALOR OFERTADO: |  |  | 117.56
CIENTO DIECISIETE dolares CINCUENTA Y SEIS centavos

## 344
ANALISIS DE PRECIOS UNITARIOS | 1 | 1 | 1 | 1 | 1 | DETERMINACION DEL VAE DEL RUBRO
NOMBRE DE PROYECTO: | PRESUPUESTO DE OBRAS NUEVAS EN EL CENAIM |  |  |  | Hoja de 1273
NOMBRE DE OFERENTE:
CODIGO DE RUBRO: | 516537 | 516537 | 516537 | 516537 | 516537
RUBRO: | TAPA DE ACERO | TAPA DE ACERO | TAPA DE ACERO | UNIDAD: | U
EQUIPOS | [5 empty] | PESO RELATIVO ELEMENTO | CPC Elemento | NP/ND/EP | VAE (%) | VAE (%) Elemento
DESCRIPCION | CANTIDAD | TARIFA | COSTO HORA | RENDIMIENTO | COSTO
| A | B | C = A x B | R | D = C x R | PRT = Td/Q |  |  | Vi(%) | VAEt =PRT*Vi
camioneta 2200cc | 1 | 6.16 | 6.16 | 0.714 | 4.4 | 4.26 | 491130026 | NP | 0 | 0
implementos y herramientas cuadrilla tipo canalizacion | 1 | 7.88 | 7.88 | 0.714 | 5.63 | 5.45 | 4443004229 | EP | 100 | 5.45
SUBTOTAL M |  |  |  |  | 10.03
MANO DE OBRA | [5 empty] | PESO RELATIVO ELEMENTO | CPC Elemento | NP/ND/EP | VAE (%) | VAE (%) Elemento
DESCRIPCION | CANTIDAD | JORNAL /HR | COSTO HORA | RENDIMIENTO | COSTO
| A | B | C = A x B | R | D = C x R | PRT = Td/Q |  |  | Vi(%) | VAEt =PRT*Vi
INSPECTOR DE OBRA (ESTR.OC. B3) | 0.1 | 3.83 | 0.38 | 0.714 | 0.27 | 0.26 | 541110011 | EP | 100 | 0.26
ALBAÑIL (ESTR.OC. D2) | 3 | 3.45 | 10.35 | 0.714 | 7.39 | 7.15 | 541110011 | EP | 100 | 7.15
CHOFER (ESTR.OC. C1) | 0.3 | 5 | 1.5 | 0.714 | 1.07 | 1.04 | 541110011 | EP | 100 | 1.04
SUBTOTAL M |  |  |  |  | 8.73
MATERIALES | [5 empty] | PESO RELATIVO ELEMENTO | CPC Elemento | NP/ND/EP | VAE (%) | VAE (%) Elemento
DESCRIPCION |  | UNIDAD | CANTIDAD | P. UNITARIO | COSTO
|  |  | A | B | C = A x B | PRT = Td/Q |  |  | Vi(%) | VAEt =PRT*Vi
tapa de hierro fundido andinatel |  | u | 1 | 79.1 | 79.1 | 76.52 | 893100412 | ND | 40 | 30.61
CEMENTO |  | kg | 20 | 0.25 | 5 | 4.84 | 374400011 | EP | 100 | 4.84
ARENA |  | m3 | 0.02 | 25 | 0.5 | 0.48 | 153100117 | EP | 100 | 0.48
AGUA |  | m3 | 0.01 | 1.1 | 0.01 | 0.01 | 180000111 | EP | 100 | 0.01
SUBTOTAL O |  |  |  |  | 84.61
TRANSPORTE | [5 empty] | PESO RELATIVO ELEMENTO | CPC Elemento | NP/ND/EP | VAE (%) | VAE (%) Elemento
DESCRIPCION | UNIDAD | DISTANCIA | CANTIDAD | TARIFA | COSTO
|  |  | A | B | C = A x B | PRT = Td/Q |  |  | Vi(%) | VAEt =PRT*Vi
SUBTOTAL P |  |  |  |  | 0
|  | TOTAL COSTO DIRECTO (M+N+O+P) |  |  | 103.37 |  |  |  |  | 49.84
|  | COSTO INDIRECTO |  | 20 | 20.67
ESTOS PRECIOS NO INCLUYEN EL IVA |  | OTROS INDIRECTOS:
|  | COSTO TOTAL DEL RUBRO: |  |  | 124.04
|  | VALOR OFERTADO: |  |  | 124.04
CIENTO VEINTE Y CUATRO dolares CUATRO centavos

## 345
ANALISIS DE PRECIOS UNITARIOS | 1 | 1 | 1 | 1 | 1 | DETERMINACION DEL VAE DEL RUBRO
NOMBRE DE PROYECTO: | PRESUPUESTO DE OBRAS NUEVAS EN EL CENAIM |  |  |  | Hoja de 1273
NOMBRE DE OFERENTE:
CODIGO DE RUBRO: | 516343 | 516343 | 516343 | 516343 | 516343
RUBRO: | ESCALERA DE GATO DE TUBO DE ACERO GALVANIZADO DE 1 1/2" (INCLYUE PINTURA MARITIMA/ ACRILICA DE POLIURETANO) | ESCALERA DE GATO DE TUBO DE ACERO GALVANIZADO DE 1 1/2" (INCLYUE PINTURA MARITIMA/ ACRILICA DE POLIURETANO) | ESCALERA DE GATO DE TUBO DE ACERO GALVANIZADO DE 1 1/2" (INCLYUE PINTURA MARITIMA/ ACRILICA DE POLIURETANO) | UNIDAD: | M
EQUIPOS | [5 empty] | PESO RELATIVO ELEMENTO | CPC Elemento | NP/ND/EP | VAE (%) | VAE (%) Elemento
DESCRIPCION | CANTIDAD | TARIFA | COSTO HORA | RENDIMIENTO | COSTO
| A | B | C = A x B | R | D = C x R | PRT = Td/Q |  |  | Vi(%) | VAEt =PRT*Vi
Herramienta menor | 2 | 0.2 | 0.4 | 2 | 0.8 | 0.77 | 4299217233 | EP | 100 | 0.77
SUBTOTAL M |  |  |  |  | 0.8
MANO DE OBRA | [5 empty] | PESO RELATIVO ELEMENTO | CPC Elemento | NP/ND/EP | VAE (%) | VAE (%) Elemento
DESCRIPCION | CANTIDAD | JORNAL /HR | COSTO HORA | RENDIMIENTO | COSTO
| A | B | C = A x B | R | D = C x R | PRT = Td/Q |  |  | Vi(%) | VAEt =PRT*Vi
ALBAÑIL (ESTR.OC. D2) | 2 | 3.45 | 6.9 | 2 | 13.8 | 13.26 | 541110011 | EP | 100 | 13.26
INSPECTOR DE OBRA (ESTR.OC. B3) | 0.1 | 3.83 | 0.38 | 2 | 0.77 | 0.74 | 541110011 | EP | 100 | 0.74
SUBTOTAL M |  |  |  |  | 14.57
MATERIALES | [5 empty] | PESO RELATIVO ELEMENTO | CPC Elemento | NP/ND/EP | VAE (%) | VAE (%) Elemento
DESCRIPCION |  | UNIDAD | CANTIDAD | P. UNITARIO | COSTO
|  |  | A | B | C = A x B | PRT = Td/Q |  |  | Vi(%) | VAEt =PRT*Vi
CEMENTO |  | kg | 0.5 | 0.25 | 0.12 | 0.12 | 374400011 | EP | 100 | 0.12
ARENA |  | m3 | 0 | 25 | 0 | 0 | 153100117 | EP | 100 | 0
Perno de expancion 1/2x4" |  | u | 1 | 0.82 | 0.82 | 0.79 | 4219001127 | EP | 100 | 0.79
ESCALERA DE GATO DE TUBO DE ACERO GALVANIZADO DE 1 1/2" |  | M | 1 | 23.77 | 23.77 | 22.83 | 312300111 | EP | 100 | 22.83
PINTURA MARITIMA/ ACRILICA DE POLIURETANO |  | GL | 0.25 | 256.11 | 64.03 | 61.5 | 351100212 | EP | 100 | 61.5
SUBTOTAL O |  |  |  |  | 88.74
TRANSPORTE | [5 empty] | PESO RELATIVO ELEMENTO | CPC Elemento | NP/ND/EP | VAE (%) | VAE (%) Elemento
DESCRIPCION | UNIDAD | DISTANCIA | CANTIDAD | TARIFA | COSTO
|  |  | A | B | C = A x B | PRT = Td/Q |  |  | Vi(%) | VAEt =PRT*Vi
SUBTOTAL P |  |  |  |  | 0
|  | TOTAL COSTO DIRECTO (M+N+O+P) |  |  | 104.11 |  |  |  |  | 100
|  | COSTO INDIRECTO |  | 20 | 20.82
ESTOS PRECIOS NO INCLUYEN EL IVA |  | OTROS INDIRECTOS:
|  | COSTO TOTAL DEL RUBRO: |  |  | 124.93
|  | VALOR OFERTADO: |  |  | 124.93
CIENTO VEINTE Y CUATRO dolares NOVENTA Y TRES centavos

## 346
ANALISIS DE PRECIOS UNITARIOS | 1 | 1 | 1 | 1 | 1 | DETERMINACION DEL VAE DEL RUBRO
NOMBRE DE PROYECTO: | PRESUPUESTO DE OBRAS NUEVAS EN EL CENAIM |  |  |  | Hoja de 1273
NOMBRE DE OFERENTE:
CODIGO DE RUBRO: | 516576 | 516576 | 516576 | 516576 | 516576
RUBRO: | TRAZADO Y REPLANTEO | TRAZADO Y REPLANTEO | TRAZADO Y REPLANTEO | UNIDAD: | M2
EQUIPOS | [5 empty] | PESO RELATIVO ELEMENTO | CPC Elemento | NP/ND/EP | VAE (%) | VAE (%) Elemento
DESCRIPCION | CANTIDAD | TARIFA | COSTO HORA | RENDIMIENTO | COSTO
| A | B | C = A x B | R | D = C x R | PRT = Td/Q |  |  | Vi(%) | VAEt =PRT*Vi
Herramienta menor | 1 | 0.2 | 0.2 | 0.08 | 0.02 | 2.06 | 4299217233 | EP | 100 | 2.06
Teodolito | 1 | 3 | 3 | 0.08 | 0.24 | 24.74 | 482120042 | NP | 0 | 0
SUBTOTAL M |  |  |  |  | 0.26
MANO DE OBRA | [5 empty] | PESO RELATIVO ELEMENTO | CPC Elemento | NP/ND/EP | VAE (%) | VAE (%) Elemento
DESCRIPCION | CANTIDAD | JORNAL /HR | COSTO HORA | RENDIMIENTO | COSTO
| A | B | C = A x B | R | D = C x R | PRT = Td/Q |  |  | Vi(%) | VAEt =PRT*Vi
Topografo 2 (Estr.Oc C1) | 1 | 3.82 | 3.82 | 0.08 | 0.31 | 31.96 | 541110011 | EP | 100 | 31.96
PEON EN GENERAL (ESTR.OC E2) | 1 | 3.41 | 3.41 | 0.08 | 0.27 | 27.84 | 541110011 | EP | 100 | 27.84
INSPECTOR DE OBRA (ESTR.OC. B3) | 0.1 | 3.83 | 0.38 | 0.08 | 0.03 | 3.09 | 541110011 | EP | 100 | 3.09
SUBTOTAL M |  |  |  |  | 0.61
MATERIALES | [5 empty] | PESO RELATIVO ELEMENTO | CPC Elemento | NP/ND/EP | VAE (%) | VAE (%) Elemento
DESCRIPCION |  | UNIDAD | CANTIDAD | P. UNITARIO | COSTO
|  |  | A | B | C = A x B | PRT = Td/Q |  |  | Vi(%) | VAEt =PRT*Vi
Tiras 2.5 x 2.5 x 250 |  | u | 0.2 | 0.49 | 0.1 | 10.31 | 319220215 | EP | 100 | 10.31
SUBTOTAL O |  |  |  |  | 0.1
TRANSPORTE | [5 empty] | PESO RELATIVO ELEMENTO | CPC Elemento | NP/ND/EP | VAE (%) | VAE (%) Elemento
DESCRIPCION | UNIDAD | DISTANCIA | CANTIDAD | TARIFA | COSTO
|  |  | A | B | C = A x B | PRT = Td/Q |  |  | Vi(%) | VAEt =PRT*Vi
SUBTOTAL P |  |  |  |  | 0
|  | TOTAL COSTO DIRECTO (M+N+O+P) |  |  | 0.97 |  |  |  |  | 75.26
|  | COSTO INDIRECTO |  | 20 | 0.19
ESTOS PRECIOS NO INCLUYEN EL IVA |  | OTROS INDIRECTOS:
|  | COSTO TOTAL DEL RUBRO: |  |  | 1.16
|  | VALOR OFERTADO: |  |  | 1.16
UN dolar DIECISEIS centavos

## 347
ANALISIS DE PRECIOS UNITARIOS | 1 | 1 | 1 | 1 | 1 | DETERMINACION DEL VAE DEL RUBRO
NOMBRE DE PROYECTO: | PRESUPUESTO DE OBRAS NUEVAS EN EL CENAIM |  |  |  | Hoja de 1273
NOMBRE DE OFERENTE:
CODIGO DE RUBRO: | 515975 | 515975 | 515975 | 515975 | 515975
RUBRO: | EXCAVACIÓN DE CIMIENTOS | EXCAVACIÓN DE CIMIENTOS | EXCAVACIÓN DE CIMIENTOS | UNIDAD: | M3
EQUIPOS | [5 empty] | PESO RELATIVO ELEMENTO | CPC Elemento | NP/ND/EP | VAE (%) | VAE (%) Elemento
DESCRIPCION | CANTIDAD | TARIFA | COSTO HORA | RENDIMIENTO | COSTO
| A | B | C = A x B | R | D = C x R | PRT = Td/Q |  |  | Vi(%) | VAEt =PRT*Vi
Herramienta menor | 1 | 0.2 | 0.2 | 0.6 | 0.12 | 2.83 | 4299217233 | EP | 100 | 2.83
SUBTOTAL M |  |  |  |  | 0.12
MANO DE OBRA | [5 empty] | PESO RELATIVO ELEMENTO | CPC Elemento | NP/ND/EP | VAE (%) | VAE (%) Elemento
DESCRIPCION | CANTIDAD | JORNAL /HR | COSTO HORA | RENDIMIENTO | COSTO
| A | B | C = A x B | R | D = C x R | PRT = Td/Q |  |  | Vi(%) | VAEt =PRT*Vi
ALBAÑIL (ESTR.OC. D2) | 1 | 3.45 | 3.45 | 0.6 | 2.07 | 48.82 | 541110011 | EP | 100 | 48.82
PEON EN GENERAL (ESTR.OC E2) | 1 | 3.41 | 3.41 | 0.6 | 2.05 | 48.35 | 541110011 | EP | 100 | 48.35
SUBTOTAL M |  |  |  |  | 4.12
MATERIALES | [5 empty] | PESO RELATIVO ELEMENTO | CPC Elemento | NP/ND/EP | VAE (%) | VAE (%) Elemento
DESCRIPCION |  | UNIDAD | CANTIDAD | P. UNITARIO | COSTO
|  |  | A | B | C = A x B | PRT = Td/Q |  |  | Vi(%) | VAEt =PRT*Vi
SUBTOTAL O |  |  |  |  | 0
TRANSPORTE | [5 empty] | PESO RELATIVO ELEMENTO | CPC Elemento | NP/ND/EP | VAE (%) | VAE (%) Elemento
DESCRIPCION | UNIDAD | DISTANCIA | CANTIDAD | TARIFA | COSTO
|  |  | A | B | C = A x B | PRT = Td/Q |  |  | Vi(%) | VAEt =PRT*Vi
SUBTOTAL P |  |  |  |  | 0
|  | TOTAL COSTO DIRECTO (M+N+O+P) |  |  | 4.24 |  |  |  |  | 100
|  | COSTO INDIRECTO |  | 20 | 0.85
ESTOS PRECIOS NO INCLUYEN EL IVA |  | OTROS INDIRECTOS:
|  | COSTO TOTAL DEL RUBRO: |  |  | 5.09
|  | VALOR OFERTADO: |  |  | 5.09
CINCO dolares NUEVE centavos

## 348
ANALISIS DE PRECIOS UNITARIOS | 1 | 1 | 1 | 1 | 1 | DETERMINACION DEL VAE DEL RUBRO
NOMBRE DE PROYECTO: | PRESUPUESTO DE OBRAS NUEVAS EN EL CENAIM |  |  |  | Hoja de 1273
NOMBRE DE OFERENTE:
CODIGO DE RUBRO: | 516032 | 516032 | 516032 | 516032 | 516032
RUBRO: | RELLENO DE CIMIENTOS (MATERIAL DE MEJORAMIENTO) | RELLENO DE CIMIENTOS (MATERIAL DE MEJORAMIENTO) | RELLENO DE CIMIENTOS (MATERIAL DE MEJORAMIENTO) | UNIDAD: | M3
EQUIPOS | [5 empty] | PESO RELATIVO ELEMENTO | CPC Elemento | NP/ND/EP | VAE (%) | VAE (%) Elemento
DESCRIPCION | CANTIDAD | TARIFA | COSTO HORA | RENDIMIENTO | COSTO
| A | B | C = A x B | R | D = C x R | PRT = Td/Q |  |  | Vi(%) | VAEt =PRT*Vi
Plancha vibroapisonadora | 1 | 2.2 | 2.2 | 0.1 | 0.22 | 2.58 | 444271016 | NP | 0 | 0
Herramienta menor | 1 | 0.2 | 0.2 | 0.1 | 0.02 | 0.23 | 4299217233 | EP | 100 | 0.23
SUBTOTAL M |  |  |  |  | 0.24
MANO DE OBRA | [5 empty] | PESO RELATIVO ELEMENTO | CPC Elemento | NP/ND/EP | VAE (%) | VAE (%) Elemento
DESCRIPCION | CANTIDAD | JORNAL /HR | COSTO HORA | RENDIMIENTO | COSTO
| A | B | C = A x B | R | D = C x R | PRT = Td/Q |  |  | Vi(%) | VAEt =PRT*Vi
ALBAÑIL (ESTR.OC. D2) | 1 | 3.45 | 3.45 | 0.1 | 0.34 | 3.98 | 541110011 | EP | 100 | 3.98
INSPECTOR DE OBRA (ESTR.OC. B3) | 1 | 3.83 | 3.83 | 0.1 | 0.38 | 4.45 | 541110011 | EP | 100 | 4.45
SUBTOTAL M |  |  |  |  | 0.72
MATERIALES | [5 empty] | PESO RELATIVO ELEMENTO | CPC Elemento | NP/ND/EP | VAE (%) | VAE (%) Elemento
DESCRIPCION |  | UNIDAD | CANTIDAD | P. UNITARIO | COSTO
|  |  | A | B | C = A x B | PRT = Td/Q |  |  | Vi(%) | VAEt =PRT*Vi
LASTRE |  | m3 | 1.3 | 5.83 | 7.58 | 88.76 | 511300011 | EP | 100 | 88.76
SUBTOTAL O |  |  |  |  | 7.58
TRANSPORTE | [5 empty] | PESO RELATIVO ELEMENTO | CPC Elemento | NP/ND/EP | VAE (%) | VAE (%) Elemento
DESCRIPCION | UNIDAD | DISTANCIA | CANTIDAD | TARIFA | COSTO
|  |  | A | B | C = A x B | PRT = Td/Q |  |  | Vi(%) | VAEt =PRT*Vi
SUBTOTAL P |  |  |  |  | 0
|  | TOTAL COSTO DIRECTO (M+N+O+P) |  |  | 8.54 |  |  |  |  | 97.42
|  | COSTO INDIRECTO |  | 20 | 1.71
ESTOS PRECIOS NO INCLUYEN EL IVA |  | OTROS INDIRECTOS:
|  | COSTO TOTAL DEL RUBRO: |  |  | 10.25
|  | VALOR OFERTADO: |  |  | 10.25
DIEZ dolares VEINTE Y CINCO centavos

## 349
ANALISIS DE PRECIOS UNITARIOS | 1 | 1 | 1 | 1 | 1 | DETERMINACION DEL VAE DEL RUBRO
NOMBRE DE PROYECTO: | PRESUPUESTO DE OBRAS NUEVAS EN EL CENAIM |  |  |  | Hoja de 1273
NOMBRE DE OFERENTE:
CODIGO DE RUBRO: | 515766 | 515766 | 515766 | 515766 | 515766
RUBRO: | DESALOJO DE ESCOMBROS-FUERA DE LA INSTITUCION | DESALOJO DE ESCOMBROS-FUERA DE LA INSTITUCION | DESALOJO DE ESCOMBROS-FUERA DE LA INSTITUCION | UNIDAD: | M3
EQUIPOS | [5 empty] | PESO RELATIVO ELEMENTO | CPC Elemento | NP/ND/EP | VAE (%) | VAE (%) Elemento
DESCRIPCION | CANTIDAD | TARIFA | COSTO HORA | RENDIMIENTO | COSTO
| A | B | C = A x B | R | D = C x R | PRT = Td/Q |  |  | Vi(%) | VAEt =PRT*Vi
Herramienta menor | 1 | 0.2 | 0.2 | 0.25 | 0.05 | 0.74 | 4299217233 | EP | 100 | 0.74
Volqueta 8m3 | 1 | 18 | 18 | 0.25 | 4.5 | 66.57 | 491190311 | NP | 0 | 0
SUBTOTAL M |  |  |  |  | 4.55
MANO DE OBRA | [5 empty] | PESO RELATIVO ELEMENTO | CPC Elemento | NP/ND/EP | VAE (%) | VAE (%) Elemento
DESCRIPCION | CANTIDAD | JORNAL /HR | COSTO HORA | RENDIMIENTO | COSTO
| A | B | C = A x B | R | D = C x R | PRT = Td/Q |  |  | Vi(%) | VAEt =PRT*Vi
ALBAÑIL (ESTR.OC. D2) | 1 | 3.45 | 3.45 | 0.25 | 0.86 | 12.72 | 541110011 | EP | 100 | 12.72
CHOFER (ESTR.OC. C1) | 1 | 5 | 5 | 0.25 | 1.25 | 18.49 | 541110011 | EP | 100 | 18.49
INSPECTOR DE OBRA (ESTR.OC. B3) | 0.1 | 3.83 | 0.38 | 0.25 | 0.1 | 1.48 | 541110011 | EP | 100 | 1.48
SUBTOTAL M |  |  |  |  | 2.21
MATERIALES | [5 empty] | PESO RELATIVO ELEMENTO | CPC Elemento | NP/ND/EP | VAE (%) | VAE (%) Elemento
DESCRIPCION |  | UNIDAD | CANTIDAD | P. UNITARIO | COSTO
|  |  | A | B | C = A x B | PRT = Td/Q |  |  | Vi(%) | VAEt =PRT*Vi
SUBTOTAL O |  |  |  |  | 0
TRANSPORTE | [5 empty] | PESO RELATIVO ELEMENTO | CPC Elemento | NP/ND/EP | VAE (%) | VAE (%) Elemento
DESCRIPCION | UNIDAD | DISTANCIA | CANTIDAD | TARIFA | COSTO
|  |  | A | B | C = A x B | PRT = Td/Q |  |  | Vi(%) | VAEt =PRT*Vi
SUBTOTAL P |  |  |  |  | 0
|  | TOTAL COSTO DIRECTO (M+N+O+P) |  |  | 6.76 |  |  |  |  | 33.43
|  | COSTO INDIRECTO |  | 20 | 1.35
ESTOS PRECIOS NO INCLUYEN EL IVA |  | OTROS INDIRECTOS:
|  | COSTO TOTAL DEL RUBRO: |  |  | 8.11
|  | VALOR OFERTADO: |  |  | 8.11
OCHO dolares ONCE centavos

## 350
ANALISIS DE PRECIOS UNITARIOS | 1 | 1 | 1 | 1 | 1 | DETERMINACION DEL VAE DEL RUBRO
NOMBRE DE PROYECTO: | PRESUPUESTO DE OBRAS NUEVAS EN EL CENAIM |  |  |  | Hoja de 1273
NOMBRE DE OFERENTE:
CODIGO DE RUBRO: | 516512 | 516512 | 516512 | 516512 | 516512
RUBRO: | SOBREACARREO DE MATERIALES PARA DESALOJO | SOBREACARREO DE MATERIALES PARA DESALOJO | SOBREACARREO DE MATERIALES PARA DESALOJO | UNIDAD: | M3/KM
EQUIPOS | [5 empty] | PESO RELATIVO ELEMENTO | CPC Elemento | NP/ND/EP | VAE (%) | VAE (%) Elemento
DESCRIPCION | CANTIDAD | TARIFA | COSTO HORA | RENDIMIENTO | COSTO
| A | B | C = A x B | R | D = C x R | PRT = Td/Q |  |  | Vi(%) | VAEt =PRT*Vi
Herramienta menor | 1 | 0.2 | 0.2 | 0.04 | 0.01 | 5.26 | 4299217233 | EP | 100 | 5.26
SUBTOTAL M |  |  |  |  | 0.01
MANO DE OBRA | [5 empty] | PESO RELATIVO ELEMENTO | CPC Elemento | NP/ND/EP | VAE (%) | VAE (%) Elemento
DESCRIPCION | CANTIDAD | JORNAL /HR | COSTO HORA | RENDIMIENTO | COSTO
| A | B | C = A x B | R | D = C x R | PRT = Td/Q |  |  | Vi(%) | VAEt =PRT*Vi
Peon (Estr.Oc E2) | 0.25 | 3.41 | 0.85 | 0.04 | 0.03 | 15.79 | 541110011 | EP | 100 | 15.79
SUBTOTAL M |  |  |  |  | 0.03
MATERIALES | [5 empty] | PESO RELATIVO ELEMENTO | CPC Elemento | NP/ND/EP | VAE (%) | VAE (%) Elemento
DESCRIPCION |  | UNIDAD | CANTIDAD | P. UNITARIO | COSTO
|  |  | A | B | C = A x B | PRT = Td/Q |  |  | Vi(%) | VAEt =PRT*Vi
SUBTOTAL O |  |  |  |  | 0
TRANSPORTE | [5 empty] | PESO RELATIVO ELEMENTO | CPC Elemento | NP/ND/EP | VAE (%) | VAE (%) Elemento
DESCRIPCION | UNIDAD | DISTANCIA | CANTIDAD | TARIFA | COSTO
|  |  | A | B | C = A x B | PRT = Td/Q |  |  | Vi(%) | VAEt =PRT*Vi
Materiales y agua | M3/KM | 1 | 1 | 0.15 | 0.15 | 78.95 | 153200015 | EP | 100
SUBTOTAL P |  |  |  |  | 0.15
|  | TOTAL COSTO DIRECTO (M+N+O+P) |  |  | 0.19 | 78.95 |  |  |  | 100
|  | COSTO INDIRECTO |  | 20 | 0.04
ESTOS PRECIOS NO INCLUYEN EL IVA |  | OTROS INDIRECTOS:
|  | COSTO TOTAL DEL RUBRO: |  |  | 0.23
|  | VALOR OFERTADO: |  |  | 0.23
CERO dolares VEINTE Y TRES centavos

## 351
ANALISIS DE PRECIOS UNITARIOS | 1 | 1 | 1 | 1 | 1 | DETERMINACION DEL VAE DEL RUBRO
NOMBRE DE PROYECTO: | PRESUPUESTO DE OBRAS NUEVAS EN EL CENAIM |  |  |  | Hoja de 1273
NOMBRE DE OFERENTE:
CODIGO DE RUBRO: | 515828 | 515828 | 515828 | 515828 | 515828
RUBRO: | SUBRASANTE CONFORMACIÓN Y COMPACTACIÓN CON EQUIPO LIVIANO | SUBRASANTE CONFORMACIÓN Y COMPACTACIÓN CON EQUIPO LIVIANO | SUBRASANTE CONFORMACIÓN Y COMPACTACIÓN CON EQUIPO LIVIANO | UNIDAD: | M2
EQUIPOS | [5 empty] | PESO RELATIVO ELEMENTO | CPC Elemento | NP/ND/EP | VAE (%) | VAE (%) Elemento
DESCRIPCION | CANTIDAD | TARIFA | COSTO HORA | RENDIMIENTO | COSTO
| A | B | C = A x B | R | D = C x R | PRT = Td/Q |  |  | Vi(%) | VAEt =PRT*Vi
Herramienta menor | 2 | 0.2 | 0.4 | 0.0039 | 0 | 0 | 4299217233 | EP | 100 | 0
Vibroapisonador | 1 | 3.5 | 3.5 | 0.0039 | 0.01 | 2.38 | 4423100110 | NP | 0 | 0
Rodillo liso tandem | 1 | 25 | 25 | 0.0039 | 0.1 | 23.81 | 446130118 | NP | 0 | 0
Tanquero | 1 | 18 | 18 | 0.0039 | 0.07 | 16.67 | 491140015 | NP | 0 | 0
Motoniveladora 135HP | 1 | 45 | 45 | 0.0039 | 0.18 | 42.86 | 444220013 | NP | 0 | 0
SUBTOTAL M |  |  |  |  | 0.36
MANO DE OBRA | [5 empty] | PESO RELATIVO ELEMENTO | CPC Elemento | NP/ND/EP | VAE (%) | VAE (%) Elemento
DESCRIPCION | CANTIDAD | JORNAL /HR | COSTO HORA | RENDIMIENTO | COSTO
| A | B | C = A x B | R | D = C x R | PRT = Td/Q |  |  | Vi(%) | VAEt =PRT*Vi
ALBAÑIL (ESTR.OC. D2) | 1 | 3.45 | 3.45 | 0.0039 | 0.01 | 2.38 | 541110011 | EP | 100 | 2.38
Operador (Estr.Oc C1 GI) | 2 | 3.82 | 7.64 | 0.0039 | 0.03 | 7.14 | 541110011 | EP | 100 | 7.14
CHOFER (ESTR.OC. C1) | 1 | 5 | 5 | 0.0039 | 0.02 | 4.76 | 541110011 | EP | 100 | 4.76
SUBTOTAL M |  |  |  |  | 0.06
MATERIALES | [5 empty] | PESO RELATIVO ELEMENTO | CPC Elemento | NP/ND/EP | VAE (%) | VAE (%) Elemento
DESCRIPCION |  | UNIDAD | CANTIDAD | P. UNITARIO | COSTO
|  |  | A | B | C = A x B | PRT = Td/Q |  |  | Vi(%) | VAEt =PRT*Vi
SUBTOTAL O |  |  |  |  | 0
TRANSPORTE | [5 empty] | PESO RELATIVO ELEMENTO | CPC Elemento | NP/ND/EP | VAE (%) | VAE (%) Elemento
DESCRIPCION | UNIDAD | DISTANCIA | CANTIDAD | TARIFA | COSTO
|  |  | A | B | C = A x B | PRT = Td/Q |  |  | Vi(%) | VAEt =PRT*Vi
SUBTOTAL P |  |  |  |  | 0
|  | TOTAL COSTO DIRECTO (M+N+O+P) |  |  | 0.42 |  |  |  |  | 14.28
|  | COSTO INDIRECTO |  | 20 | 0.08
ESTOS PRECIOS NO INCLUYEN EL IVA |  | OTROS INDIRECTOS:
|  | COSTO TOTAL DEL RUBRO: |  |  | 0.5
|  | VALOR OFERTADO: |  |  | 0.5
CERO dolares CINCUENTA centavos

## 352
ANALISIS DE PRECIOS UNITARIOS | 1 | 1 | 1 | 1 | 1 | DETERMINACION DEL VAE DEL RUBRO
NOMBRE DE PROYECTO: | PRESUPUESTO DE OBRAS NUEVAS EN EL CENAIM |  |  |  | Hoja de 1273
NOMBRE DE OFERENTE:
CODIGO DE RUBRO: | 516495 | 516495 | 516495 | 516495 | 516495
RUBRO: | RELLENO COMPACTADO CON MATERIAL DE SUB-BASE CLASE 2 | RELLENO COMPACTADO CON MATERIAL DE SUB-BASE CLASE 2 | RELLENO COMPACTADO CON MATERIAL DE SUB-BASE CLASE 2 | UNIDAD: | M3
EQUIPOS | [5 empty] | PESO RELATIVO ELEMENTO | CPC Elemento | NP/ND/EP | VAE (%) | VAE (%) Elemento
DESCRIPCION | CANTIDAD | TARIFA | COSTO HORA | RENDIMIENTO | COSTO
| A | B | C = A x B | R | D = C x R | PRT = Td/Q |  |  | Vi(%) | VAEt =PRT*Vi
Motoniveladora 135HP | 1 | 45 | 45 | 0.025 | 1.12 | 4.83 | 444220013 | NP | 0 | 0
Rodillo compactador | 1 | 35 | 35 | 0.025 | 0.88 | 3.79 | 446130118 | NP | 0 | 0
Tanquero 2000 GLN inc bomba | 1 | 25 | 25 | 0.025 | 0.62 | 2.67 | 491140015 | ND | 40 | 1.07
Volqueta 8m3 | 7 | 18 | 126 | 0.025 | 3.15 | 13.58 | 491190311 | NP | 0 | 0
SUBTOTAL M |  |  |  |  | 5.77
MANO DE OBRA | [5 empty] | PESO RELATIVO ELEMENTO | CPC Elemento | NP/ND/EP | VAE (%) | VAE (%) Elemento
DESCRIPCION | CANTIDAD | JORNAL /HR | COSTO HORA | RENDIMIENTO | COSTO
| A | B | C = A x B | R | D = C x R | PRT = Td/Q |  |  | Vi(%) | VAEt =PRT*Vi
OPERADOR EQUIPO PESADO 1 (ESTR.OC C1) | 1 | 3.82 | 3.82 | 0.025 | 0.1 | 0.43 | 541110011 | EP | 100 | 0.43
OPERADOR EQUIPO PESADO 2 (ESTR.OC C2) | 2 | 3.64 | 7.28 | 0.025 | 0.18 | 0.78 | 541110011 | EP | 100 | 0.78
CHOFER (ESTR.OC. C1) | 8 | 5 | 40 | 0.025 | 1 | 4.31 | 541110011 | EP | 100 | 4.31
SUBTOTAL M |  |  |  |  | 1.28
MATERIALES | [5 empty] | PESO RELATIVO ELEMENTO | CPC Elemento | NP/ND/EP | VAE (%) | VAE (%) Elemento
DESCRIPCION |  | UNIDAD | CANTIDAD | P. UNITARIO | COSTO
|  |  | A | B | C = A x B | PRT = Td/Q |  |  | Vi(%) | VAEt =PRT*Vi
AGUA |  | m3 | 0.07 | 1.1 | 0.08 | 0.34 | 180000111 | EP | 100 | 0.34
Sub base clase 2 |  | m3 | 1.3 | 12.35 | 16.06 | 69.25 | 541110011 | EP | 100 | 69.25
SUBTOTAL O |  |  |  |  | 16.14
TRANSPORTE | [5 empty] | PESO RELATIVO ELEMENTO | CPC Elemento | NP/ND/EP | VAE (%) | VAE (%) Elemento
DESCRIPCION | UNIDAD | DISTANCIA | CANTIDAD | TARIFA | COSTO
|  |  | A | B | C = A x B | PRT = Td/Q |  |  | Vi(%) | VAEt =PRT*Vi
SUBTOTAL P |  |  |  |  | 0
|  | TOTAL COSTO DIRECTO (M+N+O+P) |  |  | 23.19 |  |  |  |  | 76.18
|  | COSTO INDIRECTO |  | 20 | 4.64
ESTOS PRECIOS NO INCLUYEN EL IVA |  | OTROS INDIRECTOS:
|  | COSTO TOTAL DEL RUBRO: |  |  | 27.83
|  | VALOR OFERTADO: |  |  | 27.83
VEINTE Y SIETE dolares OCHENTA Y TRES centavos

## 353
ANALISIS DE PRECIOS UNITARIOS | 1 | 1 | 1 | 1 | 1 | DETERMINACION DEL VAE DEL RUBRO
NOMBRE DE PROYECTO: | PRESUPUESTO DE OBRAS NUEVAS EN EL CENAIM |  |  |  | Hoja de 1273
NOMBRE DE OFERENTE:
CODIGO DE RUBRO: | 515838 | 515838 | 515838 | 515838 | 515838
RUBRO: | SUMINISTRO Y COLOCACIÓN DE PIEDRA BOLA TAMAÑO MAXIMO 20CM | SUMINISTRO Y COLOCACIÓN DE PIEDRA BOLA TAMAÑO MAXIMO 20CM | SUMINISTRO Y COLOCACIÓN DE PIEDRA BOLA TAMAÑO MAXIMO 20CM | UNIDAD: | M3
EQUIPOS | [5 empty] | PESO RELATIVO ELEMENTO | CPC Elemento | NP/ND/EP | VAE (%) | VAE (%) Elemento
DESCRIPCION | CANTIDAD | TARIFA | COSTO HORA | RENDIMIENTO | COSTO
| A | B | C = A x B | R | D = C x R | PRT = Td/Q |  |  | Vi(%) | VAEt =PRT*Vi
Herramienta menor | 3 | 0.2 | 0.6 | 0.55 | 0.33 | 1.46 | 4299217233 | EP | 100 | 1.46
SUBTOTAL M |  |  |  |  | 0.33
MANO DE OBRA | [5 empty] | PESO RELATIVO ELEMENTO | CPC Elemento | NP/ND/EP | VAE (%) | VAE (%) Elemento
DESCRIPCION | CANTIDAD | JORNAL /HR | COSTO HORA | RENDIMIENTO | COSTO
| A | B | C = A x B | R | D = C x R | PRT = Td/Q |  |  | Vi(%) | VAEt =PRT*Vi
ALBAÑIL (ESTR.OC. D2) | 3 | 3.45 | 10.35 | 0.55 | 5.69 | 25.15 | 541110011 | EP | 100 | 25.15
INSPECTOR DE OBRA (ESTR.OC. B3) | 0.1 | 3.83 | 0.38 | 0.55 | 0.21 | 0.93 | 541110011 | EP | 100 | 0.93
SUBTOTAL M |  |  |  |  | 5.9
MATERIALES | [5 empty] | PESO RELATIVO ELEMENTO | CPC Elemento | NP/ND/EP | VAE (%) | VAE (%) Elemento
DESCRIPCION |  | UNIDAD | CANTIDAD | P. UNITARIO | COSTO
|  |  | A | B | C = A x B | PRT = Td/Q |  |  | Vi(%) | VAEt =PRT*Vi
PIEDRA |  | m3 | 1 | 16.39 | 16.39 | 72.46 | 151300917 | EP | 100 | 72.46
SUBTOTAL O |  |  |  |  | 16.39
TRANSPORTE | [5 empty] | PESO RELATIVO ELEMENTO | CPC Elemento | NP/ND/EP | VAE (%) | VAE (%) Elemento
DESCRIPCION | UNIDAD | DISTANCIA | CANTIDAD | TARIFA | COSTO
|  |  | A | B | C = A x B | PRT = Td/Q |  |  | Vi(%) | VAEt =PRT*Vi
SUBTOTAL P |  |  |  |  | 0
|  | TOTAL COSTO DIRECTO (M+N+O+P) |  |  | 22.62 |  |  |  |  | 100
|  | COSTO INDIRECTO |  | 20 | 4.52
ESTOS PRECIOS NO INCLUYEN EL IVA |  | OTROS INDIRECTOS:
|  | COSTO TOTAL DEL RUBRO: |  |  | 27.14
|  | VALOR OFERTADO: |  |  | 27.14
VEINTE Y SIETE dolares CATORCE centavos

## 354
ANALISIS DE PRECIOS UNITARIOS | 1 | 1 | 1 | 1 | 1 | DETERMINACION DEL VAE DEL RUBRO
NOMBRE DE PROYECTO: | PRESUPUESTO DE OBRAS NUEVAS EN EL CENAIM |  |  |  | Hoja de 1273
NOMBRE DE OFERENTE:
CODIGO DE RUBRO: | 516614 | 516614 | 516614 | 516614 | 516614
RUBRO: | PIEDRA TIPO GRAVA PARA EMPORE DE PIEDRA BOLA | PIEDRA TIPO GRAVA PARA EMPORE DE PIEDRA BOLA | PIEDRA TIPO GRAVA PARA EMPORE DE PIEDRA BOLA | UNIDAD: | M3
EQUIPOS | [5 empty] | PESO RELATIVO ELEMENTO | CPC Elemento | NP/ND/EP | VAE (%) | VAE (%) Elemento
DESCRIPCION | CANTIDAD | TARIFA | COSTO HORA | RENDIMIENTO | COSTO
| A | B | C = A x B | R | D = C x R | PRT = Td/Q |  |  | Vi(%) | VAEt =PRT*Vi
Herramienta menor | 2 | 0.2 | 0.4 | 0.5 | 0.2 | 0.87 | 4299217233 | EP | 100 | 0.87
SUBTOTAL M |  |  |  |  | 0.2
MANO DE OBRA | [5 empty] | PESO RELATIVO ELEMENTO | CPC Elemento | NP/ND/EP | VAE (%) | VAE (%) Elemento
DESCRIPCION | CANTIDAD | JORNAL /HR | COSTO HORA | RENDIMIENTO | COSTO
| A | B | C = A x B | R | D = C x R | PRT = Td/Q |  |  | Vi(%) | VAEt =PRT*Vi
ALBAÑIL (ESTR.OC. D2) | 1 | 3.45 | 3.45 | 0.5 | 1.72 | 7.5 | 541110011 | EP | 100 | 7.5
SUBTOTAL M |  |  |  |  | 1.72
MATERIALES | [5 empty] | PESO RELATIVO ELEMENTO | CPC Elemento | NP/ND/EP | VAE (%) | VAE (%) Elemento
DESCRIPCION |  | UNIDAD | CANTIDAD | P. UNITARIO | COSTO
|  |  | A | B | C = A x B | PRT = Td/Q |  |  | Vi(%) | VAEt =PRT*Vi
RIPIO |  | m3 | 1 | 21 | 21 | 91.62 | 153200011 | EP | 100 | 91.62
SUBTOTAL O |  |  |  |  | 21
TRANSPORTE | [5 empty] | PESO RELATIVO ELEMENTO | CPC Elemento | NP/ND/EP | VAE (%) | VAE (%) Elemento
DESCRIPCION | UNIDAD | DISTANCIA | CANTIDAD | TARIFA | COSTO
|  |  | A | B | C = A x B | PRT = Td/Q |  |  | Vi(%) | VAEt =PRT*Vi
SUBTOTAL P |  |  |  |  | 0
|  | TOTAL COSTO DIRECTO (M+N+O+P) |  |  | 22.92 |  |  |  |  | 99.99
|  | COSTO INDIRECTO |  | 20 | 4.58
ESTOS PRECIOS NO INCLUYEN EL IVA |  | OTROS INDIRECTOS:
|  | COSTO TOTAL DEL RUBRO: |  |  | 27.5
|  | VALOR OFERTADO: |  |  | 27.5
VEINTE Y SIETE dolares CINCUENTA centavos

## 355
ANALISIS DE PRECIOS UNITARIOS | 1 | 1 | 1 | 1 | 1 | DETERMINACION DEL VAE DEL RUBRO
NOMBRE DE PROYECTO: | PRESUPUESTO DE OBRAS NUEVAS EN EL CENAIM |  |  |  | Hoja de 1273
NOMBRE DE OFERENTE:
CODIGO DE RUBRO: | 516366 | 516366 | 516366 | 516366 | 516366
RUBRO: | GEOTEXTIL NO TEJIDO DE 1600 NT | GEOTEXTIL NO TEJIDO DE 1600 NT | GEOTEXTIL NO TEJIDO DE 1600 NT | UNIDAD: | M2
EQUIPOS | [5 empty] | PESO RELATIVO ELEMENTO | CPC Elemento | NP/ND/EP | VAE (%) | VAE (%) Elemento
DESCRIPCION | CANTIDAD | TARIFA | COSTO HORA | RENDIMIENTO | COSTO
| A | B | C = A x B | R | D = C x R | PRT = Td/Q |  |  | Vi(%) | VAEt =PRT*Vi
CAMION MEDIANO | 0.25 | 8.34 | 2.08 | 0.0111 | 0.02 | 1.72 | 491130026 | NP | 0 | 0
SUBTOTAL M |  |  |  |  | 0.02
MANO DE OBRA | [5 empty] | PESO RELATIVO ELEMENTO | CPC Elemento | NP/ND/EP | VAE (%) | VAE (%) Elemento
DESCRIPCION | CANTIDAD | JORNAL /HR | COSTO HORA | RENDIMIENTO | COSTO
| A | B | C = A x B | R | D = C x R | PRT = Td/Q |  |  | Vi(%) | VAEt =PRT*Vi
INSPECTOR DE OBRA (ESTR.OC. B3) | 2 | 3.83 | 7.66 | 0.0111 | 0.09 | 7.76 | 541110011 | EP | 100 | 7.76
ALBAÑIL (ESTR.OC. D2) | 1 | 3.45 | 3.45 | 0.0111 | 0.04 | 3.45 | 541110011 | EP | 100 | 3.45
CHOFER (ESTR.OC. C1) | 1 | 5 | 5 | 0.0111 | 0.06 | 5.17 | 541110011 | EP | 100 | 5.17
AYUDANTE DE OPERADOR | 1 | 3.41 | 3.41 | 0.0111 | 0.04 | 3.45 | 541110011 | EP | 100 | 3.45
SUBTOTAL M |  |  |  |  | 0.23
MATERIALES | [5 empty] | PESO RELATIVO ELEMENTO | CPC Elemento | NP/ND/EP | VAE (%) | VAE (%) Elemento
DESCRIPCION |  | UNIDAD | CANTIDAD | P. UNITARIO | COSTO
|  |  | A | B | C = A x B | PRT = Td/Q |  |  | Vi(%) | VAEt =PRT*Vi
GEOTEXTIL 1600 NT |  | m2 | 1.05 | 0.87 | 0.91 | 78.45 | 541110011 | EP | 100 | 78.45
SUBTOTAL O |  |  |  |  | 0.91
TRANSPORTE | [5 empty] | PESO RELATIVO ELEMENTO | CPC Elemento | NP/ND/EP | VAE (%) | VAE (%) Elemento
DESCRIPCION | UNIDAD | DISTANCIA | CANTIDAD | TARIFA | COSTO
|  |  | A | B | C = A x B | PRT = Td/Q |  |  | Vi(%) | VAEt =PRT*Vi
SUBTOTAL P |  |  |  |  | 0
|  | TOTAL COSTO DIRECTO (M+N+O+P) |  |  | 1.16 |  |  |  |  | 98.28
|  | COSTO INDIRECTO |  | 20 | 0.23
ESTOS PRECIOS NO INCLUYEN EL IVA |  | OTROS INDIRECTOS:
|  | COSTO TOTAL DEL RUBRO: |  |  | 1.39
|  | VALOR OFERTADO: |  |  | 1.39
UN dolar TREINTA Y NUEVE centavos

## 356
ANALISIS DE PRECIOS UNITARIOS | 1 | 1 | 1 | 1 | 1 | DETERMINACION DEL VAE DEL RUBRO
NOMBRE DE PROYECTO: | PRESUPUESTO DE OBRAS NUEVAS EN EL CENAIM |  |  |  | Hoja de 1273
NOMBRE DE OFERENTE:
CODIGO DE RUBRO: | 516612 | 516612 | 516612 | 516612 | 516612
RUBRO: | HORMIGÓN CICLOPEO (60% H.S. F`C=140KG/CM2) | HORMIGÓN CICLOPEO (60% H.S. F`C=140KG/CM2) | HORMIGÓN CICLOPEO (60% H.S. F`C=140KG/CM2) | UNIDAD: | M3
EQUIPOS | [5 empty] | PESO RELATIVO ELEMENTO | CPC Elemento | NP/ND/EP | VAE (%) | VAE (%) Elemento
DESCRIPCION | CANTIDAD | TARIFA | COSTO HORA | RENDIMIENTO | COSTO
| A | B | C = A x B | R | D = C x R | PRT = Td/Q |  |  | Vi(%) | VAEt =PRT*Vi
Herramienta menor (5% M.O.) |  |  |  |  | 1.22 | 1 | 4299217233 | EP | 100 | 1
Concretera 1 saco | 1 | 2.1 | 2.1 | 1 | 2.1 | 1.72 | 4443004231 | EP | 100 | 1.72
SUBTOTAL M |  |  |  |  | 3.32
MANO DE OBRA | [5 empty] | PESO RELATIVO ELEMENTO | CPC Elemento | NP/ND/EP | VAE (%) | VAE (%) Elemento
DESCRIPCION | CANTIDAD | JORNAL /HR | COSTO HORA | RENDIMIENTO | COSTO
| A | B | C = A x B | R | D = C x R | PRT = Td/Q |  |  | Vi(%) | VAEt =PRT*Vi
ALBAÑIL (ESTR.OC. D2) | 2 | 3.45 | 6.9 | 1 | 6.9 | 5.64 | 541110011 | EP | 100 | 5.64
INSPECTOR DE OBRA (ESTR.OC. B3) | 1 | 3.83 | 3.83 | 1 | 3.83 | 3.13 | 541110011 | EP | 100 | 3.13
Peon (Estr.Oc E2) | 4 | 3.41 | 13.64 | 1 | 13.64 | 11.15 | 541110011 | EP | 100 | 11.15
SUBTOTAL M |  |  |  |  | 24.37
MATERIALES | [5 empty] | PESO RELATIVO ELEMENTO | CPC Elemento | NP/ND/EP | VAE (%) | VAE (%) Elemento
DESCRIPCION |  | UNIDAD | CANTIDAD | P. UNITARIO | COSTO
|  |  | A | B | C = A x B | PRT = Td/Q |  |  | Vi(%) | VAEt =PRT*Vi
PIEDRA |  | m3 | 0.4 | 16.39 | 6.56 | 5.36 | 151300917 | EP | 100 | 5.36
ARENA |  | m3 | 0.2 | 25 | 5 | 4.09 | 153100117 | EP | 100 | 4.09
RIPIO |  | m3 | 0.4 | 21 | 8.4 | 6.86 | 153200011 | EP | 100 | 6.86
AGUA |  | m3 | 0.13 | 1.1 | 0.14 | 0.11 | 180000111 | EP | 100 | 0.11
CEMENTO |  | kg | 216.3 | 0.25 | 54.08 | 44.19 | 374400011 | EP | 100 | 44.19
Encofrado |  | M2 | 1.66 | 12.35 | 20.5 | 16.75 | 312300111 | EP | 100 | 16.75
SUBTOTAL O |  |  |  |  | 94.68
TRANSPORTE | [5 empty] | PESO RELATIVO ELEMENTO | CPC Elemento | NP/ND/EP | VAE (%) | VAE (%) Elemento
DESCRIPCION | UNIDAD | DISTANCIA | CANTIDAD | TARIFA | COSTO
|  |  | A | B | C = A x B | PRT = Td/Q |  |  | Vi(%) | VAEt =PRT*Vi
SUBTOTAL P |  |  |  |  | 0
|  | TOTAL COSTO DIRECTO (M+N+O+P) |  |  | 122.37 |  |  |  |  | 100
|  | COSTO INDIRECTO |  | 20 | 24.47
ESTOS PRECIOS NO INCLUYEN EL IVA |  | OTROS INDIRECTOS:
|  | COSTO TOTAL DEL RUBRO: |  |  | 146.84
|  | VALOR OFERTADO: |  |  | 146.84
CIENTO CUARENTA Y SEIS dolares OCHENTA Y CUATRO centavos

## 357
ANALISIS DE PRECIOS UNITARIOS | 1 | 1 | 1 | 1 | 1 | DETERMINACION DEL VAE DEL RUBRO
NOMBRE DE PROYECTO: | PRESUPUESTO DE OBRAS NUEVAS EN EL CENAIM |  |  |  | Hoja de 1273
NOMBRE DE OFERENTE:
CODIGO DE RUBRO: | 516217 | 516217 | 516217 | 516217 | 516217
RUBRO: | HORMIGÓN SIMPLE REPLANTILLO (E=5CM, F`C=140KG/CM2) | HORMIGÓN SIMPLE REPLANTILLO (E=5CM, F`C=140KG/CM2) | HORMIGÓN SIMPLE REPLANTILLO (E=5CM, F`C=140KG/CM2) | UNIDAD: | M3
EQUIPOS | [5 empty] | PESO RELATIVO ELEMENTO | CPC Elemento | NP/ND/EP | VAE (%) | VAE (%) Elemento
DESCRIPCION | CANTIDAD | TARIFA | COSTO HORA | RENDIMIENTO | COSTO
| A | B | C = A x B | R | D = C x R | PRT = Td/Q |  |  | Vi(%) | VAEt =PRT*Vi
Herramienta menor | 11 | 0.2 | 2.2 | 1 | 2.2 | 1.52 | 4299217233 | EP | 100 | 1.52
Concretera | 1 | 3.5 | 3.5 | 1 | 3.5 | 2.42 | 444400211 | EP | 100 | 2.42
SUBTOTAL M |  |  |  |  | 5.7
MANO DE OBRA | [5 empty] | PESO RELATIVO ELEMENTO | CPC Elemento | NP/ND/EP | VAE (%) | VAE (%) Elemento
DESCRIPCION | CANTIDAD | JORNAL /HR | COSTO HORA | RENDIMIENTO | COSTO
| A | B | C = A x B | R | D = C x R | PRT = Td/Q |  |  | Vi(%) | VAEt =PRT*Vi
PEON EN GENERAL (ESTR.OC E2) | 9 | 3.41 | 30.69 | 1 | 30.69 | 21.2 | 541110011 | EP | 100 | 21.2
ALBAÑIL (ESTR.OC. D2) | 2 | 3.45 | 6.9 | 1 | 6.9 | 4.77 | 541110011 | EP | 100 | 4.77
INSPECTOR DE OBRA (ESTR.OC. B3) | 0.1 | 3.83 | 0.38 | 1 | 0.38 | 0.26 | 541110011 | EP | 100 | 0.26
SUBTOTAL M |  |  |  |  | 37.97
MATERIALES | [5 empty] | PESO RELATIVO ELEMENTO | CPC Elemento | NP/ND/EP | VAE (%) | VAE (%) Elemento
DESCRIPCION |  | UNIDAD | CANTIDAD | P. UNITARIO | COSTO
|  |  | A | B | C = A x B | PRT = Td/Q |  |  | Vi(%) | VAEt =PRT*Vi
CEMENTO |  | kg | 325 | 0.25 | 81.25 | 56.12 | 374400011 | EP | 100 | 56.12
Arena |  | M3 | 0.65 | 5.65 | 3.67 | 2.54 | 153100114 | EP | 100 | 2.54
Ripio |  | M3 | 0.95 | 16.78 | 15.94 | 11.01 | 153200011 | EP | 100 | 11.01
AGUA |  | m3 | 0.22 | 1.1 | 0.24 | 0.17 | 180000111 | EP | 100 | 0.17
SUBTOTAL O |  |  |  |  | 101.1
TRANSPORTE | [5 empty] | PESO RELATIVO ELEMENTO | CPC Elemento | NP/ND/EP | VAE (%) | VAE (%) Elemento
DESCRIPCION | UNIDAD | DISTANCIA | CANTIDAD | TARIFA | COSTO
|  |  | A | B | C = A x B | PRT = Td/Q |  |  | Vi(%) | VAEt =PRT*Vi
SUBTOTAL P |  |  |  |  | 0
|  | TOTAL COSTO DIRECTO (M+N+O+P) |  |  | 144.77 |  |  |  |  | 100
|  | COSTO INDIRECTO |  | 20 | 28.95
ESTOS PRECIOS NO INCLUYEN EL IVA |  | OTROS INDIRECTOS:
|  | COSTO TOTAL DEL RUBRO: |  |  | 173.72
|  | VALOR OFERTADO: |  |  | 173.72
CIENTO SETENTA Y TRES dolares SETENTA Y DOS centavos

## 358
ANALISIS DE PRECIOS UNITARIOS | 1 | 1 | 1 | 1 | 1 | DETERMINACION DEL VAE DEL RUBRO
NOMBRE DE PROYECTO: | PRESUPUESTO DE OBRAS NUEVAS EN EL CENAIM |  |  |  | Hoja de 1273
NOMBRE DE OFERENTE:
CODIGO DE RUBRO: | 516388 | 516388 | 516388 | 516388 | 516388
RUBRO: | HORMIGÓN SIMPLE EN ZAPATAS ( F`C=240KG/CM2) | HORMIGÓN SIMPLE EN ZAPATAS ( F`C=240KG/CM2) | HORMIGÓN SIMPLE EN ZAPATAS ( F`C=240KG/CM2) | UNIDAD: | M3
EQUIPOS | [5 empty] | PESO RELATIVO ELEMENTO | CPC Elemento | NP/ND/EP | VAE (%) | VAE (%) Elemento
DESCRIPCION | CANTIDAD | TARIFA | COSTO HORA | RENDIMIENTO | COSTO
| A | B | C = A x B | R | D = C x R | PRT = Td/Q |  |  | Vi(%) | VAEt =PRT*Vi
Herramienta menor | 9 | 0.2 | 1.8 | 1.75 | 3.15 | 1.16 | 4299217233 | EP | 100 | 1.16
Concretera 1 saco | 1.25 | 2.1 | 2.62 | 1.75 | 4.59 | 1.69 | 4443004231 | EP | 100 | 1.69
Vibrador | 1 | 1.99 | 1.99 | 1.75 | 3.48 | 1.28 | 4423100110 | EP | 100 | 1.28
SUBTOTAL M |  |  |  |  | 11.22
MANO DE OBRA | [5 empty] | PESO RELATIVO ELEMENTO | CPC Elemento | NP/ND/EP | VAE (%) | VAE (%) Elemento
DESCRIPCION | CANTIDAD | JORNAL /HR | COSTO HORA | RENDIMIENTO | COSTO
| A | B | C = A x B | R | D = C x R | PRT = Td/Q |  |  | Vi(%) | VAEt =PRT*Vi
Maestro mayor de ejecucion de obra (Estr.Oc C1) | 0.1 | 3.82 | 0.38 | 1.75 | 0.67 | 0.25 | 541110011 | EP | 100 | 0.25
ALBAÑIL (Estr.Oc D2) | 4 | 3.45 | 13.8 | 1.75 | 24.15 | 8.91 | 541110011 | EP | 100 | 8.91
Peon (Estr.Oc E2) | 6 | 3.41 | 20.46 | 1.75 | 35.8 | 13.2 | 541110011 | EP | 100 | 13.2
Carpintero (Estr.Oc D2) | 2 | 3.45 | 6.9 | 1.75 | 12.08 | 4.46 | 541110011 | EP | 100 | 4.46
Fierrero (Estr.Oc D2) | 1 | 3.45 | 3.45 | 1.75 | 6.04 | 2.23 | 541110011 | EP | 100 | 2.23
SUBTOTAL M |  |  |  |  | 78.74
MATERIALES | [5 empty] | PESO RELATIVO ELEMENTO | CPC Elemento | NP/ND/EP | VAE (%) | VAE (%) Elemento
DESCRIPCION |  | UNIDAD | CANTIDAD | P. UNITARIO | COSTO
|  |  | A | B | C = A x B | PRT = Td/Q |  |  | Vi(%) | VAEt =PRT*Vi
Aditivo impermeabilizante |  | kg | 1 | 1.15 | 1.15 | 0.42 | 354902413 | EP | 100 | 0.42
Encofrado |  | M2 | 4 | 10 | 40 | 14.75 | 316000311 | EP | 100 | 14.75
Hormigon premezclado f'c=240kg/cm2 |  | m3 | 1 | 140 | 140 | 51.64 | 375100021 | EP | 100 | 51.64
SUBTOTAL O |  |  |  |  | 181.15
TRANSPORTE | [5 empty] | PESO RELATIVO ELEMENTO | CPC Elemento | NP/ND/EP | VAE (%) | VAE (%) Elemento
DESCRIPCION | UNIDAD | DISTANCIA | CANTIDAD | TARIFA | COSTO
|  |  | A | B | C = A x B | PRT = Td/Q |  |  | Vi(%) | VAEt =PRT*Vi
SUBTOTAL P |  |  |  |  | 0
|  | TOTAL COSTO DIRECTO (M+N+O+P) |  |  | 271.11 |  |  |  |  | 99.99
|  | COSTO INDIRECTO |  | 20 | 54.22
ESTOS PRECIOS NO INCLUYEN EL IVA |  | OTROS INDIRECTOS:
|  | COSTO TOTAL DEL RUBRO: |  |  | 325.33
|  | VALOR OFERTADO: |  |  | 325.33
TRESCIENTOS VEINTE Y CINCO dolares TREINTA Y TRES centavos

## 359
ANALISIS DE PRECIOS UNITARIOS | 1 | 1 | 1 | 1 | 1 | DETERMINACION DEL VAE DEL RUBRO
NOMBRE DE PROYECTO: | PRESUPUESTO DE OBRAS NUEVAS EN EL CENAIM |  |  |  | Hoja de 1273
NOMBRE DE OFERENTE:
CODIGO DE RUBRO: | 515915 | 515915 | 515915 | 515915 | 515915
RUBRO: | ACERO DE REFUERZO | ACERO DE REFUERZO | ACERO DE REFUERZO | UNIDAD: | KG
EQUIPOS | [5 empty] | PESO RELATIVO ELEMENTO | CPC Elemento | NP/ND/EP | VAE (%) | VAE (%) Elemento
DESCRIPCION | CANTIDAD | TARIFA | COSTO HORA | RENDIMIENTO | COSTO
| A | B | C = A x B | R | D = C x R | PRT = Td/Q |  |  | Vi(%) | VAEt =PRT*Vi
Cortadora dobladora de hierro | 1 | 2.61 | 2.61 | 0.0182 | 0.05 | 3.25 | 441100311 | EP | 100 | 3.25
Herramienta menor | 2 | 0.2 | 0.4 | 0.0182 | 0.01 | 0.65 | 4299217233 | EP | 100 | 0.65
SUBTOTAL M |  |  |  |  | 0.06
MANO DE OBRA | [5 empty] | PESO RELATIVO ELEMENTO | CPC Elemento | NP/ND/EP | VAE (%) | VAE (%) Elemento
DESCRIPCION | CANTIDAD | JORNAL /HR | COSTO HORA | RENDIMIENTO | COSTO
| A | B | C = A x B | R | D = C x R | PRT = Td/Q |  |  | Vi(%) | VAEt =PRT*Vi
INSPECTOR DE OBRA (ESTR.OC. B3) | 0.1 | 3.83 | 0.38 | 0.0133 | 0.01 | 0.65 | 541110011 | EP | 100 | 0.65
Fierrero (Estr.Oc D2) | 2 | 3.45 | 6.9 | 0.0133 | 0.09 | 5.84 | 541110011 | EP | 100 | 5.84
PEON EN GENERAL (ESTR.OC E2) | 2 | 3.41 | 6.82 | 0.0133 | 0.09 | 5.84 | 541110011 | EP | 100 | 5.84
SUBTOTAL M |  |  |  |  | 0.19
MATERIALES | [5 empty] | PESO RELATIVO ELEMENTO | CPC Elemento | NP/ND/EP | VAE (%) | VAE (%) Elemento
DESCRIPCION |  | UNIDAD | CANTIDAD | P. UNITARIO | COSTO
|  |  | A | B | C = A x B | PRT = Td/Q |  |  | Vi(%) | VAEt =PRT*Vi
Acero de refuerzo fy=4200kg/cm2 |  | Kg | 1.05 | 1.04 | 1.09 | 70.78 | 411211912 | EP | 100 | 70.78
Alambre de amarre #18 |  | kg | 0.1 | 2.01 | 0.2 | 12.99 | 412660011 | ND | 40 | 5.2
SUBTOTAL O |  |  |  |  | 1.29
TRANSPORTE | [5 empty] | PESO RELATIVO ELEMENTO | CPC Elemento | NP/ND/EP | VAE (%) | VAE (%) Elemento
DESCRIPCION | UNIDAD | DISTANCIA | CANTIDAD | TARIFA | COSTO
|  |  | A | B | C = A x B | PRT = Td/Q |  |  | Vi(%) | VAEt =PRT*Vi
Transporte_ACERO EN BARRAS | KG | 200 | 1.15 | 0 | 0 | 0 | 643390213 | EP | 100
SUBTOTAL P |  |  |  |  | 0
|  | TOTAL COSTO DIRECTO (M+N+O+P) |  |  | 1.54 | 0 |  |  |  | 92.21
|  | COSTO INDIRECTO |  | 20 | 0.31
ESTOS PRECIOS NO INCLUYEN EL IVA |  | OTROS INDIRECTOS:
|  | COSTO TOTAL DEL RUBRO: |  |  | 1.85
|  | VALOR OFERTADO: |  |  | 1.85
UN dolar OCHENTA Y CINCO centavos

## 360
ANALISIS DE PRECIOS UNITARIOS | 1 | 1 | 1 | 1 | 1 | DETERMINACION DEL VAE DEL RUBRO
NOMBRE DE PROYECTO: | PRESUPUESTO DE OBRAS NUEVAS EN EL CENAIM |  |  |  | Hoja de 1273
NOMBRE DE OFERENTE:
CODIGO DE RUBRO: | 516613 | 516613 | 516613 | 516613 | 516613
RUBRO: | HORMIGÓN SIMPLE EN LOSA DE PISO | HORMIGÓN SIMPLE EN LOSA DE PISO | HORMIGÓN SIMPLE EN LOSA DE PISO | UNIDAD: | M3
EQUIPOS | [5 empty] | PESO RELATIVO ELEMENTO | CPC Elemento | NP/ND/EP | VAE (%) | VAE (%) Elemento
DESCRIPCION | CANTIDAD | TARIFA | COSTO HORA | RENDIMIENTO | COSTO
| A | B | C = A x B | R | D = C x R | PRT = Td/Q |  |  | Vi(%) | VAEt =PRT*Vi
Herramienta menor | 9 | 0.2 | 1.8 | 1.7 | 3.06 | 0.99 | 4299217233 | EP | 100 | 0.99
Concretera 1 saco | 1.25 | 2.1 | 2.62 | 1.7 | 4.46 | 1.45 | 4443004231 | EP | 100 | 1.45
Vibrador | 1 | 1.99 | 1.99 | 1.7 | 3.38 | 1.1 | 4423100110 | EP | 100 | 1.1
SUBTOTAL M |  |  |  |  | 10.9
MANO DE OBRA | [5 empty] | PESO RELATIVO ELEMENTO | CPC Elemento | NP/ND/EP | VAE (%) | VAE (%) Elemento
DESCRIPCION | CANTIDAD | JORNAL /HR | COSTO HORA | RENDIMIENTO | COSTO
| A | B | C = A x B | R | D = C x R | PRT = Td/Q |  |  | Vi(%) | VAEt =PRT*Vi
ALBAÑIL (ESTR.OC. D2) | 12 | 3.45 | 41.4 | 1.7 | 70.38 | 22.87 | 541110011 | EP | 100 | 22.87
INSPECTOR DE OBRA (ESTR.OC. B3) | 0.1 | 3.83 | 0.38 | 1.7 | 0.65 | 0.21 | 541110011 | EP | 100 | 0.21
SUBTOTAL M |  |  |  |  | 71.03
MATERIALES | [5 empty] | PESO RELATIVO ELEMENTO | CPC Elemento | NP/ND/EP | VAE (%) | VAE (%) Elemento
DESCRIPCION |  | UNIDAD | CANTIDAD | P. UNITARIO | COSTO
|  |  | A | B | C = A x B | PRT = Td/Q |  |  | Vi(%) | VAEt =PRT*Vi
Aditivo impermeabilizante |  | kg | 1 | 1.15 | 1.15 | 0.37 | 354902413 | EP | 100 | 0.37
HORMIGON PREMEZCLADO 240 KG/CM2 INCLUYE BOMBA |  | M3 | 1 | 140 | 140 | 45.5 | 375100021 | EP | 100 | 45.5
PANEL DE ENCOFRADO 60X120 |  | U | 45 | 1.88 | 84.6 | 27.5 | 312300111 | EP | 100 | 27.5
SUBTOTAL O |  |  |  |  | 225.75
TRANSPORTE | [5 empty] | PESO RELATIVO ELEMENTO | CPC Elemento | NP/ND/EP | VAE (%) | VAE (%) Elemento
DESCRIPCION | UNIDAD | DISTANCIA | CANTIDAD | TARIFA | COSTO
|  |  | A | B | C = A x B | PRT = Td/Q |  |  | Vi(%) | VAEt =PRT*Vi
SUBTOTAL P |  |  |  |  | 0
|  | TOTAL COSTO DIRECTO (M+N+O+P) |  |  | 307.68 |  |  |  |  | 99.99
|  | COSTO INDIRECTO |  | 20 | 61.54
ESTOS PRECIOS NO INCLUYEN EL IVA |  | OTROS INDIRECTOS:
|  | COSTO TOTAL DEL RUBRO: |  |  | 369.22
|  | VALOR OFERTADO: |  |  | 369.22
TRESCIENTOS SESENTA Y NUEVE dolares VEINTE Y DOS centavos

## 361
ANALISIS DE PRECIOS UNITARIOS | 1 | 1 | 1 | 1 | 1 | DETERMINACION DEL VAE DEL RUBRO
NOMBRE DE PROYECTO: | PRESUPUESTO DE OBRAS NUEVAS EN EL CENAIM |  |  |  | Hoja de 1273
NOMBRE DE OFERENTE:
CODIGO DE RUBRO: | 515915 | 515915 | 515915 | 515915 | 515915
RUBRO: | ACERO DE REFUERZO | ACERO DE REFUERZO | ACERO DE REFUERZO | UNIDAD: | KG
EQUIPOS | [5 empty] | PESO RELATIVO ELEMENTO | CPC Elemento | NP/ND/EP | VAE (%) | VAE (%) Elemento
DESCRIPCION | CANTIDAD | TARIFA | COSTO HORA | RENDIMIENTO | COSTO
| A | B | C = A x B | R | D = C x R | PRT = Td/Q |  |  | Vi(%) | VAEt =PRT*Vi
Cortadora dobladora de hierro | 1 | 2.61 | 2.61 | 0.0182 | 0.05 | 3.25 | 441100311 | EP | 100 | 3.25
Herramienta menor | 2 | 0.2 | 0.4 | 0.0182 | 0.01 | 0.65 | 4299217233 | EP | 100 | 0.65
SUBTOTAL M |  |  |  |  | 0.06
MANO DE OBRA | [5 empty] | PESO RELATIVO ELEMENTO | CPC Elemento | NP/ND/EP | VAE (%) | VAE (%) Elemento
DESCRIPCION | CANTIDAD | JORNAL /HR | COSTO HORA | RENDIMIENTO | COSTO
| A | B | C = A x B | R | D = C x R | PRT = Td/Q |  |  | Vi(%) | VAEt =PRT*Vi
INSPECTOR DE OBRA (ESTR.OC. B3) | 0.1 | 3.83 | 0.38 | 0.0133 | 0.01 | 0.65 | 541110011 | EP | 100 | 0.65
Fierrero (Estr.Oc D2) | 2 | 3.45 | 6.9 | 0.0133 | 0.09 | 5.84 | 541110011 | EP | 100 | 5.84
PEON EN GENERAL (ESTR.OC E2) | 2 | 3.41 | 6.82 | 0.0133 | 0.09 | 5.84 | 541110011 | EP | 100 | 5.84
SUBTOTAL M |  |  |  |  | 0.19
MATERIALES | [5 empty] | PESO RELATIVO ELEMENTO | CPC Elemento | NP/ND/EP | VAE (%) | VAE (%) Elemento
DESCRIPCION |  | UNIDAD | CANTIDAD | P. UNITARIO | COSTO
|  |  | A | B | C = A x B | PRT = Td/Q |  |  | Vi(%) | VAEt =PRT*Vi
Acero de refuerzo fy=4200kg/cm2 |  | Kg | 1.05 | 1.04 | 1.09 | 70.78 | 411211912 | EP | 100 | 70.78
Alambre de amarre #18 |  | kg | 0.1 | 2.01 | 0.2 | 12.99 | 412660011 | ND | 40 | 5.2
SUBTOTAL O |  |  |  |  | 1.29
TRANSPORTE | [5 empty] | PESO RELATIVO ELEMENTO | CPC Elemento | NP/ND/EP | VAE (%) | VAE (%) Elemento
DESCRIPCION | UNIDAD | DISTANCIA | CANTIDAD | TARIFA | COSTO
|  |  | A | B | C = A x B | PRT = Td/Q |  |  | Vi(%) | VAEt =PRT*Vi
Transporte_ACERO EN BARRAS | KG | 200 | 1.15 | 0 | 0 | 0 | 643390213 | EP | 100
SUBTOTAL P |  |  |  |  | 0
|  | TOTAL COSTO DIRECTO (M+N+O+P) |  |  | 1.54 | 0 |  |  |  | 92.21
|  | COSTO INDIRECTO |  | 20 | 0.31
ESTOS PRECIOS NO INCLUYEN EL IVA |  | OTROS INDIRECTOS:
|  | COSTO TOTAL DEL RUBRO: |  |  | 1.85
|  | VALOR OFERTADO: |  |  | 1.85
UN dolar OCHENTA Y CINCO centavos

## 362
ANALISIS DE PRECIOS UNITARIOS | 1 | 1 | 1 | 1 | 1 | DETERMINACION DEL VAE DEL RUBRO
NOMBRE DE PROYECTO: | PRESUPUESTO DE OBRAS NUEVAS EN EL CENAIM |  |  |  | Hoja de 1273
NOMBRE DE OFERENTE:
CODIGO DE RUBRO: | 516605 | 516605 | 516605 | 516605 | 516605
RUBRO: | BLOQUE DE H.A. EN APOYO DE COLUMNAS METALICAS | BLOQUE DE H.A. EN APOYO DE COLUMNAS METALICAS | BLOQUE DE H.A. EN APOYO DE COLUMNAS METALICAS | UNIDAD: | U
EQUIPOS | [5 empty] | PESO RELATIVO ELEMENTO | CPC Elemento | NP/ND/EP | VAE (%) | VAE (%) Elemento
DESCRIPCION | CANTIDAD | TARIFA | COSTO HORA | RENDIMIENTO | COSTO
| A | B | C = A x B | R | D = C x R | PRT = Td/Q |  |  | Vi(%) | VAEt =PRT*Vi
Herramienta menor | 1 | 0.2 | 0.2 | 0.04 | 0.01 | 0.24 | 4299217233 | EP | 100 | 0.24
SUBTOTAL M |  |  |  |  | 0.01
MANO DE OBRA | [5 empty] | PESO RELATIVO ELEMENTO | CPC Elemento | NP/ND/EP | VAE (%) | VAE (%) Elemento
DESCRIPCION | CANTIDAD | JORNAL /HR | COSTO HORA | RENDIMIENTO | COSTO
| A | B | C = A x B | R | D = C x R | PRT = Td/Q |  |  | Vi(%) | VAEt =PRT*Vi
PEON EN GENERAL (ESTR.OC E2) | 1 | 3.41 | 3.41 | 0.04 | 0.14 | 3.41 | 541110011 | EP | 100 | 3.41
ALBAÑIL (ESTR.OC. D2) | 1 | 3.45 | 3.45 | 0.04 | 0.14 | 3.41 | 541110011 | EP | 100 | 3.41
SUBTOTAL M |  |  |  |  | 0.28
MATERIALES | [5 empty] | PESO RELATIVO ELEMENTO | CPC Elemento | NP/ND/EP | VAE (%) | VAE (%) Elemento
DESCRIPCION |  | UNIDAD | CANTIDAD | P. UNITARIO | COSTO
|  |  | A | B | C = A x B | PRT = Td/Q |  |  | Vi(%) | VAEt =PRT*Vi
CEMENTO |  | kg | 5 | 0.25 | 1.25 | 30.49 | 374400011 | EP | 100 | 30.49
ARENA |  | m3 | 0.01 | 25 | 0.25 | 6.1 | 153100117 | EP | 100 | 6.1
RIPIO |  | m3 | 0.01 | 21 | 0.21 | 5.12 | 153200011 | EP | 100 | 5.12
ACERO DE REFUERZO EN BARRAS |  | kg | 2 | 1.05 | 2.1 | 51.22 | 411211912 | EP | 100 | 51.22
SUBTOTAL O |  |  |  |  | 3.81
TRANSPORTE | [5 empty] | PESO RELATIVO ELEMENTO | CPC Elemento | NP/ND/EP | VAE (%) | VAE (%) Elemento
DESCRIPCION | UNIDAD | DISTANCIA | CANTIDAD | TARIFA | COSTO
|  |  | A | B | C = A x B | PRT = Td/Q |  |  | Vi(%) | VAEt =PRT*Vi
SUBTOTAL P |  |  |  |  | 0
|  | TOTAL COSTO DIRECTO (M+N+O+P) |  |  | 4.1 |  |  |  |  | 99.99
|  | COSTO INDIRECTO |  | 20 | 0.82
ESTOS PRECIOS NO INCLUYEN EL IVA |  | OTROS INDIRECTOS:
|  | COSTO TOTAL DEL RUBRO: |  |  | 4.92
|  | VALOR OFERTADO: |  |  | 4.92
CUATRO dolares NOVENTA Y DOS centavos

## 363
ANALISIS DE PRECIOS UNITARIOS | 1 | 1 | 1 | 1 | 1 | DETERMINACION DEL VAE DEL RUBRO
NOMBRE DE PROYECTO: | PRESUPUESTO DE OBRAS NUEVAS EN EL CENAIM |  |  |  | Hoja de 1273
NOMBRE DE OFERENTE:
CODIGO DE RUBRO: | 516606 | 516606 | 516606 | 516606 | 516606
RUBRO: | BLOQUE DE H.A. EN APOYO DE ESCALERA METALICA | BLOQUE DE H.A. EN APOYO DE ESCALERA METALICA | BLOQUE DE H.A. EN APOYO DE ESCALERA METALICA | UNIDAD: | U
EQUIPOS | [5 empty] | PESO RELATIVO ELEMENTO | CPC Elemento | NP/ND/EP | VAE (%) | VAE (%) Elemento
DESCRIPCION | CANTIDAD | TARIFA | COSTO HORA | RENDIMIENTO | COSTO
| A | B | C = A x B | R | D = C x R | PRT = Td/Q |  |  | Vi(%) | VAEt =PRT*Vi
Herramienta menor | 1 | 0.2 | 0.2 | 0.04 | 0.01 | 0.24 | 4299217233 | EP | 100 | 0.24
SUBTOTAL M |  |  |  |  | 0.01
MANO DE OBRA | [5 empty] | PESO RELATIVO ELEMENTO | CPC Elemento | NP/ND/EP | VAE (%) | VAE (%) Elemento
DESCRIPCION | CANTIDAD | JORNAL /HR | COSTO HORA | RENDIMIENTO | COSTO
| A | B | C = A x B | R | D = C x R | PRT = Td/Q |  |  | Vi(%) | VAEt =PRT*Vi
PEON EN GENERAL (ESTR.OC E2) | 1 | 3.41 | 3.41 | 0.04 | 0.14 | 3.41 | 541110011 | EP | 100 | 3.41
ALBAÑIL (ESTR.OC. D2) | 1 | 3.45 | 3.45 | 0.04 | 0.14 | 3.41 | 541110011 | EP | 100 | 3.41
SUBTOTAL M |  |  |  |  | 0.28
MATERIALES | [5 empty] | PESO RELATIVO ELEMENTO | CPC Elemento | NP/ND/EP | VAE (%) | VAE (%) Elemento
DESCRIPCION |  | UNIDAD | CANTIDAD | P. UNITARIO | COSTO
|  |  | A | B | C = A x B | PRT = Td/Q |  |  | Vi(%) | VAEt =PRT*Vi
CEMENTO |  | kg | 5 | 0.25 | 1.25 | 30.49 | 374400011 | EP | 100 | 30.49
ARENA |  | m3 | 0.01 | 25 | 0.25 | 6.1 | 153100117 | EP | 100 | 6.1
RIPIO |  | m3 | 0.01 | 21 | 0.21 | 5.12 | 153200011 | EP | 100 | 5.12
ACERO DE REFUERZO EN BARRAS |  | kg | 2 | 1.05 | 2.1 | 51.22 | 411211912 | EP | 100 | 51.22
SUBTOTAL O |  |  |  |  | 3.81
TRANSPORTE | [5 empty] | PESO RELATIVO ELEMENTO | CPC Elemento | NP/ND/EP | VAE (%) | VAE (%) Elemento
DESCRIPCION | UNIDAD | DISTANCIA | CANTIDAD | TARIFA | COSTO
|  |  | A | B | C = A x B | PRT = Td/Q |  |  | Vi(%) | VAEt =PRT*Vi
SUBTOTAL P |  |  |  |  | 0
|  | TOTAL COSTO DIRECTO (M+N+O+P) |  |  | 4.1 |  |  |  |  | 99.99
|  | COSTO INDIRECTO |  | 20 | 0.82
ESTOS PRECIOS NO INCLUYEN EL IVA |  | OTROS INDIRECTOS:
|  | COSTO TOTAL DEL RUBRO: |  |  | 4.92
|  | VALOR OFERTADO: |  |  | 4.92
CUATRO dolares NOVENTA Y DOS centavos

## 364
ANALISIS DE PRECIOS UNITARIOS | 1 | 1 | 1 | 1 | 1 | DETERMINACION DEL VAE DEL RUBRO
NOMBRE DE PROYECTO: | PRESUPUESTO DE OBRAS NUEVAS EN EL CENAIM |  |  |  | Hoja de 1273
NOMBRE DE OFERENTE:
CODIGO DE RUBRO: | 516390 | 516390 | 516390 | 516390 | 516390
RUBRO: | HORMIGÓN SIMPLE EN RIOSTRAS (0.30X0.45 F`C=240KG/CM2) | HORMIGÓN SIMPLE EN RIOSTRAS (0.30X0.45 F`C=240KG/CM2) | HORMIGÓN SIMPLE EN RIOSTRAS (0.30X0.45 F`C=240KG/CM2) | UNIDAD: | M3
EQUIPOS | [5 empty] | PESO RELATIVO ELEMENTO | CPC Elemento | NP/ND/EP | VAE (%) | VAE (%) Elemento
DESCRIPCION | CANTIDAD | TARIFA | COSTO HORA | RENDIMIENTO | COSTO
| A | B | C = A x B | R | D = C x R | PRT = Td/Q |  |  | Vi(%) | VAEt =PRT*Vi
Herramienta menor | 11 | 0.2 | 2.2 | 2 | 4.4 | 1.44 | 4299217233 | EP | 100 | 1.44
Vibrador | 1 | 1.99 | 1.99 | 2 | 3.98 | 1.3 | 4423100110 | EP | 100 | 1.3
SUBTOTAL M |  |  |  |  | 8.38
MANO DE OBRA | [5 empty] | PESO RELATIVO ELEMENTO | CPC Elemento | NP/ND/EP | VAE (%) | VAE (%) Elemento
DESCRIPCION | CANTIDAD | JORNAL /HR | COSTO HORA | RENDIMIENTO | COSTO
| A | B | C = A x B | R | D = C x R | PRT = Td/Q |  |  | Vi(%) | VAEt =PRT*Vi
ALBAÑIL (ESTR.OC. D2) | 10 | 3.45 | 34.5 | 2 | 69 | 22.55 | 541110011 | EP | 100 | 22.55
PEON EN GENERAL (ESTR.OC E2) | 1 | 3.41 | 3.41 | 2 | 6.82 | 2.23 | 541110011 | EP | 100 | 2.23
INSPECTOR DE OBRA (ESTR.OC. B3) | 1 | 3.83 | 3.83 | 2 | 7.66 | 2.5 | 541110011 | EP | 100 | 2.5
CARPINTERO (ESTR.OC. D2) | 1 | 3.45 | 3.45 | 2 | 6.9 | 2.25 | 541110011 | EP | 100 | 2.25
SUBTOTAL M |  |  |  |  | 90.38
MATERIALES | [5 empty] | PESO RELATIVO ELEMENTO | CPC Elemento | NP/ND/EP | VAE (%) | VAE (%) Elemento
DESCRIPCION |  | UNIDAD | CANTIDAD | P. UNITARIO | COSTO
|  |  | A | B | C = A x B | PRT = Td/Q |  |  | Vi(%) | VAEt =PRT*Vi
Alfajía de eucalipto 7x7cm |  | m | 2.5 | 1.02 | 2.55 | 0.83 | 313100013 | EP | 100 | 0.83
PINGOS |  | m | 15 | 1.27 | 19.05 | 6.22 | 313100011 | EP | 100 | 6.22
Tablero contrachapado "b" 15mm |  | u | 0.8 | 41.02 | 32.82 | 10.72 | 4391300172 | EP | 100 | 10.72
ACEITE QUEMADO |  | gal | 5 | 0.57 | 2.85 | 0.93 | 333800211 | NP | 0 | 0
CLAVOS |  | kg | 2 | 5.01 | 10.02 | 3.27 | 429993125 | EP | 100 | 3.27
Hormigon premezclado f'c=240kg/cm2 |  | m3 | 1 | 140 | 140 | 45.74 | 375100021 | EP | 100 | 45.74
SUBTOTAL O |  |  |  |  | 207.29
TRANSPORTE | [5 empty] | PESO RELATIVO ELEMENTO | CPC Elemento | NP/ND/EP | VAE (%) | VAE (%) Elemento
DESCRIPCION | UNIDAD | DISTANCIA | CANTIDAD | TARIFA | COSTO
|  |  | A | B | C = A x B | PRT = Td/Q |  |  | Vi(%) | VAEt =PRT*Vi
SUBTOTAL P |  |  |  |  | 0
|  | TOTAL COSTO DIRECTO (M+N+O+P) |  |  | 306.05 |  |  |  |  | 99.05
|  | COSTO INDIRECTO |  | 20 | 61.21
ESTOS PRECIOS NO INCLUYEN EL IVA |  | OTROS INDIRECTOS:
|  | COSTO TOTAL DEL RUBRO: |  |  | 367.26
|  | VALOR OFERTADO: |  |  | 367.26
TRESCIENTOS SESENTA Y SIETE dolares VEINTE Y SEIS centavos

## 365
ANALISIS DE PRECIOS UNITARIOS | 1 | 1 | 1 | 1 | 1 | DETERMINACION DEL VAE DEL RUBRO
NOMBRE DE PROYECTO: | PRESUPUESTO DE OBRAS NUEVAS EN EL CENAIM |  |  |  | Hoja de 1273
NOMBRE DE OFERENTE:
CODIGO DE RUBRO: | 515922 | 515922 | 515922 | 515922 | 515922
RUBRO: | ACERO DE REFUERZO EN RIOSTRAS | ACERO DE REFUERZO EN RIOSTRAS | ACERO DE REFUERZO EN RIOSTRAS | UNIDAD: | KG
EQUIPOS | [5 empty] | PESO RELATIVO ELEMENTO | CPC Elemento | NP/ND/EP | VAE (%) | VAE (%) Elemento
DESCRIPCION | CANTIDAD | TARIFA | COSTO HORA | RENDIMIENTO | COSTO
| A | B | C = A x B | R | D = C x R | PRT = Td/Q |  |  | Vi(%) | VAEt =PRT*Vi
Cortadora dobladora de hierro | 1 | 2.61 | 2.61 | 0.0182 | 0.05 | 3.25 | 441100311 | EP | 100 | 3.25
Herramienta menor | 2 | 0.2 | 0.4 | 0.0182 | 0.01 | 0.65 | 4299217233 | EP | 100 | 0.65
SUBTOTAL M |  |  |  |  | 0.06
MANO DE OBRA | [5 empty] | PESO RELATIVO ELEMENTO | CPC Elemento | NP/ND/EP | VAE (%) | VAE (%) Elemento
DESCRIPCION | CANTIDAD | JORNAL /HR | COSTO HORA | RENDIMIENTO | COSTO
| A | B | C = A x B | R | D = C x R | PRT = Td/Q |  |  | Vi(%) | VAEt =PRT*Vi
INSPECTOR DE OBRA (ESTR.OC. B3) | 0.1 | 3.83 | 0.38 | 0.0133 | 0.01 | 0.65 | 541110011 | EP | 100 | 0.65
Fierrero (Estr.Oc D2) | 2 | 3.45 | 6.9 | 0.0133 | 0.09 | 5.84 | 541110011 | EP | 100 | 5.84
PEON EN GENERAL (ESTR.OC E2) | 2 | 3.41 | 6.82 | 0.0133 | 0.09 | 5.84 | 541110011 | EP | 100 | 5.84
SUBTOTAL M |  |  |  |  | 0.19
MATERIALES | [5 empty] | PESO RELATIVO ELEMENTO | CPC Elemento | NP/ND/EP | VAE (%) | VAE (%) Elemento
DESCRIPCION |  | UNIDAD | CANTIDAD | P. UNITARIO | COSTO
|  |  | A | B | C = A x B | PRT = Td/Q |  |  | Vi(%) | VAEt =PRT*Vi
Acero de refuerzo fy=4200kg/cm2 |  | Kg | 1.05 | 1.04 | 1.09 | 70.78 | 411211912 | EP | 100 | 70.78
Alambre de amarre #18 |  | kg | 0.1 | 2.01 | 0.2 | 12.99 | 412660011 | ND | 40 | 5.2
SUBTOTAL O |  |  |  |  | 1.29
TRANSPORTE | [5 empty] | PESO RELATIVO ELEMENTO | CPC Elemento | NP/ND/EP | VAE (%) | VAE (%) Elemento
DESCRIPCION | UNIDAD | DISTANCIA | CANTIDAD | TARIFA | COSTO
|  |  | A | B | C = A x B | PRT = Td/Q |  |  | Vi(%) | VAEt =PRT*Vi
Transporte_ACERO EN BARRAS | KG | 200 | 1.15 | 0 | 0 | 0 | 643390213 | EP | 100
SUBTOTAL P |  |  |  |  | 0
|  | TOTAL COSTO DIRECTO (M+N+O+P) |  |  | 1.54 | 0 |  |  |  | 92.21
|  | COSTO INDIRECTO |  | 20 | 0.31
ESTOS PRECIOS NO INCLUYEN EL IVA |  | OTROS INDIRECTOS:
|  | COSTO TOTAL DEL RUBRO: |  |  | 1.85
|  | VALOR OFERTADO: |  |  | 1.85
UN dolar OCHENTA Y CINCO centavos

## 366
ANALISIS DE PRECIOS UNITARIOS | 1 | 1 | 1 | 1 | 1 | DETERMINACION DEL VAE DEL RUBRO
NOMBRE DE PROYECTO: | PRESUPUESTO DE OBRAS NUEVAS EN EL CENAIM |  |  |  | Hoja de 1273
NOMBRE DE OFERENTE:
CODIGO DE RUBRO: | 516319 | 516319 | 516319 | 516319 | 516319
RUBRO: | COLUMNAS H.A. (65X65CM) | COLUMNAS H.A. (65X65CM) | COLUMNAS H.A. (65X65CM) | UNIDAD: | M3
EQUIPOS | [5 empty] | PESO RELATIVO ELEMENTO | CPC Elemento | NP/ND/EP | VAE (%) | VAE (%) Elemento
DESCRIPCION | CANTIDAD | TARIFA | COSTO HORA | RENDIMIENTO | COSTO
| A | B | C = A x B | R | D = C x R | PRT = Td/Q |  |  | Vi(%) | VAEt =PRT*Vi
Herramienta menor | 14 | 0.2 | 2.8 | 1 | 2.8 | 1.15 | 4299217233 | EP | 100 | 1.15
Vibrador | 1 | 1.99 | 1.99 | 1 | 1.99 | 0.82 | 4423100110 | EP | 100 | 0.82
SUBTOTAL M |  |  |  |  | 4.79
MANO DE OBRA | [5 empty] | PESO RELATIVO ELEMENTO | CPC Elemento | NP/ND/EP | VAE (%) | VAE (%) Elemento
DESCRIPCION | CANTIDAD | JORNAL /HR | COSTO HORA | RENDIMIENTO | COSTO
| A | B | C = A x B | R | D = C x R | PRT = Td/Q |  |  | Vi(%) | VAEt =PRT*Vi
ALBAÑIL (ESTR.OC. D2) | 16 | 3.45 | 55.2 | 1 | 55.2 | 22.68 | 541110011 | EP | 100 | 22.68
INSPECTOR DE OBRA (ESTR.OC. B3) | 0.1 | 3.83 | 0.38 | 0.7 | 0.27 | 0.11 | 541110011 | EP | 100 | 0.11
Peon (Estr.Oc E2) | 8 | 3.41 | 27.28 | 1 | 27.28 | 11.21 | 541110011 | EP | 100 | 11.21
Carpintero (Estr.Oc D2) | 4 | 3.45 | 13.8 | 1 | 13.8 | 5.67 | 541110011 | EP | 100 | 5.67
SUBTOTAL M |  |  |  |  | 96.55
MATERIALES | [5 empty] | PESO RELATIVO ELEMENTO | CPC Elemento | NP/ND/EP | VAE (%) | VAE (%) Elemento
DESCRIPCION |  | UNIDAD | CANTIDAD | P. UNITARIO | COSTO
|  |  | A | B | C = A x B | PRT = Td/Q |  |  | Vi(%) | VAEt =PRT*Vi
Encofrado |  | m2 | 1.2 | 10 | 12 | 4.93 | 312300111 | EP | 100 | 4.93
HORMIGON PREMEZCLADO 210 |  | M3 | 1 | 130 | 130 | 53.42 | 375100021 | EP | 100 | 53.42
SUBTOTAL O |  |  |  |  | 142
TRANSPORTE | [5 empty] | PESO RELATIVO ELEMENTO | CPC Elemento | NP/ND/EP | VAE (%) | VAE (%) Elemento
DESCRIPCION | UNIDAD | DISTANCIA | CANTIDAD | TARIFA | COSTO
|  |  | A | B | C = A x B | PRT = Td/Q |  |  | Vi(%) | VAEt =PRT*Vi
SUBTOTAL P |  |  |  |  | 0
|  | TOTAL COSTO DIRECTO (M+N+O+P) |  |  | 243.34 |  |  |  |  | 99.99
|  | COSTO INDIRECTO |  | 20 | 48.67
ESTOS PRECIOS NO INCLUYEN EL IVA |  | OTROS INDIRECTOS:
|  | COSTO TOTAL DEL RUBRO: |  |  | 292.01
|  | VALOR OFERTADO: |  |  | 292.01
DOSCIENTOS NOVENTA Y DOS dolares UN centavo

## 367
ANALISIS DE PRECIOS UNITARIOS | 1 | 1 | 1 | 1 | 1 | DETERMINACION DEL VAE DEL RUBRO
NOMBRE DE PROYECTO: | PRESUPUESTO DE OBRAS NUEVAS EN EL CENAIM |  |  |  | Hoja de 1273
NOMBRE DE OFERENTE:
CODIGO DE RUBRO: | 515918 | 515918 | 515918 | 515918 | 515918
RUBRO: | ACERO DE REFUERZO EN COLUMNAS | ACERO DE REFUERZO EN COLUMNAS | ACERO DE REFUERZO EN COLUMNAS | UNIDAD: | KG
EQUIPOS | [5 empty] | PESO RELATIVO ELEMENTO | CPC Elemento | NP/ND/EP | VAE (%) | VAE (%) Elemento
DESCRIPCION | CANTIDAD | TARIFA | COSTO HORA | RENDIMIENTO | COSTO
| A | B | C = A x B | R | D = C x R | PRT = Td/Q |  |  | Vi(%) | VAEt =PRT*Vi
Cortadora dobladora de hierro | 1 | 2.61 | 2.61 | 0.0182 | 0.05 | 3.25 | 441100311 | EP | 100 | 3.25
Herramienta menor | 2 | 0.2 | 0.4 | 0.0182 | 0.01 | 0.65 | 4299217233 | EP | 100 | 0.65
SUBTOTAL M |  |  |  |  | 0.06
MANO DE OBRA | [5 empty] | PESO RELATIVO ELEMENTO | CPC Elemento | NP/ND/EP | VAE (%) | VAE (%) Elemento
DESCRIPCION | CANTIDAD | JORNAL /HR | COSTO HORA | RENDIMIENTO | COSTO
| A | B | C = A x B | R | D = C x R | PRT = Td/Q |  |  | Vi(%) | VAEt =PRT*Vi
INSPECTOR DE OBRA (ESTR.OC. B3) | 0.1 | 3.83 | 0.38 | 0.0133 | 0.01 | 0.65 | 541110011 | EP | 100 | 0.65
Fierrero (Estr.Oc D2) | 2 | 3.45 | 6.9 | 0.0133 | 0.09 | 5.84 | 541110011 | EP | 100 | 5.84
PEON EN GENERAL (ESTR.OC E2) | 2 | 3.41 | 6.82 | 0.0133 | 0.09 | 5.84 | 541110011 | EP | 100 | 5.84
SUBTOTAL M |  |  |  |  | 0.19
MATERIALES | [5 empty] | PESO RELATIVO ELEMENTO | CPC Elemento | NP/ND/EP | VAE (%) | VAE (%) Elemento
DESCRIPCION |  | UNIDAD | CANTIDAD | P. UNITARIO | COSTO
|  |  | A | B | C = A x B | PRT = Td/Q |  |  | Vi(%) | VAEt =PRT*Vi
Acero de refuerzo fy=4200kg/cm2 |  | Kg | 1.05 | 1.04 | 1.09 | 70.78 | 411211912 | EP | 100 | 70.78
Alambre de amarre #18 |  | kg | 0.1 | 2.01 | 0.2 | 12.99 | 412660011 | ND | 40 | 5.2
SUBTOTAL O |  |  |  |  | 1.29
TRANSPORTE | [5 empty] | PESO RELATIVO ELEMENTO | CPC Elemento | NP/ND/EP | VAE (%) | VAE (%) Elemento
DESCRIPCION | UNIDAD | DISTANCIA | CANTIDAD | TARIFA | COSTO
|  |  | A | B | C = A x B | PRT = Td/Q |  |  | Vi(%) | VAEt =PRT*Vi
Transporte_ACERO EN BARRAS | KG | 200 | 1.15 | 0 | 0 | 0 | 643390213 | EP | 100
SUBTOTAL P |  |  |  |  | 0
|  | TOTAL COSTO DIRECTO (M+N+O+P) |  |  | 1.54 | 0 |  |  |  | 92.21
|  | COSTO INDIRECTO |  | 20 | 0.31
ESTOS PRECIOS NO INCLUYEN EL IVA |  | OTROS INDIRECTOS:
|  | COSTO TOTAL DEL RUBRO: |  |  | 1.85
|  | VALOR OFERTADO: |  |  | 1.85
UN dolar OCHENTA Y CINCO centavos

## 368
ANALISIS DE PRECIOS UNITARIOS | 1 | 1 | 1 | 1 | 1 | DETERMINACION DEL VAE DEL RUBRO
NOMBRE DE PROYECTO: | PRESUPUESTO DE OBRAS NUEVAS EN EL CENAIM |  |  |  | Hoja de 1273
NOMBRE DE OFERENTE:
CODIGO DE RUBRO: | 516382 | 516382 | 516382 | 516382 | 516382
RUBRO: | HORMIGÓN EN VIGAS DE CUBIERTA | HORMIGÓN EN VIGAS DE CUBIERTA | HORMIGÓN EN VIGAS DE CUBIERTA | UNIDAD: | M3
EQUIPOS | [5 empty] | PESO RELATIVO ELEMENTO | CPC Elemento | NP/ND/EP | VAE (%) | VAE (%) Elemento
DESCRIPCION | CANTIDAD | TARIFA | COSTO HORA | RENDIMIENTO | COSTO
| A | B | C = A x B | R | D = C x R | PRT = Td/Q |  |  | Vi(%) | VAEt =PRT*Vi
Herramienta menor | 10 | 0.2 | 2 | 3.2 | 6.4 | 1.77 | 4299217233 | EP | 100 | 1.77
Vibrador | 1 | 1.99 | 1.99 | 3.2 | 6.37 | 1.77 | 4423100110 | EP | 100 | 1.77
SUBTOTAL M |  |  |  |  | 12.77
MANO DE OBRA | [5 empty] | PESO RELATIVO ELEMENTO | CPC Elemento | NP/ND/EP | VAE (%) | VAE (%) Elemento
DESCRIPCION | CANTIDAD | JORNAL /HR | COSTO HORA | RENDIMIENTO | COSTO
| A | B | C = A x B | R | D = C x R | PRT = Td/Q |  |  | Vi(%) | VAEt =PRT*Vi
ALBAÑIL (ESTR.OC. D2) | 10 | 3.45 | 34.5 | 3.2 | 110.4 | 30.61 | 541110011 | EP | 100 | 30.61
Peon (Estr.Oc E2) | 6 | 3.41 | 20.46 | 3.2 | 65.47 | 18.15 | 541110011 | EP | 100 | 18.15
Carpintero (Estr.Oc D2) | 2 | 3.45 | 6.9 | 3.2 | 22.08 | 6.12 | 541110011 | EP | 100 | 6.12
SUBTOTAL M |  |  |  |  | 197.95
MATERIALES | [5 empty] | PESO RELATIVO ELEMENTO | CPC Elemento | NP/ND/EP | VAE (%) | VAE (%) Elemento
DESCRIPCION |  | UNIDAD | CANTIDAD | P. UNITARIO | COSTO
|  |  | A | B | C = A x B | PRT = Td/Q |  |  | Vi(%) | VAEt =PRT*Vi
Encofrado |  | M2 | 2 | 10 | 20 | 5.54 | 316000311 | EP | 100 | 5.54
HORMIGON PREMEZCLADO 210 |  | M3 | 1 | 130 | 130 | 36.04 | 375100021 | EP | 100 | 36.04
SUBTOTAL O |  |  |  |  | 150
TRANSPORTE | [5 empty] | PESO RELATIVO ELEMENTO | CPC Elemento | NP/ND/EP | VAE (%) | VAE (%) Elemento
DESCRIPCION | UNIDAD | DISTANCIA | CANTIDAD | TARIFA | COSTO
|  |  | A | B | C = A x B | PRT = Td/Q |  |  | Vi(%) | VAEt =PRT*Vi
SUBTOTAL P |  |  |  |  | 0
|  | TOTAL COSTO DIRECTO (M+N+O+P) |  |  | 360.72 |  |  |  |  | 100
|  | COSTO INDIRECTO |  | 20 | 72.14
ESTOS PRECIOS NO INCLUYEN EL IVA |  | OTROS INDIRECTOS:
|  | COSTO TOTAL DEL RUBRO: |  |  | 432.86
|  | VALOR OFERTADO: |  |  | 432.86
CUATROCIENTOS TREINTA Y DOS dolares OCHENTA Y SEIS centavos

## 369
ANALISIS DE PRECIOS UNITARIOS | 1 | 1 | 1 | 1 | 1 | DETERMINACION DEL VAE DEL RUBRO
NOMBRE DE PROYECTO: | PRESUPUESTO DE OBRAS NUEVAS EN EL CENAIM |  |  |  | Hoja de 1273
NOMBRE DE OFERENTE:
CODIGO DE RUBRO: | 516239 | 516239 | 516239 | 516239 | 516239
RUBRO: | ACERO DE REFUERZO EN VIGAS DE CUBIERTA | ACERO DE REFUERZO EN VIGAS DE CUBIERTA | ACERO DE REFUERZO EN VIGAS DE CUBIERTA | UNIDAD: | KG
EQUIPOS | [5 empty] | PESO RELATIVO ELEMENTO | CPC Elemento | NP/ND/EP | VAE (%) | VAE (%) Elemento
DESCRIPCION | CANTIDAD | TARIFA | COSTO HORA | RENDIMIENTO | COSTO
| A | B | C = A x B | R | D = C x R | PRT = Td/Q |  |  | Vi(%) | VAEt =PRT*Vi
Cortadora dobladora de hierro | 1 | 2.61 | 2.61 | 0.0182 | 0.05 | 3.25 | 441100311 | EP | 100 | 3.25
Herramienta menor | 2 | 0.2 | 0.4 | 0.0182 | 0.01 | 0.65 | 4299217233 | EP | 100 | 0.65
SUBTOTAL M |  |  |  |  | 0.06
MANO DE OBRA | [5 empty] | PESO RELATIVO ELEMENTO | CPC Elemento | NP/ND/EP | VAE (%) | VAE (%) Elemento
DESCRIPCION | CANTIDAD | JORNAL /HR | COSTO HORA | RENDIMIENTO | COSTO
| A | B | C = A x B | R | D = C x R | PRT = Td/Q |  |  | Vi(%) | VAEt =PRT*Vi
INSPECTOR DE OBRA (ESTR.OC. B3) | 0.1 | 3.83 | 0.38 | 0.0133 | 0.01 | 0.65 | 541110011 | EP | 100 | 0.65
Fierrero (Estr.Oc D2) | 2 | 3.45 | 6.9 | 0.0133 | 0.09 | 5.84 | 541110011 | EP | 100 | 5.84
PEON EN GENERAL (ESTR.OC E2) | 2 | 3.41 | 6.82 | 0.0133 | 0.09 | 5.84 | 541110011 | EP | 100 | 5.84
SUBTOTAL M |  |  |  |  | 0.19
MATERIALES | [5 empty] | PESO RELATIVO ELEMENTO | CPC Elemento | NP/ND/EP | VAE (%) | VAE (%) Elemento
DESCRIPCION |  | UNIDAD | CANTIDAD | P. UNITARIO | COSTO
|  |  | A | B | C = A x B | PRT = Td/Q |  |  | Vi(%) | VAEt =PRT*Vi
Acero de refuerzo fy=4200kg/cm2 |  | Kg | 1.05 | 1.04 | 1.09 | 70.78 | 411211912 | EP | 100 | 70.78
Alambre de amarre #18 |  | kg | 0.1 | 2.01 | 0.2 | 12.99 | 412660011 | ND | 40 | 5.2
SUBTOTAL O |  |  |  |  | 1.29
TRANSPORTE | [5 empty] | PESO RELATIVO ELEMENTO | CPC Elemento | NP/ND/EP | VAE (%) | VAE (%) Elemento
DESCRIPCION | UNIDAD | DISTANCIA | CANTIDAD | TARIFA | COSTO
|  |  | A | B | C = A x B | PRT = Td/Q |  |  | Vi(%) | VAEt =PRT*Vi
Transporte_ACERO EN BARRAS | KG | 200 | 1.15 | 0 | 0 | 0 | 643390213 | EP | 100
SUBTOTAL P |  |  |  |  | 0
|  | TOTAL COSTO DIRECTO (M+N+O+P) |  |  | 1.54 | 0 |  |  |  | 92.21
|  | COSTO INDIRECTO |  | 20 | 0.31
ESTOS PRECIOS NO INCLUYEN EL IVA |  | OTROS INDIRECTOS:
|  | COSTO TOTAL DEL RUBRO: |  |  | 1.85
|  | VALOR OFERTADO: |  |  | 1.85
UN dolar OCHENTA Y CINCO centavos

## 370
ANALISIS DE PRECIOS UNITARIOS | 1 | 1 | 1 | 1 | 1 | DETERMINACION DEL VAE DEL RUBRO
NOMBRE DE PROYECTO: | PRESUPUESTO DE OBRAS NUEVAS EN EL CENAIM |  |  |  | Hoja de 1273
NOMBRE DE OFERENTE:
CODIGO DE RUBRO: | 516607 | 516607 | 516607 | 516607 | 516607
RUBRO: | CANALON DE HORMIGON ARMADO | CANALON DE HORMIGON ARMADO | CANALON DE HORMIGON ARMADO | UNIDAD: | M
EQUIPOS | [5 empty] | PESO RELATIVO ELEMENTO | CPC Elemento | NP/ND/EP | VAE (%) | VAE (%) Elemento
DESCRIPCION | CANTIDAD | TARIFA | COSTO HORA | RENDIMIENTO | COSTO
| A | B | C = A x B | R | D = C x R | PRT = Td/Q |  |  | Vi(%) | VAEt =PRT*Vi
Herramienta menor | 1 | 0.2 | 0.2 | 0.2 | 0.04 | 0.14 | 4299217233 | EP | 100 | 0.14
Vibrador | 1 | 1.99 | 1.99 | 0.2 | 0.4 | 1.43 | 4423100110 | EP | 100 | 1.43
SUBTOTAL M |  |  |  |  | 0.44
MANO DE OBRA | [5 empty] | PESO RELATIVO ELEMENTO | CPC Elemento | NP/ND/EP | VAE (%) | VAE (%) Elemento
DESCRIPCION | CANTIDAD | JORNAL /HR | COSTO HORA | RENDIMIENTO | COSTO
| A | B | C = A x B | R | D = C x R | PRT = Td/Q |  |  | Vi(%) | VAEt =PRT*Vi
ALBAÑIL (ESTR.OC. D2) | 2 | 3.45 | 6.9 | 0.2 | 1.38 | 4.94 | 541110011 | EP | 100 | 4.94
PEON EN GENERAL (ESTR.OC E2) | 3 | 3.41 | 10.23 | 0.2 | 2.05 | 7.33 | 541110011 | EP | 100 | 7.33
INSPECTOR DE OBRA (ESTR.OC. B3) | 0.1 | 3.83 | 0.38 | 0.2 | 0.08 | 0.29 | 541110011 | EP | 100 | 0.29
CARPINTERO (ESTR.OC. D2) | 1 | 3.45 | 3.45 | 0.2 | 0.69 | 2.47 | 541110011 | EP | 100 | 2.47
Fierrero (Estr.Oc D2) | 1 | 3.45 | 3.45 | 0.2 | 0.69 | 2.47 | 541110011 | EP | 100 | 2.47
SUBTOTAL M |  |  |  |  | 4.89
MATERIALES | [5 empty] | PESO RELATIVO ELEMENTO | CPC Elemento | NP/ND/EP | VAE (%) | VAE (%) Elemento
DESCRIPCION |  | UNIDAD | CANTIDAD | P. UNITARIO | COSTO
|  |  | A | B | C = A x B | PRT = Td/Q |  |  | Vi(%) | VAEt =PRT*Vi
ACEITE QUEMADO |  | gal | 0.1 | 0.57 | 0.06 | 0.21 | 333800211 | NP | 0 | 0
CLAVOS |  | kg | 0.1 | 5.01 | 0.5 | 1.79 | 429993125 | EP | 100 | 1.79
IMPERMEABILIZANTE |  | kg | 0.1 | 1.46 | 0.15 | 0.54 | 354902411 | EP | 100 | 0.54
Acero de refuerzo |  | kg | 4.1 | 1.3 | 5.33 | 19.07 | 411211912 | EP | 100 | 19.07
ALAMBRE DE AMARRE |  | kg | 0.2 | 1.86 | 0.37 | 1.32 | 412660011 | ND | 40 | 0.53
PANEL DE ENCOFRADO 60X120 |  | U | 2 | 1.88 | 3.76 | 13.45 | 312300111 | EP | 100 | 13.45
Cuarton 5x5 cm |  | m | 2 | 1.59 | 3.18 | 11.38 | 313100012 | EP | 100 | 11.38
CUARTÓN 6" |  | u | 1 | 1.75 | 1.75 | 6.26 | 313100012 | EP | 100 | 6.26
TIRAS 2.5 X 2.5 X 250 |  | u | 1 | 1.02 | 1.02 | 3.65 | 319220215 | EP | 100 | 3.65
HORMIGON PREMEZCLADO 210 |  | M3 | 0.05 | 130 | 6.5 | 23.26 | 375100021 | EP | 100 | 23.26
SUBTOTAL O |  |  |  |  | 22.62
TRANSPORTE | [5 empty] | PESO RELATIVO ELEMENTO | CPC Elemento | NP/ND/EP | VAE (%) | VAE (%) Elemento
DESCRIPCION | UNIDAD | DISTANCIA | CANTIDAD | TARIFA | COSTO
|  |  | A | B | C = A x B | PRT = Td/Q |  |  | Vi(%) | VAEt =PRT*Vi
SUBTOTAL P |  |  |  |  | 0
|  | TOTAL COSTO DIRECTO (M+N+O+P) |  |  | 27.95 |  |  |  |  | 99
|  | COSTO INDIRECTO |  | 20 | 5.59
ESTOS PRECIOS NO INCLUYEN EL IVA |  | OTROS INDIRECTOS:
|  | COSTO TOTAL DEL RUBRO: |  |  | 33.54
|  | VALOR OFERTADO: |  |  | 33.54
TREINTA Y TRES dolares CINCUENTA Y CUATRO centavos

## 371
ANALISIS DE PRECIOS UNITARIOS | 1 | 1 | 1 | 1 | 1 | DETERMINACION DEL VAE DEL RUBRO
NOMBRE DE PROYECTO: | PRESUPUESTO DE OBRAS NUEVAS EN EL CENAIM |  |  |  | Hoja de 1273
NOMBRE DE OFERENTE:
CODIGO DE RUBRO: | 516594 | 516594 | 516594 | 516594 | 516594
RUBRO: | PLACA DE APOYO DE COLUMNAS 350X350X6MM-30 UNIDADES | PLACA DE APOYO DE COLUMNAS 350X350X6MM-30 UNIDADES | PLACA DE APOYO DE COLUMNAS 350X350X6MM-30 UNIDADES | UNIDAD: | KG
EQUIPOS | [5 empty] | PESO RELATIVO ELEMENTO | CPC Elemento | NP/ND/EP | VAE (%) | VAE (%) Elemento
DESCRIPCION | CANTIDAD | TARIFA | COSTO HORA | RENDIMIENTO | COSTO
| A | B | C = A x B | R | D = C x R | PRT = Td/Q |  |  | Vi(%) | VAEt =PRT*Vi
Cortadora dobladora de hierro | 1 | 2.61 | 2.61 | 0.08 | 0.21 | 7.89 | 441100311 | EP | 100 | 7.89
Herramienta menor | 2 | 0.2 | 0.4 | 0.08 | 0.03 | 1.13 | 4299217233 | EP | 100 | 1.13
SUBTOTAL M |  |  |  |  | 0.24
MANO DE OBRA | [5 empty] | PESO RELATIVO ELEMENTO | CPC Elemento | NP/ND/EP | VAE (%) | VAE (%) Elemento
DESCRIPCION | CANTIDAD | JORNAL /HR | COSTO HORA | RENDIMIENTO | COSTO
| A | B | C = A x B | R | D = C x R | PRT = Td/Q |  |  | Vi(%) | VAEt =PRT*Vi
INSPECTOR DE OBRA (ESTR.OC. B3) | 0.1 | 3.83 | 0.38 | 0.08 | 0.03 | 1.13 | 541110011 | EP | 100 | 1.13
Fierrero (Estr.Oc D2) | 2 | 3.45 | 6.9 | 0.08 | 0.55 | 20.68 | 541110011 | EP | 100 | 20.68
PEON EN GENERAL (ESTR.OC E2) | 2 | 3.41 | 6.82 | 0.08 | 0.55 | 20.68 | 541110011 | EP | 100 | 20.68
SUBTOTAL M |  |  |  |  | 1.13
MATERIALES | [5 empty] | PESO RELATIVO ELEMENTO | CPC Elemento | NP/ND/EP | VAE (%) | VAE (%) Elemento
DESCRIPCION |  | UNIDAD | CANTIDAD | P. UNITARIO | COSTO
|  |  | A | B | C = A x B | PRT = Td/Q |  |  | Vi(%) | VAEt =PRT*Vi
Acero de refuerzo fy=4200kg/cm2 |  | Kg | 0.01 | 1.04 | 0.01 | 0.38 | 411211912 | EP | 100 | 0.38
ACERO EN PERFILES |  | KG | 1 | 1.08 | 1.08 | 40.6 | 411220116 | EP | 100 | 40.6
PINTURA ANTICORROSIVA |  | GALON | 0.01 | 20.34 | 0.2 | 7.52 | 351100212 | EP | 100 | 7.52
SUBTOTAL O |  |  |  |  | 1.29
TRANSPORTE | [5 empty] | PESO RELATIVO ELEMENTO | CPC Elemento | NP/ND/EP | VAE (%) | VAE (%) Elemento
DESCRIPCION | UNIDAD | DISTANCIA | CANTIDAD | TARIFA | COSTO
|  |  | A | B | C = A x B | PRT = Td/Q |  |  | Vi(%) | VAEt =PRT*Vi
Transporte_ACERO EN BARRAS | KG | 200 | 1.15 | 0 | 0 | 0 | 643390213 | EP | 100
SUBTOTAL P |  |  |  |  | 0
|  | TOTAL COSTO DIRECTO (M+N+O+P) |  |  | 2.66 | 0 |  |  |  | 100
|  | COSTO INDIRECTO |  | 20 | 0.53
ESTOS PRECIOS NO INCLUYEN EL IVA |  | OTROS INDIRECTOS:
|  | COSTO TOTAL DEL RUBRO: |  |  | 3.19
|  | VALOR OFERTADO: |  |  | 3.19
TRES dolares DIECINUEVE centavos

## 372
ANALISIS DE PRECIOS UNITARIOS | 1 | 1 | 1 | 1 | 1 | DETERMINACION DEL VAE DEL RUBRO
NOMBRE DE PROYECTO: | PRESUPUESTO DE OBRAS NUEVAS EN EL CENAIM |  |  |  | Hoja de 1273
NOMBRE DE OFERENTE:
CODIGO DE RUBRO: | 516595 | 516595 | 516595 | 516595 | 516595
RUBRO: | PLACA DE APOYO DE ESCALERA 450X350X6MM-2 UNIDADES | PLACA DE APOYO DE ESCALERA 450X350X6MM-2 UNIDADES | PLACA DE APOYO DE ESCALERA 450X350X6MM-2 UNIDADES | UNIDAD: | KG
EQUIPOS | [5 empty] | PESO RELATIVO ELEMENTO | CPC Elemento | NP/ND/EP | VAE (%) | VAE (%) Elemento
DESCRIPCION | CANTIDAD | TARIFA | COSTO HORA | RENDIMIENTO | COSTO
| A | B | C = A x B | R | D = C x R | PRT = Td/Q |  |  | Vi(%) | VAEt =PRT*Vi
Cortadora dobladora de hierro | 1 | 2.61 | 2.61 | 0.0803 | 0.21 | 7.89 | 441100311 | EP | 100 | 7.89
Herramienta menor | 2 | 0.2 | 0.4 | 0.0803 | 0.03 | 1.13 | 4299217233 | EP | 100 | 1.13
SUBTOTAL M |  |  |  |  | 0.24
MANO DE OBRA | [5 empty] | PESO RELATIVO ELEMENTO | CPC Elemento | NP/ND/EP | VAE (%) | VAE (%) Elemento
DESCRIPCION | CANTIDAD | JORNAL /HR | COSTO HORA | RENDIMIENTO | COSTO
| A | B | C = A x B | R | D = C x R | PRT = Td/Q |  |  | Vi(%) | VAEt =PRT*Vi
INSPECTOR DE OBRA (ESTR.OC. B3) | 0.1 | 3.83 | 0.38 | 0.0803 | 0.03 | 1.13 | 541110011 | EP | 100 | 1.13
Fierrero (Estr.Oc D2) | 2 | 3.45 | 6.9 | 0.0803 | 0.55 | 20.68 | 541110011 | EP | 100 | 20.68
PEON EN GENERAL (ESTR.OC E2) | 2 | 3.41 | 6.82 | 0.0803 | 0.55 | 20.68 | 541110011 | EP | 100 | 20.68
SUBTOTAL M |  |  |  |  | 1.13
MATERIALES | [5 empty] | PESO RELATIVO ELEMENTO | CPC Elemento | NP/ND/EP | VAE (%) | VAE (%) Elemento
DESCRIPCION |  | UNIDAD | CANTIDAD | P. UNITARIO | COSTO
|  |  | A | B | C = A x B | PRT = Td/Q |  |  | Vi(%) | VAEt =PRT*Vi
Acero de refuerzo fy=4200kg/cm2 |  | Kg | 0.01 | 1.04 | 0.01 | 0.38 | 411211912 | EP | 100 | 0.38
ACERO EN PERFILES |  | KG | 1 | 1.08 | 1.08 | 40.6 | 411220116 | EP | 100 | 40.6
PINTURA ANTICORROSIVA |  | GALON | 0.01 | 20.34 | 0.2 | 7.52 | 351100212 | EP | 100 | 7.52
SUBTOTAL O |  |  |  |  | 1.29
TRANSPORTE | [5 empty] | PESO RELATIVO ELEMENTO | CPC Elemento | NP/ND/EP | VAE (%) | VAE (%) Elemento
DESCRIPCION | UNIDAD | DISTANCIA | CANTIDAD | TARIFA | COSTO
|  |  | A | B | C = A x B | PRT = Td/Q |  |  | Vi(%) | VAEt =PRT*Vi
Transporte_ACERO EN BARRAS | KG | 200 | 1.15 | 0 | 0 | 0 | 643390213 | EP | 100
SUBTOTAL P |  |  |  |  | 0
|  | TOTAL COSTO DIRECTO (M+N+O+P) |  |  | 2.66 | 0 |  |  |  | 100
|  | COSTO INDIRECTO |  | 20 | 0.53
ESTOS PRECIOS NO INCLUYEN EL IVA |  | OTROS INDIRECTOS:
|  | COSTO TOTAL DEL RUBRO: |  |  | 3.19
|  | VALOR OFERTADO: |  |  | 3.19
TRES dolares DIECINUEVE centavos

## 373
ANALISIS DE PRECIOS UNITARIOS | 1 | 1 | 1 | 1 | 1 | DETERMINACION DEL VAE DEL RUBRO
NOMBRE DE PROYECTO: | PRESUPUESTO DE OBRAS NUEVAS EN EL CENAIM |  |  |  | Hoja de 1273
NOMBRE DE OFERENTE:
CODIGO DE RUBRO: | 516596 | 516596 | 516596 | 516596 | 516596
RUBRO: | COLUMNA MET. 150X150X4MM-L=1.56M-46.8M | COLUMNA MET. 150X150X4MM-L=1.56M-46.8M | COLUMNA MET. 150X150X4MM-L=1.56M-46.8M | UNIDAD: | KG
EQUIPOS | [5 empty] | PESO RELATIVO ELEMENTO | CPC Elemento | NP/ND/EP | VAE (%) | VAE (%) Elemento
DESCRIPCION | CANTIDAD | TARIFA | COSTO HORA | RENDIMIENTO | COSTO
| A | B | C = A x B | R | D = C x R | PRT = Td/Q |  |  | Vi(%) | VAEt =PRT*Vi
Cortadora dobladora de hierro | 1 | 2.61 | 2.61 | 0.08 | 0.21 | 7.89 | 441100311 | EP | 100 | 7.89
Herramienta menor | 2 | 0.2 | 0.4 | 0.08 | 0.03 | 1.13 | 4299217233 | EP | 100 | 1.13
SUBTOTAL M |  |  |  |  | 0.24
MANO DE OBRA | [5 empty] | PESO RELATIVO ELEMENTO | CPC Elemento | NP/ND/EP | VAE (%) | VAE (%) Elemento
DESCRIPCION | CANTIDAD | JORNAL /HR | COSTO HORA | RENDIMIENTO | COSTO
| A | B | C = A x B | R | D = C x R | PRT = Td/Q |  |  | Vi(%) | VAEt =PRT*Vi
INSPECTOR DE OBRA (ESTR.OC. B3) | 0.1 | 3.83 | 0.38 | 0.08 | 0.03 | 1.13 | 541110011 | EP | 100 | 1.13
Fierrero (Estr.Oc D2) | 2 | 3.45 | 6.9 | 0.08 | 0.55 | 20.68 | 541110011 | EP | 100 | 20.68
PEON EN GENERAL (ESTR.OC E2) | 2 | 3.41 | 6.82 | 0.08 | 0.55 | 20.68 | 541110011 | EP | 100 | 20.68
SUBTOTAL M |  |  |  |  | 1.13
MATERIALES | [5 empty] | PESO RELATIVO ELEMENTO | CPC Elemento | NP/ND/EP | VAE (%) | VAE (%) Elemento
DESCRIPCION |  | UNIDAD | CANTIDAD | P. UNITARIO | COSTO
|  |  | A | B | C = A x B | PRT = Td/Q |  |  | Vi(%) | VAEt =PRT*Vi
Acero de refuerzo fy=4200kg/cm2 |  | Kg | 0.01 | 1.04 | 0.01 | 0.38 | 411211912 | EP | 100 | 0.38
ACERO EN PERFILES |  | KG | 1 | 1.08 | 1.08 | 40.6 | 411220116 | EP | 100 | 40.6
PINTURA ANTICORROSIVA |  | GALON | 0.01 | 20.34 | 0.2 | 7.52 | 351100212 | EP | 100 | 7.52
SUBTOTAL O |  |  |  |  | 1.29
TRANSPORTE | [5 empty] | PESO RELATIVO ELEMENTO | CPC Elemento | NP/ND/EP | VAE (%) | VAE (%) Elemento
DESCRIPCION | UNIDAD | DISTANCIA | CANTIDAD | TARIFA | COSTO
|  |  | A | B | C = A x B | PRT = Td/Q |  |  | Vi(%) | VAEt =PRT*Vi
Transporte_ACERO EN BARRAS | KG | 200 | 1.15 | 0 | 0 | 0 | 643390213 | EP | 100
SUBTOTAL P |  |  |  |  | 0
|  | TOTAL COSTO DIRECTO (M+N+O+P) |  |  | 2.66 | 0 |  |  |  | 100
|  | COSTO INDIRECTO |  | 20 | 0.53
ESTOS PRECIOS NO INCLUYEN EL IVA |  | OTROS INDIRECTOS:
|  | COSTO TOTAL DEL RUBRO: |  |  | 3.19
|  | VALOR OFERTADO: |  |  | 3.19
TRES dolares DIECINUEVE centavos

## 374
ANALISIS DE PRECIOS UNITARIOS | 1 | 1 | 1 | 1 | 1 | DETERMINACION DEL VAE DEL RUBRO
NOMBRE DE PROYECTO: | PRESUPUESTO DE OBRAS NUEVAS EN EL CENAIM |  |  |  | Hoja de 1273
NOMBRE DE OFERENTE:
CODIGO DE RUBRO: | 516597 | 516597 | 516597 | 516597 | 516597
RUBRO: | VIGA MET. 200X100X3MM-56.15M | VIGA MET. 200X100X3MM-56.15M | VIGA MET. 200X100X3MM-56.15M | UNIDAD: | KG
EQUIPOS | [5 empty] | PESO RELATIVO ELEMENTO | CPC Elemento | NP/ND/EP | VAE (%) | VAE (%) Elemento
DESCRIPCION | CANTIDAD | TARIFA | COSTO HORA | RENDIMIENTO | COSTO
| A | B | C = A x B | R | D = C x R | PRT = Td/Q |  |  | Vi(%) | VAEt =PRT*Vi
Cortadora dobladora de hierro | 1 | 2.61 | 2.61 | 0.0803 | 0.21 | 7.89 | 441100311 | EP | 100 | 7.89
Herramienta menor | 2 | 0.2 | 0.4 | 0.0803 | 0.03 | 1.13 | 4299217233 | EP | 100 | 1.13
SUBTOTAL M |  |  |  |  | 0.24
MANO DE OBRA | [5 empty] | PESO RELATIVO ELEMENTO | CPC Elemento | NP/ND/EP | VAE (%) | VAE (%) Elemento
DESCRIPCION | CANTIDAD | JORNAL /HR | COSTO HORA | RENDIMIENTO | COSTO
| A | B | C = A x B | R | D = C x R | PRT = Td/Q |  |  | Vi(%) | VAEt =PRT*Vi
INSPECTOR DE OBRA (ESTR.OC. B3) | 0.1 | 3.83 | 0.38 | 0.0803 | 0.03 | 1.13 | 541110011 | EP | 100 | 1.13
Fierrero (Estr.Oc D2) | 2 | 3.45 | 6.9 | 0.0803 | 0.55 | 20.68 | 541110011 | EP | 100 | 20.68
PEON EN GENERAL (ESTR.OC E2) | 2 | 3.41 | 6.82 | 0.0803 | 0.55 | 20.68 | 541110011 | EP | 100 | 20.68
SUBTOTAL M |  |  |  |  | 1.13
MATERIALES | [5 empty] | PESO RELATIVO ELEMENTO | CPC Elemento | NP/ND/EP | VAE (%) | VAE (%) Elemento
DESCRIPCION |  | UNIDAD | CANTIDAD | P. UNITARIO | COSTO
|  |  | A | B | C = A x B | PRT = Td/Q |  |  | Vi(%) | VAEt =PRT*Vi
Acero de refuerzo fy=4200kg/cm2 |  | Kg | 0.01 | 1.04 | 0.01 | 0.38 | 411211912 | EP | 100 | 0.38
ACERO EN PERFILES |  | KG | 1 | 1.08 | 1.08 | 40.6 | 411220116 | EP | 100 | 40.6
PINTURA ANTICORROSIVA |  | GALON | 0.01 | 20.34 | 0.2 | 7.52 | 351100212 | EP | 100 | 7.52
SUBTOTAL O |  |  |  |  | 1.29
TRANSPORTE | [5 empty] | PESO RELATIVO ELEMENTO | CPC Elemento | NP/ND/EP | VAE (%) | VAE (%) Elemento
DESCRIPCION | UNIDAD | DISTANCIA | CANTIDAD | TARIFA | COSTO
|  |  | A | B | C = A x B | PRT = Td/Q |  |  | Vi(%) | VAEt =PRT*Vi
Transporte_ACERO EN BARRAS | KG | 200 | 1.15 | 0 | 0 | 0 | 643390213 | EP | 100
SUBTOTAL P |  |  |  |  | 0
|  | TOTAL COSTO DIRECTO (M+N+O+P) |  |  | 2.66 | 0 |  |  |  | 100
|  | COSTO INDIRECTO |  | 20 | 0.53
ESTOS PRECIOS NO INCLUYEN EL IVA |  | OTROS INDIRECTOS:
|  | COSTO TOTAL DEL RUBRO: |  |  | 3.19
|  | VALOR OFERTADO: |  |  | 3.19
TRES dolares DIECINUEVE centavos

## 375
ANALISIS DE PRECIOS UNITARIOS | 1 | 1 | 1 | 1 | 1 | DETERMINACION DEL VAE DEL RUBRO
NOMBRE DE PROYECTO: | PRESUPUESTO DE OBRAS NUEVAS EN EL CENAIM |  |  |  | Hoja de 1273
NOMBRE DE OFERENTE:
CODIGO DE RUBRO: | 516598 | 516598 | 516598 | 516598 | 516598
RUBRO: | VIGA MET. 150X100X3MM-80.37M | VIGA MET. 150X100X3MM-80.37M | VIGA MET. 150X100X3MM-80.37M | UNIDAD: | KG
EQUIPOS | [5 empty] | PESO RELATIVO ELEMENTO | CPC Elemento | NP/ND/EP | VAE (%) | VAE (%) Elemento
DESCRIPCION | CANTIDAD | TARIFA | COSTO HORA | RENDIMIENTO | COSTO
| A | B | C = A x B | R | D = C x R | PRT = Td/Q |  |  | Vi(%) | VAEt =PRT*Vi
Cortadora dobladora de hierro | 1 | 2.61 | 2.61 | 0.0803 | 0.21 | 7.89 | 441100311 | EP | 100 | 7.89
Herramienta menor | 2 | 0.2 | 0.4 | 0.0803 | 0.03 | 1.13 | 4299217233 | EP | 100 | 1.13
SUBTOTAL M |  |  |  |  | 0.24
MANO DE OBRA | [5 empty] | PESO RELATIVO ELEMENTO | CPC Elemento | NP/ND/EP | VAE (%) | VAE (%) Elemento
DESCRIPCION | CANTIDAD | JORNAL /HR | COSTO HORA | RENDIMIENTO | COSTO
| A | B | C = A x B | R | D = C x R | PRT = Td/Q |  |  | Vi(%) | VAEt =PRT*Vi
INSPECTOR DE OBRA (ESTR.OC. B3) | 0.1 | 3.83 | 0.38 | 0.0803 | 0.03 | 1.13 | 541110011 | EP | 100 | 1.13
Fierrero (Estr.Oc D2) | 2 | 3.45 | 6.9 | 0.0803 | 0.55 | 20.68 | 541110011 | EP | 100 | 20.68
PEON EN GENERAL (ESTR.OC E2) | 2 | 3.41 | 6.82 | 0.0803 | 0.55 | 20.68 | 541110011 | EP | 100 | 20.68
SUBTOTAL M |  |  |  |  | 1.13
MATERIALES | [5 empty] | PESO RELATIVO ELEMENTO | CPC Elemento | NP/ND/EP | VAE (%) | VAE (%) Elemento
DESCRIPCION |  | UNIDAD | CANTIDAD | P. UNITARIO | COSTO
|  |  | A | B | C = A x B | PRT = Td/Q |  |  | Vi(%) | VAEt =PRT*Vi
Acero de refuerzo fy=4200kg/cm2 |  | Kg | 0.01 | 1.04 | 0.01 | 0.38 | 411211912 | EP | 100 | 0.38
ACERO EN PERFILES |  | KG | 1 | 1.08 | 1.08 | 40.6 | 411220116 | EP | 100 | 40.6
PINTURA ANTICORROSIVA |  | GALON | 0.01 | 20.34 | 0.2 | 7.52 | 351100212 | EP | 100 | 7.52
SUBTOTAL O |  |  |  |  | 1.29
TRANSPORTE | [5 empty] | PESO RELATIVO ELEMENTO | CPC Elemento | NP/ND/EP | VAE (%) | VAE (%) Elemento
DESCRIPCION | UNIDAD | DISTANCIA | CANTIDAD | TARIFA | COSTO
|  |  | A | B | C = A x B | PRT = Td/Q |  |  | Vi(%) | VAEt =PRT*Vi
Transporte_ACERO EN BARRAS | KG | 200 | 1.15 | 0 | 0 | 0 | 643390213 | EP | 100
SUBTOTAL P |  |  |  |  | 0
|  | TOTAL COSTO DIRECTO (M+N+O+P) |  |  | 2.66 | 0 |  |  |  | 100
|  | COSTO INDIRECTO |  | 20 | 0.53
ESTOS PRECIOS NO INCLUYEN EL IVA |  | OTROS INDIRECTOS:
|  | COSTO TOTAL DEL RUBRO: |  |  | 3.19
|  | VALOR OFERTADO: |  |  | 3.19
TRES dolares DIECINUEVE centavos

## 376
ANALISIS DE PRECIOS UNITARIOS | 1 | 1 | 1 | 1 | 1 | DETERMINACION DEL VAE DEL RUBRO
NOMBRE DE PROYECTO: | PRESUPUESTO DE OBRAS NUEVAS EN EL CENAIM |  |  |  | Hoja de 1273
NOMBRE DE OFERENTE:
CODIGO DE RUBRO: | 516599 | 516599 | 516599 | 516599 | 516599
RUBRO: | VIGA MET. 250X120X3MM-ESCALERA-6.8M | VIGA MET. 250X120X3MM-ESCALERA-6.8M | VIGA MET. 250X120X3MM-ESCALERA-6.8M | UNIDAD: | KG
EQUIPOS | [5 empty] | PESO RELATIVO ELEMENTO | CPC Elemento | NP/ND/EP | VAE (%) | VAE (%) Elemento
DESCRIPCION | CANTIDAD | TARIFA | COSTO HORA | RENDIMIENTO | COSTO
| A | B | C = A x B | R | D = C x R | PRT = Td/Q |  |  | Vi(%) | VAEt =PRT*Vi
Cortadora dobladora de hierro | 1 | 2.61 | 2.61 | 0.0803 | 0.21 | 7.89 | 441100311 | EP | 100 | 7.89
Herramienta menor | 2 | 0.2 | 0.4 | 0.0803 | 0.03 | 1.13 | 4299217233 | EP | 100 | 1.13
SUBTOTAL M |  |  |  |  | 0.24
MANO DE OBRA | [5 empty] | PESO RELATIVO ELEMENTO | CPC Elemento | NP/ND/EP | VAE (%) | VAE (%) Elemento
DESCRIPCION | CANTIDAD | JORNAL /HR | COSTO HORA | RENDIMIENTO | COSTO
| A | B | C = A x B | R | D = C x R | PRT = Td/Q |  |  | Vi(%) | VAEt =PRT*Vi
INSPECTOR DE OBRA (ESTR.OC. B3) | 0.1 | 3.83 | 0.38 | 0.0803 | 0.03 | 1.13 | 541110011 | EP | 100 | 1.13
Fierrero (Estr.Oc D2) | 2 | 3.45 | 6.9 | 0.0803 | 0.55 | 20.68 | 541110011 | EP | 100 | 20.68
PEON EN GENERAL (ESTR.OC E2) | 2 | 3.41 | 6.82 | 0.0803 | 0.55 | 20.68 | 541110011 | EP | 100 | 20.68
SUBTOTAL M |  |  |  |  | 1.13
MATERIALES | [5 empty] | PESO RELATIVO ELEMENTO | CPC Elemento | NP/ND/EP | VAE (%) | VAE (%) Elemento
DESCRIPCION |  | UNIDAD | CANTIDAD | P. UNITARIO | COSTO
|  |  | A | B | C = A x B | PRT = Td/Q |  |  | Vi(%) | VAEt =PRT*Vi
Acero de refuerzo fy=4200kg/cm2 |  | Kg | 0.01 | 1.04 | 0.01 | 0.38 | 411211912 | EP | 100 | 0.38
ACERO EN PERFILES |  | KG | 1 | 1.08 | 1.08 | 40.6 | 411220116 | EP | 100 | 40.6
PINTURA ANTICORROSIVA |  | GALON | 0.01 | 20.34 | 0.2 | 7.52 | 351100212 | EP | 100 | 7.52
SUBTOTAL O |  |  |  |  | 1.29
TRANSPORTE | [5 empty] | PESO RELATIVO ELEMENTO | CPC Elemento | NP/ND/EP | VAE (%) | VAE (%) Elemento
DESCRIPCION | UNIDAD | DISTANCIA | CANTIDAD | TARIFA | COSTO
|  |  | A | B | C = A x B | PRT = Td/Q |  |  | Vi(%) | VAEt =PRT*Vi
Transporte_ACERO EN BARRAS | KG | 200 | 1.15 | 0 | 0 | 0 | 643390213 | EP | 100
SUBTOTAL P |  |  |  |  | 0
|  | TOTAL COSTO DIRECTO (M+N+O+P) |  |  | 2.66 | 0 |  |  |  | 100
|  | COSTO INDIRECTO |  | 20 | 0.53
ESTOS PRECIOS NO INCLUYEN EL IVA |  | OTROS INDIRECTOS:
|  | COSTO TOTAL DEL RUBRO: |  |  | 3.19
|  | VALOR OFERTADO: |  |  | 3.19
TRES dolares DIECINUEVE centavos

## 377
ANALISIS DE PRECIOS UNITARIOS | 1 | 1 | 1 | 1 | 1 | DETERMINACION DEL VAE DEL RUBRO
NOMBRE DE PROYECTO: | PRESUPUESTO DE OBRAS NUEVAS EN EL CENAIM |  |  |  | Hoja de 1273
NOMBRE DE OFERENTE:
CODIGO DE RUBRO: | 516601 | 516601 | 516601 | 516601 | 516601
RUBRO: | PLACA MET. ANTIDESL.-LOSA 3MM-46.22M2 | PLACA MET. ANTIDESL.-LOSA 3MM-46.22M2 | PLACA MET. ANTIDESL.-LOSA 3MM-46.22M2 | UNIDAD: | KG
EQUIPOS | [5 empty] | PESO RELATIVO ELEMENTO | CPC Elemento | NP/ND/EP | VAE (%) | VAE (%) Elemento
DESCRIPCION | CANTIDAD | TARIFA | COSTO HORA | RENDIMIENTO | COSTO
| A | B | C = A x B | R | D = C x R | PRT = Td/Q |  |  | Vi(%) | VAEt =PRT*Vi
Cortadora dobladora de hierro | 1 | 2.61 | 2.61 | 0.0125 | 0.03 | 1.15 | 441100311 | EP | 100 | 1.15
Herramienta menor | 2 | 0.2 | 0.4 | 0.0125 | 0.01 | 0.38 | 4299217233 | EP | 100 | 0.38
SUBTOTAL M |  |  |  |  | 0.04
MANO DE OBRA | [5 empty] | PESO RELATIVO ELEMENTO | CPC Elemento | NP/ND/EP | VAE (%) | VAE (%) Elemento
DESCRIPCION | CANTIDAD | JORNAL /HR | COSTO HORA | RENDIMIENTO | COSTO
| A | B | C = A x B | R | D = C x R | PRT = Td/Q |  |  | Vi(%) | VAEt =PRT*Vi
INSPECTOR DE OBRA (ESTR.OC. B3) | 0.1 | 3.83 | 0.38 | 0.0125 | 0 | 0 | 541110011 | EP | 100 | 0
Fierrero (Estr.Oc D2) | 2 | 3.45 | 6.9 | 0.0125 | 0.09 | 3.45 | 541110011 | EP | 100 | 3.45
PEON EN GENERAL (ESTR.OC E2) | 2 | 3.41 | 6.82 | 0.0125 | 0.09 | 3.45 | 541110011 | EP | 100 | 3.45
SUBTOTAL M |  |  |  |  | 0.18
MATERIALES | [5 empty] | PESO RELATIVO ELEMENTO | CPC Elemento | NP/ND/EP | VAE (%) | VAE (%) Elemento
DESCRIPCION |  | UNIDAD | CANTIDAD | P. UNITARIO | COSTO
|  |  | A | B | C = A x B | PRT = Td/Q |  |  | Vi(%) | VAEt =PRT*Vi
Acero de refuerzo fy=4200kg/cm2 |  | Kg | 0.01 | 1.04 | 0.01 | 0.38 | 411211912 | EP | 100 | 0.38
ACERO EN PERFILES |  | KG | 1 | 1.08 | 1.08 | 41.38 | 411220116 | EP | 100 | 41.38
Pintura anticorrosiva |  | galón | 0.01 | 129.95 | 1.3 | 49.81 | 351100212 | EP | 100 | 49.81
SUBTOTAL O |  |  |  |  | 2.39
TRANSPORTE | [5 empty] | PESO RELATIVO ELEMENTO | CPC Elemento | NP/ND/EP | VAE (%) | VAE (%) Elemento
DESCRIPCION | UNIDAD | DISTANCIA | CANTIDAD | TARIFA | COSTO
|  |  | A | B | C = A x B | PRT = Td/Q |  |  | Vi(%) | VAEt =PRT*Vi
Transporte_ACERO EN BARRAS | KG | 200 | 1.15 | 0 | 0 | 0 | 643390213 | EP | 100
SUBTOTAL P |  |  |  |  | 0
|  | TOTAL COSTO DIRECTO (M+N+O+P) |  |  | 2.61 | 0 |  |  |  | 100
|  | COSTO INDIRECTO |  | 20 | 0.52
ESTOS PRECIOS NO INCLUYEN EL IVA |  | OTROS INDIRECTOS:
|  | COSTO TOTAL DEL RUBRO: |  |  | 3.13
|  | VALOR OFERTADO: |  |  | 3.13
TRES dolares TRECE centavos

## 378
ANALISIS DE PRECIOS UNITARIOS | 1 | 1 | 1 | 1 | 1 | DETERMINACION DEL VAE DEL RUBRO
NOMBRE DE PROYECTO: | PRESUPUESTO DE OBRAS NUEVAS EN EL CENAIM |  |  |  | Hoja de 1273
NOMBRE DE OFERENTE:
CODIGO DE RUBRO: | 516602 | 516602 | 516602 | 516602 | 516602
RUBRO: | PLACA MET. ANTIDESL. ESCALON 1300X300X3MM-8 UNIDADES | PLACA MET. ANTIDESL. ESCALON 1300X300X3MM-8 UNIDADES | PLACA MET. ANTIDESL. ESCALON 1300X300X3MM-8 UNIDADES | UNIDAD: | KG
EQUIPOS | [5 empty] | PESO RELATIVO ELEMENTO | CPC Elemento | NP/ND/EP | VAE (%) | VAE (%) Elemento
DESCRIPCION | CANTIDAD | TARIFA | COSTO HORA | RENDIMIENTO | COSTO
| A | B | C = A x B | R | D = C x R | PRT = Td/Q |  |  | Vi(%) | VAEt =PRT*Vi
Cortadora dobladora de hierro | 1 | 2.61 | 2.61 | 0.0803 | 0.21 | 7.89 | 441100311 | EP | 100 | 7.89
Herramienta menor | 2 | 0.2 | 0.4 | 0.0803 | 0.03 | 1.13 | 4299217233 | EP | 100 | 1.13
SUBTOTAL M |  |  |  |  | 0.24
MANO DE OBRA | [5 empty] | PESO RELATIVO ELEMENTO | CPC Elemento | NP/ND/EP | VAE (%) | VAE (%) Elemento
DESCRIPCION | CANTIDAD | JORNAL /HR | COSTO HORA | RENDIMIENTO | COSTO
| A | B | C = A x B | R | D = C x R | PRT = Td/Q |  |  | Vi(%) | VAEt =PRT*Vi
INSPECTOR DE OBRA (ESTR.OC. B3) | 0.1 | 3.83 | 0.38 | 0.0803 | 0.03 | 1.13 | 541110011 | EP | 100 | 1.13
Fierrero (Estr.Oc D2) | 2 | 3.45 | 6.9 | 0.0803 | 0.55 | 20.68 | 541110011 | EP | 100 | 20.68
PEON EN GENERAL (ESTR.OC E2) | 2 | 3.41 | 6.82 | 0.0803 | 0.55 | 20.68 | 541110011 | EP | 100 | 20.68
SUBTOTAL M |  |  |  |  | 1.13
MATERIALES | [5 empty] | PESO RELATIVO ELEMENTO | CPC Elemento | NP/ND/EP | VAE (%) | VAE (%) Elemento
DESCRIPCION |  | UNIDAD | CANTIDAD | P. UNITARIO | COSTO
|  |  | A | B | C = A x B | PRT = Td/Q |  |  | Vi(%) | VAEt =PRT*Vi
Acero de refuerzo fy=4200kg/cm2 |  | Kg | 0.01 | 1.04 | 0.01 | 0.38 | 411211912 | EP | 100 | 0.38
ACERO EN PERFILES |  | KG | 1 | 1.08 | 1.08 | 40.6 | 411220116 | EP | 100 | 40.6
PINTURA ANTICORROSIVA |  | GALON | 0.01 | 20.34 | 0.2 | 7.52 | 351100212 | EP | 100 | 7.52
SUBTOTAL O |  |  |  |  | 1.29
TRANSPORTE | [5 empty] | PESO RELATIVO ELEMENTO | CPC Elemento | NP/ND/EP | VAE (%) | VAE (%) Elemento
DESCRIPCION | UNIDAD | DISTANCIA | CANTIDAD | TARIFA | COSTO
|  |  | A | B | C = A x B | PRT = Td/Q |  |  | Vi(%) | VAEt =PRT*Vi
Transporte_ACERO EN BARRAS | KG | 200 | 1.15 | 0 | 0 | 0 | 643390213 | EP | 100
SUBTOTAL P |  |  |  |  | 0
|  | TOTAL COSTO DIRECTO (M+N+O+P) |  |  | 2.66 | 0 |  |  |  | 100
|  | COSTO INDIRECTO |  | 20 | 0.53
ESTOS PRECIOS NO INCLUYEN EL IVA |  | OTROS INDIRECTOS:
|  | COSTO TOTAL DEL RUBRO: |  |  | 3.19
|  | VALOR OFERTADO: |  |  | 3.19
TRES dolares DIECINUEVE centavos

## 379
ANALISIS DE PRECIOS UNITARIOS | 1 | 1 | 1 | 1 | 1 | DETERMINACION DEL VAE DEL RUBRO
NOMBRE DE PROYECTO: | PRESUPUESTO DE OBRAS NUEVAS EN EL CENAIM |  |  |  | Hoja de 1273
NOMBRE DE OFERENTE:
CODIGO DE RUBRO: | 516603 | 516603 | 516603 | 516603 | 516603
RUBRO: | TUBO DE ACERO GALVANIZADO D=2" X 2MM-81.84M | TUBO DE ACERO GALVANIZADO D=2" X 2MM-81.84M | TUBO DE ACERO GALVANIZADO D=2" X 2MM-81.84M | UNIDAD: | KG
EQUIPOS | [5 empty] | PESO RELATIVO ELEMENTO | CPC Elemento | NP/ND/EP | VAE (%) | VAE (%) Elemento
DESCRIPCION | CANTIDAD | TARIFA | COSTO HORA | RENDIMIENTO | COSTO
| A | B | C = A x B | R | D = C x R | PRT = Td/Q |  |  | Vi(%) | VAEt =PRT*Vi
Cortadora dobladora de hierro | 1 | 2.61 | 2.61 | 0.0803 | 0.21 | 7.89 | 441100311 | EP | 100 | 7.89
Herramienta menor | 2 | 0.2 | 0.4 | 0.0803 | 0.03 | 1.13 | 4299217233 | EP | 100 | 1.13
SUBTOTAL M |  |  |  |  | 0.24
MANO DE OBRA | [5 empty] | PESO RELATIVO ELEMENTO | CPC Elemento | NP/ND/EP | VAE (%) | VAE (%) Elemento
DESCRIPCION | CANTIDAD | JORNAL /HR | COSTO HORA | RENDIMIENTO | COSTO
| A | B | C = A x B | R | D = C x R | PRT = Td/Q |  |  | Vi(%) | VAEt =PRT*Vi
INSPECTOR DE OBRA (ESTR.OC. B3) | 0.1 | 3.83 | 0.38 | 0.0803 | 0.03 | 1.13 | 541110011 | EP | 100 | 1.13
Fierrero (Estr.Oc D2) | 2 | 3.45 | 6.9 | 0.0803 | 0.55 | 20.68 | 541110011 | EP | 100 | 20.68
PEON EN GENERAL (ESTR.OC E2) | 2 | 3.41 | 6.82 | 0.0803 | 0.55 | 20.68 | 541110011 | EP | 100 | 20.68
SUBTOTAL M |  |  |  |  | 1.13
MATERIALES | [5 empty] | PESO RELATIVO ELEMENTO | CPC Elemento | NP/ND/EP | VAE (%) | VAE (%) Elemento
DESCRIPCION |  | UNIDAD | CANTIDAD | P. UNITARIO | COSTO
|  |  | A | B | C = A x B | PRT = Td/Q |  |  | Vi(%) | VAEt =PRT*Vi
Acero de refuerzo fy=4200kg/cm2 |  | Kg | 0.01 | 1.04 | 0.01 | 0.38 | 411211912 | EP | 100 | 0.38
ACERO EN PERFILES |  | KG | 1 | 1.08 | 1.08 | 40.6 | 411220116 | EP | 100 | 40.6
PINTURA ANTICORROSIVA |  | GALON | 0.01 | 20.34 | 0.2 | 7.52 | 351100212 | EP | 100 | 7.52
SUBTOTAL O |  |  |  |  | 1.29
TRANSPORTE | [5 empty] | PESO RELATIVO ELEMENTO | CPC Elemento | NP/ND/EP | VAE (%) | VAE (%) Elemento
DESCRIPCION | UNIDAD | DISTANCIA | CANTIDAD | TARIFA | COSTO
|  |  | A | B | C = A x B | PRT = Td/Q |  |  | Vi(%) | VAEt =PRT*Vi
Transporte_ACERO EN BARRAS | KG | 200 | 1.15 | 0 | 0 | 0 | 643390213 | EP | 100
SUBTOTAL P |  |  |  |  | 0
|  | TOTAL COSTO DIRECTO (M+N+O+P) |  |  | 2.66 | 0 |  |  |  | 100
|  | COSTO INDIRECTO |  | 20 | 0.53
ESTOS PRECIOS NO INCLUYEN EL IVA |  | OTROS INDIRECTOS:
|  | COSTO TOTAL DEL RUBRO: |  |  | 3.19
|  | VALOR OFERTADO: |  |  | 3.19
TRES dolares DIECINUEVE centavos

## 380
ANALISIS DE PRECIOS UNITARIOS | 1 | 1 | 1 | 1 | 1 | DETERMINACION DEL VAE DEL RUBRO
NOMBRE DE PROYECTO: | PRESUPUESTO DE OBRAS NUEVAS EN EL CENAIM |  |  |  | Hoja de 1273
NOMBRE DE OFERENTE:
CODIGO DE RUBRO: | 515964 | 515964 | 515964 | 515964 | 515964
RUBRO: | CONTRAPISO DE H.S. 10CM INCLUYE MALLA ELECTROSOLDADA | CONTRAPISO DE H.S. 10CM INCLUYE MALLA ELECTROSOLDADA | CONTRAPISO DE H.S. 10CM INCLUYE MALLA ELECTROSOLDADA | UNIDAD: | M2
EQUIPOS | [5 empty] | PESO RELATIVO ELEMENTO | CPC Elemento | NP/ND/EP | VAE (%) | VAE (%) Elemento
DESCRIPCION | CANTIDAD | TARIFA | COSTO HORA | RENDIMIENTO | COSTO
| A | B | C = A x B | R | D = C x R | PRT = Td/Q |  |  | Vi(%) | VAEt =PRT*Vi
Herramienta menor | 1 | 0.2 | 0.2 | 0.2 | 0.04 | 0.15 | 4299217233 | EP | 100 | 0.15
Concretera 1 saco | 1 | 2.1 | 2.1 | 0.2 | 0.42 | 1.58 | 4443004231 | EP | 100 | 1.58
SUBTOTAL M |  |  |  |  | 0.46
MANO DE OBRA | [5 empty] | PESO RELATIVO ELEMENTO | CPC Elemento | NP/ND/EP | VAE (%) | VAE (%) Elemento
DESCRIPCION | CANTIDAD | JORNAL /HR | COSTO HORA | RENDIMIENTO | COSTO
| A | B | C = A x B | R | D = C x R | PRT = Td/Q |  |  | Vi(%) | VAEt =PRT*Vi
ALBAÑIL (ESTR.OC. D2) | 3 | 3.45 | 10.35 | 0.2 | 2.07 | 7.77 | 541110011 | EP | 100 | 7.77
INSPECTOR DE OBRA (ESTR.OC. B3) | 0.1 | 3.83 | 0.38 | 0.2 | 0.08 | 0.3 | 541110011 | EP | 100 | 0.3
Peon (Estr.Oc E2) | 2 | 3.41 | 6.82 | 0.2 | 1.36 | 5.1 | 541110011 | EP | 100 | 5.1
SUBTOTAL M |  |  |  |  | 3.51
MATERIALES | [5 empty] | PESO RELATIVO ELEMENTO | CPC Elemento | NP/ND/EP | VAE (%) | VAE (%) Elemento
DESCRIPCION |  | UNIDAD | CANTIDAD | P. UNITARIO | COSTO
|  |  | A | B | C = A x B | PRT = Td/Q |  |  | Vi(%) | VAEt =PRT*Vi
Tiras de eucalipto 2.5x2x250 (cm) rústica |  | u | 0.3 | 0.49 | 0.15 | 0.56 | 319220215 | EP | 100 | 0.56
Cuarton |  | U | 0.4 | 2.83 | 1.13 | 4.24 | 321130011 | EP | 100 | 4.24
HORMIGON PREMEZCLADO 210 |  | M3 | 0.1 | 130 | 13 | 48.78 | 375100021 | EP | 100 | 48.78
ACERO DE REFUERZO EN BARRAS |  | kg | 8 | 1.05 | 8.4 | 31.52 | 411211912 | EP | 100 | 31.52
SUBTOTAL O |  |  |  |  | 22.68
TRANSPORTE | [5 empty] | PESO RELATIVO ELEMENTO | CPC Elemento | NP/ND/EP | VAE (%) | VAE (%) Elemento
DESCRIPCION | UNIDAD | DISTANCIA | CANTIDAD | TARIFA | COSTO
|  |  | A | B | C = A x B | PRT = Td/Q |  |  | Vi(%) | VAEt =PRT*Vi
SUBTOTAL P |  |  |  |  | 0
|  | TOTAL COSTO DIRECTO (M+N+O+P) |  |  | 26.65 |  |  |  |  | 100
|  | COSTO INDIRECTO |  | 20 | 5.33
ESTOS PRECIOS NO INCLUYEN EL IVA |  | OTROS INDIRECTOS:
|  | COSTO TOTAL DEL RUBRO: |  |  | 31.98
|  | VALOR OFERTADO: |  |  | 31.98
TREINTA Y UN dolares NOVENTA Y OCHO centavos

## 381
ANALISIS DE PRECIOS UNITARIOS | 1 | 1 | 1 | 1 | 1 | DETERMINACION DEL VAE DEL RUBRO
NOMBRE DE PROYECTO: | PRESUPUESTO DE OBRAS NUEVAS EN EL CENAIM |  |  |  | Hoja de 1273
NOMBRE DE OFERENTE:
CODIGO DE RUBRO: | 516007 | 516007 | 516007 | 516007 | 516007
RUBRO: | PAREDES DE MAMPOSTERÍA E=12CM. | PAREDES DE MAMPOSTERÍA E=12CM. | PAREDES DE MAMPOSTERÍA E=12CM. | UNIDAD: | M2
EQUIPOS | [5 empty] | PESO RELATIVO ELEMENTO | CPC Elemento | NP/ND/EP | VAE (%) | VAE (%) Elemento
DESCRIPCION | CANTIDAD | TARIFA | COSTO HORA | RENDIMIENTO | COSTO
| A | B | C = A x B | R | D = C x R | PRT = Td/Q |  |  | Vi(%) | VAEt =PRT*Vi
Herramienta menor (5% M.O.) |  |  |  |  | 0.34 | 2.56 | 4299217233 | EP | 100 | 2.56
Andamios | 1 | 0.12 | 0.12 | 0.75 | 0.09 | 0.68 | 421900017 | EP | 100 | 0.68
SUBTOTAL M |  |  |  |  | 0.43
MANO DE OBRA | [5 empty] | PESO RELATIVO ELEMENTO | CPC Elemento | NP/ND/EP | VAE (%) | VAE (%) Elemento
DESCRIPCION | CANTIDAD | JORNAL /HR | COSTO HORA | RENDIMIENTO | COSTO
| A | B | C = A x B | R | D = C x R | PRT = Td/Q |  |  | Vi(%) | VAEt =PRT*Vi
ALBAÑIL (ESTR.OC. D2) | 2 | 3.45 | 6.9 | 0.75 | 5.18 | 38.95 | 541110011 | EP | 100 | 38.95
INSPECTOR DE OBRA (ESTR.OC. B3) | 0.1 | 3.83 | 0.38 | 0.75 | 0.29 | 2.18 | 541110011 | EP | 100 | 2.18
PEÓN | 0.5 | 3.41 | 1.7 | 0.75 | 1.28 | 9.62 | 541110011 | EP | 100 | 9.62
SUBTOTAL M |  |  |  |  | 6.75
MATERIALES | [5 empty] | PESO RELATIVO ELEMENTO | CPC Elemento | NP/ND/EP | VAE (%) | VAE (%) Elemento
DESCRIPCION |  | UNIDAD | CANTIDAD | P. UNITARIO | COSTO
|  |  | A | B | C = A x B | PRT = Td/Q |  |  | Vi(%) | VAEt =PRT*Vi
CEMENTO |  | kg | 6.18 | 0.25 | 1.54 | 11.58 | 374400011 | EP | 100 | 11.58
ARENA |  | m3 | 0.02 | 25 | 0.5 | 3.76 | 153100117 | EP | 100 | 3.76
AGUA |  | m3 | 0.01 | 1.1 | 0.01 | 0.08 | 180000111 | EP | 100 | 0.08
BLOQUE DE CARGA 10X20X40 |  | U | 11 | 0.37 | 4.07 | 30.6 | 431510011 | EP | 100 | 30.6
SUBTOTAL O |  |  |  |  | 6.12
TRANSPORTE | [5 empty] | PESO RELATIVO ELEMENTO | CPC Elemento | NP/ND/EP | VAE (%) | VAE (%) Elemento
DESCRIPCION | UNIDAD | DISTANCIA | CANTIDAD | TARIFA | COSTO
|  |  | A | B | C = A x B | PRT = Td/Q |  |  | Vi(%) | VAEt =PRT*Vi
SUBTOTAL P |  |  |  |  | 0
|  | TOTAL COSTO DIRECTO (M+N+O+P) |  |  | 13.3 |  |  |  |  | 100
|  | COSTO INDIRECTO |  | 20 | 2.66
ESTOS PRECIOS NO INCLUYEN EL IVA |  | OTROS INDIRECTOS:
|  | COSTO TOTAL DEL RUBRO: |  |  | 15.96
|  | VALOR OFERTADO: |  |  | 15.96
QUINCE dolares NOVENTA Y SEIS centavos

## 382
ANALISIS DE PRECIOS UNITARIOS | 1 | 1 | 1 | 1 | 1 | DETERMINACION DEL VAE DEL RUBRO
NOMBRE DE PROYECTO: | PRESUPUESTO DE OBRAS NUEVAS EN EL CENAIM |  |  |  | Hoja de 1273
NOMBRE DE OFERENTE:
CODIGO DE RUBRO: | 515965 | 515965 | 515965 | 515965 | 515965
RUBRO: | CUADRADA DE BOQUETES | CUADRADA DE BOQUETES | CUADRADA DE BOQUETES | UNIDAD: | M
EQUIPOS | [5 empty] | PESO RELATIVO ELEMENTO | CPC Elemento | NP/ND/EP | VAE (%) | VAE (%) Elemento
DESCRIPCION | CANTIDAD | TARIFA | COSTO HORA | RENDIMIENTO | COSTO
| A | B | C = A x B | R | D = C x R | PRT = Td/Q |  |  | Vi(%) | VAEt =PRT*Vi
Herramienta menor | 0.5 | 0.2 | 0.1 | 0.18 | 0.02 | 0.6 | 4299217233 | EP | 100 | 0.6
Andamios | 0.5 | 0.12 | 0.06 | 0.18 | 0.01 | 0.3 | 421900017 | EP | 100 | 0.3
SUBTOTAL M |  |  |  |  | 0.03
MANO DE OBRA | [5 empty] | PESO RELATIVO ELEMENTO | CPC Elemento | NP/ND/EP | VAE (%) | VAE (%) Elemento
DESCRIPCION | CANTIDAD | JORNAL /HR | COSTO HORA | RENDIMIENTO | COSTO
| A | B | C = A x B | R | D = C x R | PRT = Td/Q |  |  | Vi(%) | VAEt =PRT*Vi
ALBAÑIL (ESTR.OC. D2) | 2 | 3.45 | 6.9 | 0.18 | 1.24 | 37.13 | 541110011 | EP | 100 | 37.13
ALBAÑIL (ESTR.OC. D2) | 2 | 3.45 | 6.9 | 0.18 | 1.24 | 37.13 | 541110011 | EP | 100 | 37.13
INSPECTOR DE OBRA (ESTR.OC. B3) | 0.2 | 3.83 | 0.77 | 0.18 | 0.14 | 4.19 | 541110011 | EP | 100 | 4.19
SUBTOTAL M |  |  |  |  | 2.62
MATERIALES | [5 empty] | PESO RELATIVO ELEMENTO | CPC Elemento | NP/ND/EP | VAE (%) | VAE (%) Elemento
DESCRIPCION |  | UNIDAD | CANTIDAD | P. UNITARIO | COSTO
|  |  | A | B | C = A x B | PRT = Td/Q |  |  | Vi(%) | VAEt =PRT*Vi
AGUA |  | m3 | 0.1 | 1.1 | 0.11 | 3.29 | 180000111 | EP | 100 | 3.29
Enlumax |  | saco | 0.16 | 3.62 | 0.58 | 17.37 | 374400011 | EP | 100 | 17.37
SUBTOTAL O |  |  |  |  | 0.69
TRANSPORTE | [5 empty] | PESO RELATIVO ELEMENTO | CPC Elemento | NP/ND/EP | VAE (%) | VAE (%) Elemento
DESCRIPCION | UNIDAD | DISTANCIA | CANTIDAD | TARIFA | COSTO
|  |  | A | B | C = A x B | PRT = Td/Q |  |  | Vi(%) | VAEt =PRT*Vi
SUBTOTAL P |  |  |  |  | 0
|  | TOTAL COSTO DIRECTO (M+N+O+P) |  |  | 3.34 |  |  |  |  | 100
|  | COSTO INDIRECTO |  | 20 | 0.67
ESTOS PRECIOS NO INCLUYEN EL IVA |  | OTROS INDIRECTOS:
|  | COSTO TOTAL DEL RUBRO: |  |  | 4.01
|  | VALOR OFERTADO: |  |  | 4.01
CUATRO dolares UN centavo

## 383
ANALISIS DE PRECIOS UNITARIOS | 1 | 1 | 1 | 1 | 1 | DETERMINACION DEL VAE DEL RUBRO
NOMBRE DE PROYECTO: | PRESUPUESTO DE OBRAS NUEVAS EN EL CENAIM |  |  |  | Hoja de 1273
NOMBRE DE OFERENTE:
CODIGO DE RUBRO: | 516359 | 516359 | 516359 | 516359 | 516359
RUBRO: | FILOS | FILOS | FILOS | UNIDAD: | M
EQUIPOS | [5 empty] | PESO RELATIVO ELEMENTO | CPC Elemento | NP/ND/EP | VAE (%) | VAE (%) Elemento
DESCRIPCION | CANTIDAD | TARIFA | COSTO HORA | RENDIMIENTO | COSTO
| A | B | C = A x B | R | D = C x R | PRT = Td/Q |  |  | Vi(%) | VAEt =PRT*Vi
Herramienta menor | 2 | 0.2 | 0.4 | 0.2 | 0.08 | 4.71 | 4299217233 | EP | 100 | 4.71
Andamios | 0.5 | 0.12 | 0.06 | 0.2 | 0.01 | 0.59 | 421900017 | EP | 100 | 0.59
SUBTOTAL M |  |  |  |  | 0.09
MANO DE OBRA | [5 empty] | PESO RELATIVO ELEMENTO | CPC Elemento | NP/ND/EP | VAE (%) | VAE (%) Elemento
DESCRIPCION | CANTIDAD | JORNAL /HR | COSTO HORA | RENDIMIENTO | COSTO
| A | B | C = A x B | R | D = C x R | PRT = Td/Q |  |  | Vi(%) | VAEt =PRT*Vi
ALBAÑIL (ESTR.OC. D2) | 2 | 3.45 | 6.9 | 0.2 | 1.38 | 81.18 | 541110011 | EP | 100 | 81.18
INSPECTOR DE OBRA (ESTR.OC. B3) | 0.1 | 3.83 | 0.38 | 0.2 | 0.08 | 4.71 | 541110011 | EP | 100 | 4.71
SUBTOTAL M |  |  |  |  | 1.46
MATERIALES | [5 empty] | PESO RELATIVO ELEMENTO | CPC Elemento | NP/ND/EP | VAE (%) | VAE (%) Elemento
DESCRIPCION |  | UNIDAD | CANTIDAD | P. UNITARIO | COSTO
|  |  | A | B | C = A x B | PRT = Td/Q |  |  | Vi(%) | VAEt =PRT*Vi
CEMENTO |  | kg | 0.55 | 0.25 | 0.14 | 8.24 | 374400011 | EP | 100 | 8.24
ARENA |  | m3 | 0 | 25 | 0 | 0 | 153100117 | EP | 100 | 0
AGUA |  | m3 | 0.01 | 1.1 | 0.01 | 0.59 | 180000111 | EP | 100 | 0.59
SUBTOTAL O |  |  |  |  | 0.15
TRANSPORTE | [5 empty] | PESO RELATIVO ELEMENTO | CPC Elemento | NP/ND/EP | VAE (%) | VAE (%) Elemento
DESCRIPCION | UNIDAD | DISTANCIA | CANTIDAD | TARIFA | COSTO
|  |  | A | B | C = A x B | PRT = Td/Q |  |  | Vi(%) | VAEt =PRT*Vi
SUBTOTAL P |  |  |  |  | 0
|  | TOTAL COSTO DIRECTO (M+N+O+P) |  |  | 1.7 |  |  |  |  | 100
|  | COSTO INDIRECTO |  | 20 | 0.34
ESTOS PRECIOS NO INCLUYEN EL IVA |  | OTROS INDIRECTOS:
|  | COSTO TOTAL DEL RUBRO: |  |  | 2.04
|  | VALOR OFERTADO: |  |  | 2.04
DOS dolares CUATRO centavos

## 384
ANALISIS DE PRECIOS UNITARIOS | 1 | 1 | 1 | 1 | 1 | DETERMINACION DEL VAE DEL RUBRO
NOMBRE DE PROYECTO: | PRESUPUESTO DE OBRAS NUEVAS EN EL CENAIM |  |  |  | Hoja de 1273
NOMBRE DE OFERENTE:
CODIGO DE RUBRO: | 516002 | 516002 | 516002 | 516002 | 516002
RUBRO: | LOSETA PARA MESON DE 60 CM ANCHO | LOSETA PARA MESON DE 60 CM ANCHO | LOSETA PARA MESON DE 60 CM ANCHO | UNIDAD: | M
EQUIPOS | [5 empty] | PESO RELATIVO ELEMENTO | CPC Elemento | NP/ND/EP | VAE (%) | VAE (%) Elemento
DESCRIPCION | CANTIDAD | TARIFA | COSTO HORA | RENDIMIENTO | COSTO
| A | B | C = A x B | R | D = C x R | PRT = Td/Q |  |  | Vi(%) | VAEt =PRT*Vi
Herramienta menor | 11 | 0.2 | 2.2 | 0.6 | 1.32 | 2.25 | 4299217233 | EP | 100 | 2.25
Concretera 1 saco | 1 | 2.1 | 2.1 | 0.6 | 1.26 | 2.15 | 4443004231 | EP | 100 | 2.15
Vibrador | 1 | 1.99 | 1.99 | 0.6 | 1.19 | 2.03 | 4423100110 | EP | 100 | 2.03
SUBTOTAL M |  |  |  |  | 3.77
MANO DE OBRA | [5 empty] | PESO RELATIVO ELEMENTO | CPC Elemento | NP/ND/EP | VAE (%) | VAE (%) Elemento
DESCRIPCION | CANTIDAD | JORNAL /HR | COSTO HORA | RENDIMIENTO | COSTO
| A | B | C = A x B | R | D = C x R | PRT = Td/Q |  |  | Vi(%) | VAEt =PRT*Vi
ALBAÑIL (ESTR.OC. D2) | 6 | 3.45 | 20.7 | 0.6 | 12.42 | 21.15 | 541110011 | EP | 100 | 21.15
INSPECTOR DE OBRA (ESTR.OC. B3) | 0.1 | 3.83 | 0.38 | 0.6 | 0.23 | 0.39 | 541110011 | EP | 100 | 0.39
Fierrero (Estr.Oc D2) | 1 | 3.45 | 3.45 | 0.6 | 2.07 | 3.53 | 541110011 | EP | 100 | 3.53
Carpintero (Estr.Oc D2) | 3 | 3.45 | 10.35 | 0.6 | 6.21 | 10.58 | 541110011 | EP | 100 | 10.58
Peon (Estr.Oc E2) | 7 | 3.41 | 23.87 | 0.6 | 14.32 | 24.39 | 541110011 | EP | 100 | 24.39
SUBTOTAL M |  |  |  |  | 35.25
MATERIALES | [5 empty] | PESO RELATIVO ELEMENTO | CPC Elemento | NP/ND/EP | VAE (%) | VAE (%) Elemento
DESCRIPCION |  | UNIDAD | CANTIDAD | P. UNITARIO | COSTO
|  |  | A | B | C = A x B | PRT = Td/Q |  |  | Vi(%) | VAEt =PRT*Vi
HORMIGON PREMEZCLADO 210 |  | M3 | 0.1 | 130 | 13 | 22.14 | 375100021 | EP | 100 | 22.14
Acero de refuerzo |  | kg | 5 | 1.3 | 6.5 | 11.07 | 411211912 | EP | 100 | 11.07
ALAMBRE DE AMARRE |  | kg | 0.1 | 1.86 | 0.19 | 0.32 | 412660011 | ND | 40 | 0.13
SUBTOTAL O |  |  |  |  | 19.69
TRANSPORTE | [5 empty] | PESO RELATIVO ELEMENTO | CPC Elemento | NP/ND/EP | VAE (%) | VAE (%) Elemento
DESCRIPCION | UNIDAD | DISTANCIA | CANTIDAD | TARIFA | COSTO
|  |  | A | B | C = A x B | PRT = Td/Q |  |  | Vi(%) | VAEt =PRT*Vi
SUBTOTAL P |  |  |  |  | 0
|  | TOTAL COSTO DIRECTO (M+N+O+P) |  |  | 58.71 |  |  |  |  | 99.81
|  | COSTO INDIRECTO |  | 20 | 11.74
ESTOS PRECIOS NO INCLUYEN EL IVA |  | OTROS INDIRECTOS:
|  | COSTO TOTAL DEL RUBRO: |  |  | 70.45
|  | VALOR OFERTADO: |  |  | 70.45
SETENTA dolares CUARENTA Y CINCO centavos

## 385
ANALISIS DE PRECIOS UNITARIOS | 1 | 1 | 1 | 1 | 1 | DETERMINACION DEL VAE DEL RUBRO
NOMBRE DE PROYECTO: | PRESUPUESTO DE OBRAS NUEVAS EN EL CENAIM |  |  |  | Hoja de 1273
NOMBRE DE OFERENTE:
CODIGO DE RUBRO: | 516442 | 516442 | 516442 | 516442 | 516442
RUBRO: | POZO DE H.A. EN MESÓN | POZO DE H.A. EN MESÓN | POZO DE H.A. EN MESÓN | UNIDAD: | M2
EQUIPOS | [5 empty] | PESO RELATIVO ELEMENTO | CPC Elemento | NP/ND/EP | VAE (%) | VAE (%) Elemento
DESCRIPCION | CANTIDAD | TARIFA | COSTO HORA | RENDIMIENTO | COSTO
| A | B | C = A x B | R | D = C x R | PRT = Td/Q |  |  | Vi(%) | VAEt =PRT*Vi
Herramienta menor | 2 | 0.2 | 0.4 | 2 | 0.8 | 2.16 | 4299217233 | EP | 100 | 2.16
SUBTOTAL M |  |  |  |  | 0.8
MANO DE OBRA | [5 empty] | PESO RELATIVO ELEMENTO | CPC Elemento | NP/ND/EP | VAE (%) | VAE (%) Elemento
DESCRIPCION | CANTIDAD | JORNAL /HR | COSTO HORA | RENDIMIENTO | COSTO
| A | B | C = A x B | R | D = C x R | PRT = Td/Q |  |  | Vi(%) | VAEt =PRT*Vi
ALBAÑIL (ESTR.OC. D2) | 1 | 3.45 | 3.45 | 2 | 6.9 | 18.63 | 541110011 | EP | 100 | 18.63
INSPECTOR DE OBRA (ESTR.OC. B3) | 0.1 | 3.83 | 0.38 | 2 | 0.77 | 2.08 | 541110011 | EP | 100 | 2.08
Peon (Estr.Oc E2) | 1 | 3.41 | 3.41 | 2 | 6.82 | 18.41 | 541110011 | EP | 100 | 18.41
SUBTOTAL M |  |  |  |  | 14.49
MATERIALES | [5 empty] | PESO RELATIVO ELEMENTO | CPC Elemento | NP/ND/EP | VAE (%) | VAE (%) Elemento
DESCRIPCION |  | UNIDAD | CANTIDAD | P. UNITARIO | COSTO
|  |  | A | B | C = A x B | PRT = Td/Q |  |  | Vi(%) | VAEt =PRT*Vi
Acero de refuerzo fy=4200kg/cm2 |  | Kg | 1.2 | 1.04 | 1.25 | 3.37 | 411211912 | EP | 100 | 3.37
RIPIO |  | m3 | 0.02 | 21 | 0.42 | 1.13 | 153200011 | EP | 100 | 1.13
CEMENTO |  | kg | 15 | 0.25 | 3.75 | 10.12 | 374400011 | EP | 100 | 10.12
ARENA |  | m3 | 0.04 | 25 | 1 | 2.7 | 153100117 | EP | 100 | 2.7
AGUA |  | m3 | 0.01 | 1.1 | 0.01 | 0.03 | 180000111 | EP | 100 | 0.03
Ceramica para paredes |  | m2 | 1 | 15.32 | 15.32 | 41.36 | 3737020212 | NP | 0 | 0
SUBTOTAL O |  |  |  |  | 21.75
TRANSPORTE | [5 empty] | PESO RELATIVO ELEMENTO | CPC Elemento | NP/ND/EP | VAE (%) | VAE (%) Elemento
DESCRIPCION | UNIDAD | DISTANCIA | CANTIDAD | TARIFA | COSTO
|  |  | A | B | C = A x B | PRT = Td/Q |  |  | Vi(%) | VAEt =PRT*Vi
SUBTOTAL P |  |  |  |  | 0
|  | TOTAL COSTO DIRECTO (M+N+O+P) |  |  | 37.04 |  |  |  |  | 58.63
|  | COSTO INDIRECTO |  | 20 | 7.41
ESTOS PRECIOS NO INCLUYEN EL IVA |  | OTROS INDIRECTOS:
|  | COSTO TOTAL DEL RUBRO: |  |  | 44.45
|  | VALOR OFERTADO: |  |  | 44.45
CUARENTA Y CUATRO dolares CUARENTA Y CINCO centavos

## 386
ANALISIS DE PRECIOS UNITARIOS | 1 | 1 | 1 | 1 | 1 | DETERMINACION DEL VAE DEL RUBRO
NOMBRE DE PROYECTO: | PRESUPUESTO DE OBRAS NUEVAS EN EL CENAIM |  |  |  | Hoja de 1273
NOMBRE DE OFERENTE:
CODIGO DE RUBRO: | 516338 | 516338 | 516338 | 516338 | 516338
RUBRO: | ENLUCIDO INTERIOR | ENLUCIDO INTERIOR | ENLUCIDO INTERIOR | UNIDAD: | M2
EQUIPOS | [5 empty] | PESO RELATIVO ELEMENTO | CPC Elemento | NP/ND/EP | VAE (%) | VAE (%) Elemento
DESCRIPCION | CANTIDAD | TARIFA | COSTO HORA | RENDIMIENTO | COSTO
| A | B | C = A x B | R | D = C x R | PRT = Td/Q |  |  | Vi(%) | VAEt =PRT*Vi
Herramienta menor | 2 | 0.2 | 0.4 | 0.47 | 0.19 | 2.12 | 4299217233 | EP | 100 | 2.12
Andamio | 1 | 0.3 | 0.3 | 0.47 | 0.14 | 1.56 | 421900017 | EP | 100 | 1.56
SUBTOTAL M |  |  |  |  | 0.33
MANO DE OBRA | [5 empty] | PESO RELATIVO ELEMENTO | CPC Elemento | NP/ND/EP | VAE (%) | VAE (%) Elemento
DESCRIPCION | CANTIDAD | JORNAL /HR | COSTO HORA | RENDIMIENTO | COSTO
| A | B | C = A x B | R | D = C x R | PRT = Td/Q |  |  | Vi(%) | VAEt =PRT*Vi
Peon de albañil (Estr.Oc E2) | 2 | 3.41 | 6.82 | 0.47 | 3.21 | 35.79 | 541110011 | EP | 100 | 35.79
Albañil (Estr.Oc D2) | 1 | 3.45 | 3.45 | 0.47 | 1.62 | 18.06 | 541110011 | EP | 100 | 18.06
Maestro mayor de ejecucion de obra (Estr.Oc C1) | 0.1 | 3.82 | 0.38 | 0.47 | 0.18 | 2.01 | 541110011 | EP | 100 | 2.01
SUBTOTAL M |  |  |  |  | 5.01
MATERIALES | [5 empty] | PESO RELATIVO ELEMENTO | CPC Elemento | NP/ND/EP | VAE (%) | VAE (%) Elemento
DESCRIPCION |  | UNIDAD | CANTIDAD | P. UNITARIO | COSTO
|  |  | A | B | C = A x B | PRT = Td/Q |  |  | Vi(%) | VAEt =PRT*Vi
CEMENTO |  | kg | 12.5 | 0.25 | 3.12 | 34.78 | 374400011 | EP | 100 | 34.78
ARENA |  | m3 | 0.02 | 25 | 0.5 | 5.57 | 153100117 | EP | 100 | 5.57
AGUA |  | m3 | 0.01 | 1.1 | 0.01 | 0.11 | 180000111 | EP | 100 | 0.11
SUBTOTAL O |  |  |  |  | 3.63
TRANSPORTE | [5 empty] | PESO RELATIVO ELEMENTO | CPC Elemento | NP/ND/EP | VAE (%) | VAE (%) Elemento
DESCRIPCION | UNIDAD | DISTANCIA | CANTIDAD | TARIFA | COSTO
|  |  | A | B | C = A x B | PRT = Td/Q |  |  | Vi(%) | VAEt =PRT*Vi
SUBTOTAL P |  |  |  |  | 0
|  | TOTAL COSTO DIRECTO (M+N+O+P) |  |  | 8.97 |  |  |  |  | 100
|  | COSTO INDIRECTO |  | 20 | 1.79
ESTOS PRECIOS NO INCLUYEN EL IVA |  | OTROS INDIRECTOS:
|  | COSTO TOTAL DEL RUBRO: |  |  | 10.76
|  | VALOR OFERTADO: |  |  | 10.76
DIEZ dolares SETENTA Y SEIS centavos

## 387
ANALISIS DE PRECIOS UNITARIOS | 1 | 1 | 1 | 1 | 1 | DETERMINACION DEL VAE DEL RUBRO
NOMBRE DE PROYECTO: | PRESUPUESTO DE OBRAS NUEVAS EN EL CENAIM |  |  |  | Hoja de 1273
NOMBRE DE OFERENTE:
CODIGO DE RUBRO: | 516337 | 516337 | 516337 | 516337 | 516337
RUBRO: | ENLUCIDO EXTERIOR | ENLUCIDO EXTERIOR | ENLUCIDO EXTERIOR | UNIDAD: | M2
EQUIPOS | [5 empty] | PESO RELATIVO ELEMENTO | CPC Elemento | NP/ND/EP | VAE (%) | VAE (%) Elemento
DESCRIPCION | CANTIDAD | TARIFA | COSTO HORA | RENDIMIENTO | COSTO
| A | B | C = A x B | R | D = C x R | PRT = Td/Q |  |  | Vi(%) | VAEt =PRT*Vi
Herramienta menor | 2 | 0.2 | 0.4 | 0.5 | 0.2 | 2.15 | 4299217233 | EP | 100 | 2.15
Andamio | 1 | 0.3 | 0.3 | 0.5 | 0.15 | 1.61 | 421900017 | EP | 100 | 1.61
SUBTOTAL M |  |  |  |  | 0.35
MANO DE OBRA | [5 empty] | PESO RELATIVO ELEMENTO | CPC Elemento | NP/ND/EP | VAE (%) | VAE (%) Elemento
DESCRIPCION | CANTIDAD | JORNAL /HR | COSTO HORA | RENDIMIENTO | COSTO
| A | B | C = A x B | R | D = C x R | PRT = Td/Q |  |  | Vi(%) | VAEt =PRT*Vi
Peon de albañil (Estr.Oc E2) | 2 | 3.41 | 6.82 | 0.5 | 3.41 | 36.67 | 541110011 | EP | 100 | 36.67
Albañil (Estr.Oc D2) | 1 | 3.45 | 3.45 | 0.5 | 1.72 | 18.49 | 541110011 | EP | 100 | 18.49
Maestro mayor de ejecucion de obra (Estr.Oc C1) | 0.1 | 3.82 | 0.38 | 0.5 | 0.19 | 2.04 | 541110011 | EP | 100 | 2.04
SUBTOTAL M |  |  |  |  | 5.32
MATERIALES | [5 empty] | PESO RELATIVO ELEMENTO | CPC Elemento | NP/ND/EP | VAE (%) | VAE (%) Elemento
DESCRIPCION |  | UNIDAD | CANTIDAD | P. UNITARIO | COSTO
|  |  | A | B | C = A x B | PRT = Td/Q |  |  | Vi(%) | VAEt =PRT*Vi
CEMENTO |  | kg | 12.5 | 0.25 | 3.12 | 33.55 | 374400011 | EP | 100 | 33.55
ARENA |  | m3 | 0.02 | 25 | 0.5 | 5.38 | 153100117 | EP | 100 | 5.38
AGUA |  | m3 | 0.01 | 1.1 | 0.01 | 0.11 | 180000111 | EP | 100 | 0.11
SUBTOTAL O |  |  |  |  | 3.63
TRANSPORTE | [5 empty] | PESO RELATIVO ELEMENTO | CPC Elemento | NP/ND/EP | VAE (%) | VAE (%) Elemento
DESCRIPCION | UNIDAD | DISTANCIA | CANTIDAD | TARIFA | COSTO
|  |  | A | B | C = A x B | PRT = Td/Q |  |  | Vi(%) | VAEt =PRT*Vi
SUBTOTAL P |  |  |  |  | 0
|  | TOTAL COSTO DIRECTO (M+N+O+P) |  |  | 9.3 |  |  |  |  | 100
|  | COSTO INDIRECTO |  | 20 | 1.86
ESTOS PRECIOS NO INCLUYEN EL IVA |  | OTROS INDIRECTOS:
|  | COSTO TOTAL DEL RUBRO: |  |  | 11.16
|  | VALOR OFERTADO: |  |  | 11.16
ONCE dolares DIECISEIS centavos

## 388
ANALISIS DE PRECIOS UNITARIOS | 1 | 1 | 1 | 1 | 1 | DETERMINACION DEL VAE DEL RUBRO
NOMBRE DE PROYECTO: | PRESUPUESTO DE OBRAS NUEVAS EN EL CENAIM |  |  |  | Hoja de 1273
NOMBRE DE OFERENTE:
CODIGO DE RUBRO: | 516428 | 516428 | 516428 | 516428 | 516428
RUBRO: | PEDILUVIO | PEDILUVIO | PEDILUVIO | UNIDAD: | U
EQUIPOS | [5 empty] | PESO RELATIVO ELEMENTO | CPC Elemento | NP/ND/EP | VAE (%) | VAE (%) Elemento
DESCRIPCION | CANTIDAD | TARIFA | COSTO HORA | RENDIMIENTO | COSTO
| A | B | C = A x B | R | D = C x R | PRT = Td/Q |  |  | Vi(%) | VAEt =PRT*Vi
Herramienta menor | 2 | 0.2 | 0.4 | 4 | 1.6 | 1.82 | 4299217233 | EP | 100 | 1.82
Concretera 1 saco | 1 | 2.1 | 2.1 | 5 | 10.5 | 11.95 | 4443004231 | EP | 100 | 11.95
SUBTOTAL M |  |  |  |  | 12.1
MANO DE OBRA | [5 empty] | PESO RELATIVO ELEMENTO | CPC Elemento | NP/ND/EP | VAE (%) | VAE (%) Elemento
DESCRIPCION | CANTIDAD | JORNAL /HR | COSTO HORA | RENDIMIENTO | COSTO
| A | B | C = A x B | R | D = C x R | PRT = Td/Q |  |  | Vi(%) | VAEt =PRT*Vi
ALBAÑIL (ESTR.OC. D2) | 1 | 3.45 | 3.45 | 5 | 17.25 | 19.64 | 541110011 | EP | 100 | 19.64
INSPECTOR DE OBRA (ESTR.OC. B3) | 0.1 | 3.83 | 0.38 | 5 | 1.92 | 2.19 | 541110011 | EP | 100 | 2.19
Peon (Estr.Oc E2) | 1 | 3.41 | 3.41 | 5 | 17.05 | 19.41 | 541110011 | EP | 100 | 19.41
SUBTOTAL M |  |  |  |  | 36.22
MATERIALES | [5 empty] | PESO RELATIVO ELEMENTO | CPC Elemento | NP/ND/EP | VAE (%) | VAE (%) Elemento
DESCRIPCION |  | UNIDAD | CANTIDAD | P. UNITARIO | COSTO
|  |  | A | B | C = A x B | PRT = Td/Q |  |  | Vi(%) | VAEt =PRT*Vi
Ladrillo de obra (27x14x2,5) |  | m2 | 2 | 12.2 | 24.4 | 27.77 | 373500011 | EP | 100 | 27.77
PIEDRA |  | m3 | 0.02 | 16.39 | 0.33 | 0.38 | 151300917 | EP | 100 | 0.38
Acero de refuerzo fy=4200kg/cm2 |  | Kg | 1.2 | 1.04 | 1.25 | 1.42 | 411211912 | EP | 100 | 1.42
RIPIO |  | m3 | 0.02 | 21 | 0.42 | 0.48 | 153200011 | EP | 100 | 0.48
CEMENTO |  | kg | 20.6 | 0.25 | 5.15 | 5.86 | 374400011 | EP | 100 | 5.86
ARENA |  | m3 | 0.04 | 25 | 1 | 1.14 | 153100117 | EP | 100 | 1.14
AGUA |  | m3 | 0.01 | 1.1 | 0.01 | 0.01 | 180000111 | EP | 100 | 0.01
Perfil metalico 50x50x4mm |  | ml | 2.8 | 2.49 | 6.97 | 7.93 | 4219001127 | EP | 100 | 7.93
SUBTOTAL O |  |  |  |  | 39.53
TRANSPORTE | [5 empty] | PESO RELATIVO ELEMENTO | CPC Elemento | NP/ND/EP | VAE (%) | VAE (%) Elemento
DESCRIPCION | UNIDAD | DISTANCIA | CANTIDAD | TARIFA | COSTO
|  |  | A | B | C = A x B | PRT = Td/Q |  |  | Vi(%) | VAEt =PRT*Vi
SUBTOTAL P |  |  |  |  | 0
|  | TOTAL COSTO DIRECTO (M+N+O+P) |  |  | 87.85 |  |  |  |  | 100
|  | COSTO INDIRECTO |  | 20 | 17.57
ESTOS PRECIOS NO INCLUYEN EL IVA |  | OTROS INDIRECTOS:
|  | COSTO TOTAL DEL RUBRO: |  |  | 105.42
|  | VALOR OFERTADO: |  |  | 105.42
CIENTO CINCO dolares CUARENTA Y DOS centavos

## 389
ANALISIS DE PRECIOS UNITARIOS | 1 | 1 | 1 | 1 | 1 | DETERMINACION DEL VAE DEL RUBRO
NOMBRE DE PROYECTO: | PRESUPUESTO DE OBRAS NUEVAS EN EL CENAIM |  |  |  | Hoja de 1273
NOMBRE DE OFERENTE:
CODIGO DE RUBRO: | 516541 | 516541 | 516541 | 516541 | 516541
RUBRO: | TACOS EN REMATES DE FACHADAS | TACOS EN REMATES DE FACHADAS | TACOS EN REMATES DE FACHADAS | UNIDAD: | M
EQUIPOS | [5 empty] | PESO RELATIVO ELEMENTO | CPC Elemento | NP/ND/EP | VAE (%) | VAE (%) Elemento
DESCRIPCION | CANTIDAD | TARIFA | COSTO HORA | RENDIMIENTO | COSTO
| A | B | C = A x B | R | D = C x R | PRT = Td/Q |  |  | Vi(%) | VAEt =PRT*Vi
Herramienta menor (5% M.O.) |  |  |  |  | 0.36 | 1.78 | 4299217233 | EP | 100 | 1.78
SUBTOTAL M |  |  |  |  | 0.36
MANO DE OBRA | [5 empty] | PESO RELATIVO ELEMENTO | CPC Elemento | NP/ND/EP | VAE (%) | VAE (%) Elemento
DESCRIPCION | CANTIDAD | JORNAL /HR | COSTO HORA | RENDIMIENTO | COSTO
| A | B | C = A x B | R | D = C x R | PRT = Td/Q |  |  | Vi(%) | VAEt =PRT*Vi
Maestro mayor de ejecucion de obra (Estr.Oc C1) | 1 | 3.82 | 3.82 | 1 | 3.82 | 18.92 | 541110011 | EP | 100 | 18.92
ALBAÑIL (Estr.Oc D2) | 1 | 3.45 | 3.45 | 1 | 3.45 | 17.09 | 541110011 | EP | 100 | 17.09
SUBTOTAL M |  |  |  |  | 7.27
MATERIALES | [5 empty] | PESO RELATIVO ELEMENTO | CPC Elemento | NP/ND/EP | VAE (%) | VAE (%) Elemento
DESCRIPCION |  | UNIDAD | CANTIDAD | P. UNITARIO | COSTO
|  |  | A | B | C = A x B | PRT = Td/Q |  |  | Vi(%) | VAEt =PRT*Vi
TACOS EN REMATES DE FACHADAS |  | U | 1 | 12.56 | 12.56 | 62.21 | 442400011 | NP | 0 | 0
SUBTOTAL O |  |  |  |  | 12.56
TRANSPORTE | [5 empty] | PESO RELATIVO ELEMENTO | CPC Elemento | NP/ND/EP | VAE (%) | VAE (%) Elemento
DESCRIPCION | UNIDAD | DISTANCIA | CANTIDAD | TARIFA | COSTO
|  |  | A | B | C = A x B | PRT = Td/Q |  |  | Vi(%) | VAEt =PRT*Vi
SUBTOTAL P |  |  |  |  | 0
|  | TOTAL COSTO DIRECTO (M+N+O+P) |  |  | 20.19 |  |  |  |  | 37.79
|  | COSTO INDIRECTO |  | 20 | 4.04
ESTOS PRECIOS NO INCLUYEN EL IVA |  | OTROS INDIRECTOS:
|  | COSTO TOTAL DEL RUBRO: |  |  | 24.23
|  | VALOR OFERTADO: |  |  | 24.23
VEINTE Y CUATRO dolares VEINTE Y TRES centavos

## 390
ANALISIS DE PRECIOS UNITARIOS | 1 | 1 | 1 | 1 | 1 | DETERMINACION DEL VAE DEL RUBRO
NOMBRE DE PROYECTO: | PRESUPUESTO DE OBRAS NUEVAS EN EL CENAIM |  |  |  | Hoja de 1273
NOMBRE DE OFERENTE:
CODIGO DE RUBRO: | 516035 | 516035 | 516035 | 516035 | 516035
RUBRO: | RESANES POR INGENIERIA | RESANES POR INGENIERIA | RESANES POR INGENIERIA | UNIDAD: | JOR
EQUIPOS | [5 empty] | PESO RELATIVO ELEMENTO | CPC Elemento | NP/ND/EP | VAE (%) | VAE (%) Elemento
DESCRIPCION | CANTIDAD | TARIFA | COSTO HORA | RENDIMIENTO | COSTO
| A | B | C = A x B | R | D = C x R | PRT = Td/Q |  |  | Vi(%) | VAEt =PRT*Vi
Herramientas menores | 1 | 1 | 1 | 1 | 1 | 4.73 | 429992527 | EP | 100 | 4.73
SUBTOTAL M |  |  |  |  | 1
MANO DE OBRA | [5 empty] | PESO RELATIVO ELEMENTO | CPC Elemento | NP/ND/EP | VAE (%) | VAE (%) Elemento
DESCRIPCION | CANTIDAD | JORNAL /HR | COSTO HORA | RENDIMIENTO | COSTO
| A | B | C = A x B | R | D = C x R | PRT = Td/Q |  |  | Vi(%) | VAEt =PRT*Vi
INSPECTOR DE OBRA (ESTR.OC. B3) | 1 | 3.83 | 3.83 | 1 | 3.83 | 18.12 | 541110011 | EP | 100 | 18.12
ALBAÑIL (ESTR.OC. D2) | 2 | 3.45 | 6.9 | 1 | 6.9 | 32.64 | 541110011 | EP | 100 | 32.64
Peon (Estr.Oc E2) | 1 | 3.41 | 3.41 | 1 | 3.41 | 16.13 | 541110011 | EP | 100 | 16.13
SUBTOTAL M |  |  |  |  | 14.14
MATERIALES | [5 empty] | PESO RELATIVO ELEMENTO | CPC Elemento | NP/ND/EP | VAE (%) | VAE (%) Elemento
DESCRIPCION |  | UNIDAD | CANTIDAD | P. UNITARIO | COSTO
|  |  | A | B | C = A x B | PRT = Td/Q |  |  | Vi(%) | VAEt =PRT*Vi
ARENA |  | m3 | 0.2 | 25 | 5 | 23.65 | 153100117 | EP | 100 | 23.65
Cemento |  | sacos | 0.1 | 7.66 | 0.77 | 3.64 | 374400011 | EP | 100 | 3.64
AGUA |  | m3 | 0.2 | 1.1 | 0.22 | 1.04 | 180000111 | EP | 100 | 1.04
Cal |  | kg | 0.1 | 0.12 | 0.01 | 0.05 | 374200111 | EP | 100 | 0.05
SUBTOTAL O |  |  |  |  | 6
TRANSPORTE | [5 empty] | PESO RELATIVO ELEMENTO | CPC Elemento | NP/ND/EP | VAE (%) | VAE (%) Elemento
DESCRIPCION | UNIDAD | DISTANCIA | CANTIDAD | TARIFA | COSTO
|  |  | A | B | C = A x B | PRT = Td/Q |  |  | Vi(%) | VAEt =PRT*Vi
SUBTOTAL P |  |  |  |  | 0
|  | TOTAL COSTO DIRECTO (M+N+O+P) |  |  | 21.14 |  |  |  |  | 100
|  | COSTO INDIRECTO |  | 20 | 4.23
ESTOS PRECIOS NO INCLUYEN EL IVA |  | OTROS INDIRECTOS:
|  | COSTO TOTAL DEL RUBRO: |  |  | 25.37
|  | VALOR OFERTADO: |  |  | 25.37
VEINTE Y CINCO dolares TREINTA Y SIETE centavos

## 391
ANALISIS DE PRECIOS UNITARIOS | 1 | 1 | 1 | 1 | 1 | DETERMINACION DEL VAE DEL RUBRO
NOMBRE DE PROYECTO: | PRESUPUESTO DE OBRAS NUEVAS EN EL CENAIM |  |  |  | Hoja de 1273
NOMBRE DE OFERENTE:
CODIGO DE RUBRO: | 516322 | 516322 | 516322 | 516322 | 516322
RUBRO: | COLUMNETA DE HOMIGÓN ARMADO 25X25 CM | COLUMNETA DE HOMIGÓN ARMADO 25X25 CM | COLUMNETA DE HOMIGÓN ARMADO 25X25 CM | UNIDAD: | M
EQUIPOS | [5 empty] | PESO RELATIVO ELEMENTO | CPC Elemento | NP/ND/EP | VAE (%) | VAE (%) Elemento
DESCRIPCION | CANTIDAD | TARIFA | COSTO HORA | RENDIMIENTO | COSTO
| A | B | C = A x B | R | D = C x R | PRT = Td/Q |  |  | Vi(%) | VAEt =PRT*Vi
Concretera 1 saco | 0.25 | 3.75 | 0.94 | 0.5 | 0.47 | 4.26 | 4443004231 | NP | 0 | 0
Vibrador | 0.25 | 3.5 | 0.88 | 0.5 | 0.44 | 3.99 | 4423100110 | NP | 0 | 0
Herramienta menor | 2 | 0.2 | 0.4 | 0.5 | 0.2 | 1.81 | 4299217233 | EP | 100 | 1.81
SUBTOTAL M |  |  |  |  | 1.11
MANO DE OBRA | [5 empty] | PESO RELATIVO ELEMENTO | CPC Elemento | NP/ND/EP | VAE (%) | VAE (%) Elemento
DESCRIPCION | CANTIDAD | JORNAL /HR | COSTO HORA | RENDIMIENTO | COSTO
| A | B | C = A x B | R | D = C x R | PRT = Td/Q |  |  | Vi(%) | VAEt =PRT*Vi
INSPECTOR DE OBRA (ESTR.OC. B3) | 0.1 | 3.83 | 0.38 | 0.5 | 0.19 | 1.72 | 541110011 | EP | 100 | 1.72
ALBAÑIL (ESTR.OC. D2) | 1 | 3.45 | 3.45 | 0.5 | 1.72 | 15.59 | 541110011 | EP | 100 | 15.59
ALBAÑIL (ESTR.OC. D2) | 1 | 3.45 | 3.45 | 0.5 | 1.72 | 15.59 | 541110011 | EP | 100 | 15.59
SUBTOTAL M |  |  |  |  | 3.63
MATERIALES | [5 empty] | PESO RELATIVO ELEMENTO | CPC Elemento | NP/ND/EP | VAE (%) | VAE (%) Elemento
DESCRIPCION |  | UNIDAD | CANTIDAD | P. UNITARIO | COSTO
|  |  | A | B | C = A x B | PRT = Td/Q |  |  | Vi(%) | VAEt =PRT*Vi
ARENA |  | m3 | 0.01 | 11.3 | 0.11 | 1 | 153100117 | EP | 100 | 1
RIPIO |  | m3 | 0.02 | 15.2 | 0.3 | 2.72 | 153200011 | EP | 100 | 2.72
AGUA |  | m3 | 0.01 | 1.13 | 0.01 | 0.09 | 180000111 | EP | 100 | 0.09
CEMENTO |  | sac | 0.14 | 8.43 | 1.18 | 10.7 | 374400011 | EP | 100 | 10.7
TABLA DE MONTE 20 CM |  | u | 1 | 2.02 | 2.02 | 18.31 | 313100012 | EP | 100 | 18.31
ACERO DE REFUERZO DE 8-12 MM |  | kg | 1.8 | 1.37 | 2.47 | 22.39 | 411211912 | EP | 100 | 22.39
ALAMBRE DE AMARRE #18 |  | kg | 0.04 | 3.19 | 0.13 | 1.18 | 415330011 | NP | 0 | 0
CLAVOS |  | kg | 0.03 | 2.37 | 0.07 | 0.63 | 429993125 | EP | 100 | 0.63
SUBTOTAL O |  |  |  |  | 6.29
TRANSPORTE | [5 empty] | PESO RELATIVO ELEMENTO | CPC Elemento | NP/ND/EP | VAE (%) | VAE (%) Elemento
DESCRIPCION | UNIDAD | DISTANCIA | CANTIDAD | TARIFA | COSTO
|  |  | A | B | C = A x B | PRT = Td/Q |  |  | Vi(%) | VAEt =PRT*Vi
SUBTOTAL P |  |  |  |  | 0
|  | TOTAL COSTO DIRECTO (M+N+O+P) |  |  | 11.03 |  |  |  |  | 90.55
|  | COSTO INDIRECTO |  | 20 | 2.21
ESTOS PRECIOS NO INCLUYEN EL IVA |  | OTROS INDIRECTOS:
|  | COSTO TOTAL DEL RUBRO: |  |  | 13.24
|  | VALOR OFERTADO: |  |  | 13.24
TRECE dolares VEINTE Y CUATRO centavos

## 392
ANALISIS DE PRECIOS UNITARIOS | 1 | 1 | 1 | 1 | 1 | DETERMINACION DEL VAE DEL RUBRO
NOMBRE DE PROYECTO: | PRESUPUESTO DE OBRAS NUEVAS EN EL CENAIM |  |  |  | Hoja de 1273
NOMBRE DE OFERENTE:
CODIGO DE RUBRO: | 516012 | 516012 | 516012 | 516012 | 516012
RUBRO: | PILARETES DE HO 10X10 CM | PILARETES DE HO 10X10 CM | PILARETES DE HO 10X10 CM | UNIDAD: | M
EQUIPOS | [5 empty] | PESO RELATIVO ELEMENTO | CPC Elemento | NP/ND/EP | VAE (%) | VAE (%) Elemento
DESCRIPCION | CANTIDAD | TARIFA | COSTO HORA | RENDIMIENTO | COSTO
| A | B | C = A x B | R | D = C x R | PRT = Td/Q |  |  | Vi(%) | VAEt =PRT*Vi
Herramienta menor | 13 | 0.2 | 2.6 | 0.08 | 0.21 | 1.41 | 4299217233 | EP | 100 | 1.41
Concretera 1 saco | 1 | 2.1 | 2.1 | 0.08 | 0.17 | 1.14 | 4443004231 | EP | 100 | 1.14
Vibrador | 1 | 1.99 | 1.99 | 0.08 | 0.16 | 1.08 | 4423100110 | EP | 100 | 1.08
SUBTOTAL M |  |  |  |  | 0.54
MANO DE OBRA | [5 empty] | PESO RELATIVO ELEMENTO | CPC Elemento | NP/ND/EP | VAE (%) | VAE (%) Elemento
DESCRIPCION | CANTIDAD | JORNAL /HR | COSTO HORA | RENDIMIENTO | COSTO
| A | B | C = A x B | R | D = C x R | PRT = Td/Q |  |  | Vi(%) | VAEt =PRT*Vi
ALBAÑIL (ESTR.OC. D2) | 13 | 3.45 | 44.85 | 0.08 | 3.59 | 24.13 | 541110011 | EP | 100 | 24.13
PEON EN GENERAL (ESTR.OC E2) | 2 | 3.41 | 6.82 | 0.08 | 0.55 | 3.7 | 541110011 | EP | 100 | 3.7
INSPECTOR DE OBRA (ESTR.OC. B3) | 0.1 | 3.83 | 0.38 | 0.08 | 0.03 | 0.2 | 541110011 | EP | 100 | 0.2
CARPINTERO (ESTR.OC. D2) | 4 | 3.45 | 13.8 | 0.08 | 1.1 | 7.39 | 541110011 | EP | 100 | 7.39
SUBTOTAL M |  |  |  |  | 5.27
MATERIALES | [5 empty] | PESO RELATIVO ELEMENTO | CPC Elemento | NP/ND/EP | VAE (%) | VAE (%) Elemento
DESCRIPCION |  | UNIDAD | CANTIDAD | P. UNITARIO | COSTO
|  |  | A | B | C = A x B | PRT = Td/Q |  |  | Vi(%) | VAEt =PRT*Vi
ARENA |  | m3 | 0.05 | 25 | 1.25 | 8.4 | 153100117 | EP | 100 | 8.4
RIPIO |  | m3 | 0.06 | 21 | 1.26 | 8.47 | 153200011 | EP | 100 | 8.47
AGUA |  | m3 | 0.1 | 1.1 | 0.11 | 0.74 | 180000111 | EP | 100 | 0.74
CEMENTO |  | kg | 5 | 0.25 | 1.25 | 8.4 | 374400011 | EP | 100 | 8.4
Alfajía de eucalipto 7x7cm |  | m | 1 | 1.02 | 1.02 | 6.85 | 313100013 | EP | 100 | 6.85
PINGOS |  | m | 1 | 1.27 | 1.27 | 8.53 | 313100011 | EP | 100 | 8.53
Tablero contrachapado "b" 15mm |  | u | 0.01 | 41.02 | 0.41 | 2.76 | 4391300172 | EP | 100 | 2.76
CLAVOS |  | kg | 0.5 | 5.01 | 2.5 | 16.8 | 429993125 | EP | 100 | 16.8
SUBTOTAL O |  |  |  |  | 9.07
TRANSPORTE | [5 empty] | PESO RELATIVO ELEMENTO | CPC Elemento | NP/ND/EP | VAE (%) | VAE (%) Elemento
DESCRIPCION | UNIDAD | DISTANCIA | CANTIDAD | TARIFA | COSTO
|  |  | A | B | C = A x B | PRT = Td/Q |  |  | Vi(%) | VAEt =PRT*Vi
SUBTOTAL P |  |  |  |  | 0
|  | TOTAL COSTO DIRECTO (M+N+O+P) |  |  | 14.88 |  |  |  |  | 100
|  | COSTO INDIRECTO |  | 20 | 2.98
ESTOS PRECIOS NO INCLUYEN EL IVA |  | OTROS INDIRECTOS:
|  | COSTO TOTAL DEL RUBRO: |  |  | 17.86
|  | VALOR OFERTADO: |  |  | 17.86
DIECISIETE dolares OCHENTA Y SEIS centavos

## 393
ANALISIS DE PRECIOS UNITARIOS | 1 | 1 | 1 | 1 | 1 | DETERMINACION DEL VAE DEL RUBRO
NOMBRE DE PROYECTO: | PRESUPUESTO DE OBRAS NUEVAS EN EL CENAIM |  |  |  | Hoja de 1273
NOMBRE DE OFERENTE:
CODIGO DE RUBRO: | 516048 | 516048 | 516048 | 516048 | 516048
RUBRO: | VIGUETAS DE HO 10X20 CM | VIGUETAS DE HO 10X20 CM | VIGUETAS DE HO 10X20 CM | UNIDAD: | M
EQUIPOS | [5 empty] | PESO RELATIVO ELEMENTO | CPC Elemento | NP/ND/EP | VAE (%) | VAE (%) Elemento
DESCRIPCION | CANTIDAD | TARIFA | COSTO HORA | RENDIMIENTO | COSTO
| A | B | C = A x B | R | D = C x R | PRT = Td/Q |  |  | Vi(%) | VAEt =PRT*Vi
Herramienta menor | 11 | 0.2 | 2.2 | 0.1 | 0.22 | 1.53 | 4299217233 | EP | 100 | 1.53
Concretera 1 saco | 1 | 2.1 | 2.1 | 0.1 | 0.21 | 1.46 | 4443004231 | EP | 100 | 1.46
Vibrador | 1 | 1.99 | 1.99 | 0.1 | 0.2 | 1.39 | 4423100110 | EP | 100 | 1.39
SUBTOTAL M |  |  |  |  | 0.63
MANO DE OBRA | [5 empty] | PESO RELATIVO ELEMENTO | CPC Elemento | NP/ND/EP | VAE (%) | VAE (%) Elemento
DESCRIPCION | CANTIDAD | JORNAL /HR | COSTO HORA | RENDIMIENTO | COSTO
| A | B | C = A x B | R | D = C x R | PRT = Td/Q |  |  | Vi(%) | VAEt =PRT*Vi
ALBAÑIL (ESTR.OC. D2) | 2 | 3.45 | 6.9 | 0.1 | 0.69 | 4.79 | 541110011 | EP | 100 | 4.79
ALBAÑIL (ESTR.OC. D2) | 2 | 3.45 | 6.9 | 0.1 | 0.69 | 4.79 | 541110011 | EP | 100 | 4.79
INSPECTOR DE OBRA (ESTR.OC. B3) | 1 | 3.83 | 3.83 | 0.1 | 0.38 | 2.64 | 541110011 | EP | 100 | 2.64
Fierrero (Estr.Oc D2) | 2 | 3.45 | 6.9 | 0.1 | 0.69 | 4.79 | 541110011 | EP | 100 | 4.79
SUBTOTAL M |  |  |  |  | 2.45
MATERIALES | [5 empty] | PESO RELATIVO ELEMENTO | CPC Elemento | NP/ND/EP | VAE (%) | VAE (%) Elemento
DESCRIPCION |  | UNIDAD | CANTIDAD | P. UNITARIO | COSTO
|  |  | A | B | C = A x B | PRT = Td/Q |  |  | Vi(%) | VAEt =PRT*Vi
ARENA |  | m3 | 0.05 | 25 | 1.25 | 8.68 | 153100117 | EP | 100 | 8.68
RIPIO |  | m3 | 0.08 | 21 | 1.68 | 11.67 | 153200011 | EP | 100 | 11.67
AGUA |  | m3 | 0.02 | 1.1 | 0.02 | 0.14 | 180000111 | EP | 100 | 0.14
Alambre galvanizado no. 18 |  | Kg | 0.03 | 1.87 | 0.06 | 0.42 | 412660011 | ND | 40 | 0.17
Cemento |  | sacos | 0.4 | 7.66 | 3.06 | 21.25 | 374400011 | EP | 100 | 21.25
Acero de refuerzo fy=4200 kg/cm2 |  | KG | 5 | 1.05 | 5.25 | 36.46 | 411211912 | EP | 100 | 36.46
SUBTOTAL O |  |  |  |  | 11.32
TRANSPORTE | [5 empty] | PESO RELATIVO ELEMENTO | CPC Elemento | NP/ND/EP | VAE (%) | VAE (%) Elemento
DESCRIPCION | UNIDAD | DISTANCIA | CANTIDAD | TARIFA | COSTO
|  |  | A | B | C = A x B | PRT = Td/Q |  |  | Vi(%) | VAEt =PRT*Vi
SUBTOTAL P |  |  |  |  | 0
|  | TOTAL COSTO DIRECTO (M+N+O+P) |  |  | 14.4 |  |  |  |  | 99.76
|  | COSTO INDIRECTO |  | 20 | 2.88
ESTOS PRECIOS NO INCLUYEN EL IVA |  | OTROS INDIRECTOS:
|  | COSTO TOTAL DEL RUBRO: |  |  | 17.28
|  | VALOR OFERTADO: |  |  | 17.28
DIECISIETE dolares VEINTE Y OCHO centavos

## 394
ANALISIS DE PRECIOS UNITARIOS | 1 | 1 | 1 | 1 | 1 | DETERMINACION DEL VAE DEL RUBRO
NOMBRE DE PROYECTO: | PRESUPUESTO DE OBRAS NUEVAS EN EL CENAIM |  |  |  | Hoja de 1273
NOMBRE DE OFERENTE:
CODIGO DE RUBRO: | 516372 | 516372 | 516372 | 516372 | 516372
RUBRO: | HORMIGÓN PULIDO | HORMIGÓN PULIDO | HORMIGÓN PULIDO | UNIDAD: | M2
EQUIPOS | [5 empty] | PESO RELATIVO ELEMENTO | CPC Elemento | NP/ND/EP | VAE (%) | VAE (%) Elemento
DESCRIPCION | CANTIDAD | TARIFA | COSTO HORA | RENDIMIENTO | COSTO
| A | B | C = A x B | R | D = C x R | PRT = Td/Q |  |  | Vi(%) | VAEt =PRT*Vi
Herramienta menor | 13 | 0.2 | 2.6 | 0.12 | 0.31 | 1.31 | 4299217233 | EP | 100 | 1.31
Vibrador | 1 | 1.99 | 1.99 | 0.12 | 0.24 | 1.01 | 4423100110 | EP | 100 | 1.01
SUBTOTAL M |  |  |  |  | 0.55
MANO DE OBRA | [5 empty] | PESO RELATIVO ELEMENTO | CPC Elemento | NP/ND/EP | VAE (%) | VAE (%) Elemento
DESCRIPCION | CANTIDAD | JORNAL /HR | COSTO HORA | RENDIMIENTO | COSTO
| A | B | C = A x B | R | D = C x R | PRT = Td/Q |  |  | Vi(%) | VAEt =PRT*Vi
ALBAÑIL (ESTR.OC. D2) | 5 | 3.45 | 17.25 | 0.12 | 2.07 | 8.72 | 541110011 | EP | 100 | 8.72
PEON EN GENERAL (ESTR.OC E2) | 4 | 3.41 | 13.64 | 0.12 | 1.64 | 6.91 | 541110011 | EP | 100 | 6.91
INSPECTOR DE OBRA (ESTR.OC. B3) | 0.1 | 3.83 | 0.38 | 0.12 | 0.05 | 0.21 | 541110011 | EP | 100 | 0.21
CARPINTERO (ESTR.OC. D2) | 3 | 3.45 | 10.35 | 0.12 | 1.24 | 5.22 | 541110011 | EP | 100 | 5.22
SUBTOTAL M |  |  |  |  | 5
MATERIALES | [5 empty] | PESO RELATIVO ELEMENTO | CPC Elemento | NP/ND/EP | VAE (%) | VAE (%) Elemento
DESCRIPCION |  | UNIDAD | CANTIDAD | P. UNITARIO | COSTO
|  |  | A | B | C = A x B | PRT = Td/Q |  |  | Vi(%) | VAEt =PRT*Vi
Alfajía de eucalipto 7x7cm |  | m | 6 | 1.02 | 6.12 | 25.77 | 313100013 | EP | 100 | 25.77
ACEITE QUEMADO |  | gal | 1.9 | 0.57 | 1.08 | 4.55 | 333800211 | NP | 0 | 0
CLAVOS |  | kg | 0.1 | 5.01 | 0.5 | 2.11 | 429993125 | EP | 100 | 2.11
ADITIVOS |  | glb | 0.1 | 1 | 0.1 | 0.42 | 354902413 | EP | 100 | 0.42
Hormigon premezclado f'c=210kg/cm2 |  | m3 | 0.08 | 130 | 10.4 | 43.79 | 375100021 | EP | 100 | 43.79
SUBTOTAL O |  |  |  |  | 18.2
TRANSPORTE | [5 empty] | PESO RELATIVO ELEMENTO | CPC Elemento | NP/ND/EP | VAE (%) | VAE (%) Elemento
DESCRIPCION | UNIDAD | DISTANCIA | CANTIDAD | TARIFA | COSTO
|  |  | A | B | C = A x B | PRT = Td/Q |  |  | Vi(%) | VAEt =PRT*Vi
SUBTOTAL P |  |  |  |  | 0
|  | TOTAL COSTO DIRECTO (M+N+O+P) |  |  | 23.75 |  |  |  |  | 95.47
|  | COSTO INDIRECTO |  | 20 | 4.75
ESTOS PRECIOS NO INCLUYEN EL IVA |  | OTROS INDIRECTOS:
|  | COSTO TOTAL DEL RUBRO: |  |  | 28.5
|  | VALOR OFERTADO: |  |  | 28.5
VEINTE Y OCHO dolares CINCUENTA centavos

## 395
ANALISIS DE PRECIOS UNITARIOS | 1 | 1 | 1 | 1 | 1 | DETERMINACION DEL VAE DEL RUBRO
NOMBRE DE PROYECTO: | PRESUPUESTO DE OBRAS NUEVAS EN EL CENAIM |  |  |  | Hoja de 1273
NOMBRE DE OFERENTE:
CODIGO DE RUBRO: | 516384 | 516384 | 516384 | 516384 | 516384
RUBRO: | HORMIGÓN PULIDO ACABADO CON PINTURA EPÓXICA COLOR AZUL | HORMIGÓN PULIDO ACABADO CON PINTURA EPÓXICA COLOR AZUL | HORMIGÓN PULIDO ACABADO CON PINTURA EPÓXICA COLOR AZUL | UNIDAD: | M
EQUIPOS | [5 empty] | PESO RELATIVO ELEMENTO | CPC Elemento | NP/ND/EP | VAE (%) | VAE (%) Elemento
DESCRIPCION | CANTIDAD | TARIFA | COSTO HORA | RENDIMIENTO | COSTO
| A | B | C = A x B | R | D = C x R | PRT = Td/Q |  |  | Vi(%) | VAEt =PRT*Vi
Herramienta menor | 10 | 0.2 | 2 | 0.6 | 1.2 | 9.88 | 4299217233 | EP | 100 | 9.88
SUBTOTAL M |  |  |  |  | 1.2
MANO DE OBRA | [5 empty] | PESO RELATIVO ELEMENTO | CPC Elemento | NP/ND/EP | VAE (%) | VAE (%) Elemento
DESCRIPCION | CANTIDAD | JORNAL /HR | COSTO HORA | RENDIMIENTO | COSTO
| A | B | C = A x B | R | D = C x R | PRT = Td/Q |  |  | Vi(%) | VAEt =PRT*Vi
ALBAÑIL (ESTR.OC. D2) | 2 | 3.45 | 6.9 | 0.6 | 4.14 | 34.1 | 541110011 | EP | 100 | 34.1
SUBTOTAL M |  |  |  |  | 4.14
MATERIALES | [5 empty] | PESO RELATIVO ELEMENTO | CPC Elemento | NP/ND/EP | VAE (%) | VAE (%) Elemento
DESCRIPCION |  | UNIDAD | CANTIDAD | P. UNITARIO | COSTO
|  |  | A | B | C = A x B | PRT = Td/Q |  |  | Vi(%) | VAEt =PRT*Vi
PINTURA EPOXICA PARA PISOS |  | u | 0.05 | 135.98 | 6.8 | 56.01 | 351100011 | EP | 100 | 56.01
SUBTOTAL O |  |  |  |  | 6.8
TRANSPORTE | [5 empty] | PESO RELATIVO ELEMENTO | CPC Elemento | NP/ND/EP | VAE (%) | VAE (%) Elemento
DESCRIPCION | UNIDAD | DISTANCIA | CANTIDAD | TARIFA | COSTO
|  |  | A | B | C = A x B | PRT = Td/Q |  |  | Vi(%) | VAEt =PRT*Vi
SUBTOTAL P |  |  |  |  | 0
|  | TOTAL COSTO DIRECTO (M+N+O+P) |  |  | 12.14 |  |  |  |  | 99.99
|  | COSTO INDIRECTO |  | 20 | 2.43
ESTOS PRECIOS NO INCLUYEN EL IVA |  | OTROS INDIRECTOS:
|  | COSTO TOTAL DEL RUBRO: |  |  | 14.57
|  | VALOR OFERTADO: |  |  | 14.57
CATORCE dolares CINCUENTA Y SIETE centavos

## 396
ANALISIS DE PRECIOS UNITARIOS | 1 | 1 | 1 | 1 | 1 | DETERMINACION DEL VAE DEL RUBRO
NOMBRE DE PROYECTO: | PRESUPUESTO DE OBRAS NUEVAS EN EL CENAIM |  |  |  | Hoja de 1273
NOMBRE DE OFERENTE:
CODIGO DE RUBRO: | 516385 | 516385 | 516385 | 516385 | 516385
RUBRO: | HORMIGÓN PULIDO ACABADO CON PINTURA EPÓXICA COLOR GRIS | HORMIGÓN PULIDO ACABADO CON PINTURA EPÓXICA COLOR GRIS | HORMIGÓN PULIDO ACABADO CON PINTURA EPÓXICA COLOR GRIS | UNIDAD: | M
EQUIPOS | [5 empty] | PESO RELATIVO ELEMENTO | CPC Elemento | NP/ND/EP | VAE (%) | VAE (%) Elemento
DESCRIPCION | CANTIDAD | TARIFA | COSTO HORA | RENDIMIENTO | COSTO
| A | B | C = A x B | R | D = C x R | PRT = Td/Q |  |  | Vi(%) | VAEt =PRT*Vi
Herramienta menor | 10 | 0.2 | 2 | 0.6 | 1.2 | 7 | 4299217233 | EP | 100 | 7
SUBTOTAL M |  |  |  |  | 1.2
MANO DE OBRA | [5 empty] | PESO RELATIVO ELEMENTO | CPC Elemento | NP/ND/EP | VAE (%) | VAE (%) Elemento
DESCRIPCION | CANTIDAD | JORNAL /HR | COSTO HORA | RENDIMIENTO | COSTO
| A | B | C = A x B | R | D = C x R | PRT = Td/Q |  |  | Vi(%) | VAEt =PRT*Vi
ALBAÑIL (ESTR.OC. D2) | 2 | 3.45 | 6.9 | 0.6 | 4.14 | 24.15 | 541110011 | EP | 100 | 24.15
SUBTOTAL M |  |  |  |  | 4.14
MATERIALES | [5 empty] | PESO RELATIVO ELEMENTO | CPC Elemento | NP/ND/EP | VAE (%) | VAE (%) Elemento
DESCRIPCION |  | UNIDAD | CANTIDAD | P. UNITARIO | COSTO
|  |  | A | B | C = A x B | PRT = Td/Q |  |  | Vi(%) | VAEt =PRT*Vi
Encofrado |  | M2 | 0.5 | 10 | 5 | 29.17 | 316000311 | EP | 100 | 29.17
PINTURA EPOXICA PARA PISOS |  | u | 0.05 | 135.98 | 6.8 | 39.67 | 351100011 | EP | 100 | 39.67
SUBTOTAL O |  |  |  |  | 11.8
TRANSPORTE | [5 empty] | PESO RELATIVO ELEMENTO | CPC Elemento | NP/ND/EP | VAE (%) | VAE (%) Elemento
DESCRIPCION | UNIDAD | DISTANCIA | CANTIDAD | TARIFA | COSTO
|  |  | A | B | C = A x B | PRT = Td/Q |  |  | Vi(%) | VAEt =PRT*Vi
SUBTOTAL P |  |  |  |  | 0
|  | TOTAL COSTO DIRECTO (M+N+O+P) |  |  | 17.14 |  |  |  |  | 99.99
|  | COSTO INDIRECTO |  | 20 | 3.43
ESTOS PRECIOS NO INCLUYEN EL IVA |  | OTROS INDIRECTOS:
|  | COSTO TOTAL DEL RUBRO: |  |  | 20.57
|  | VALOR OFERTADO: |  |  | 20.57
VEINTE dolares CINCUENTA Y SIETE centavos

## 397
ANALISIS DE PRECIOS UNITARIOS | 1 | 1 | 1 | 1 | 1 | DETERMINACION DEL VAE DEL RUBRO
NOMBRE DE PROYECTO: | PRESUPUESTO DE OBRAS NUEVAS EN EL CENAIM |  |  |  | Hoja de 1273
NOMBRE DE OFERENTE:
CODIGO DE RUBRO: | 516457 | 516457 | 516457 | 516457 | 516457
RUBRO: | PUERTA PV PVC-1 DE (1.80M*2.20M) | PUERTA PV PVC-1 DE (1.80M*2.20M) | PUERTA PV PVC-1 DE (1.80M*2.20M) | UNIDAD: | U
EQUIPOS | [5 empty] | PESO RELATIVO ELEMENTO | CPC Elemento | NP/ND/EP | VAE (%) | VAE (%) Elemento
DESCRIPCION | CANTIDAD | TARIFA | COSTO HORA | RENDIMIENTO | COSTO
| A | B | C = A x B | R | D = C x R | PRT = Td/Q |  |  | Vi(%) | VAEt =PRT*Vi
Herramienta menor | 1 | 0.2 | 0.2 | 8.75 | 1.75 | 0.6 | 4299217233 | EP | 100 | 0.6
SOLDADORA ELECTRICA | 1 | 1.77 | 1.77 | 8.75 | 15.49 | 5.33 | 442400011 | EP | 100 | 5.33
SUBTOTAL M |  |  |  |  | 17.24
MANO DE OBRA | [5 empty] | PESO RELATIVO ELEMENTO | CPC Elemento | NP/ND/EP | VAE (%) | VAE (%) Elemento
DESCRIPCION | CANTIDAD | JORNAL /HR | COSTO HORA | RENDIMIENTO | COSTO
| A | B | C = A x B | R | D = C x R | PRT = Td/Q |  |  | Vi(%) | VAEt =PRT*Vi
INSPECTOR DE OBRA (ESTR.OC. B3) | 0.1 | 3.83 | 0.38 | 8.75 | 3.35 | 1.15 | 541110011 | EP | 100 | 1.15
Soldador (Estr.Oc D2) | 1 | 3.45 | 3.45 | 8.75 | 30.19 | 10.38 | 541110011 | EP | 100 | 10.38
ALBAÑIL (Estr.Oc D2) | 1 | 3.45 | 3.45 | 8.75 | 30.19 | 10.38 | 541110011 | EP | 100 | 10.38
Peon (Estr.Oc E2) | 1 | 3.41 | 3.41 | 8.75 | 29.84 | 10.26 | 541110011 | EP | 100 | 10.26
SUBTOTAL M |  |  |  |  | 93.57
MATERIALES | [5 empty] | PESO RELATIVO ELEMENTO | CPC Elemento | NP/ND/EP | VAE (%) | VAE (%) Elemento
DESCRIPCION |  | UNIDAD | CANTIDAD | P. UNITARIO | COSTO
|  |  | A | B | C = A x B | PRT = Td/Q |  |  | Vi(%) | VAEt =PRT*Vi
PUERTA PV PVC-1 DE (1.80M*2.20M) |  | U | 1 | 180 | 180 | 61.9 | 351101314 | EP | 100 | 61.9
SUBTOTAL O |  |  |  |  | 180
TRANSPORTE | [5 empty] | PESO RELATIVO ELEMENTO | CPC Elemento | NP/ND/EP | VAE (%) | VAE (%) Elemento
DESCRIPCION | UNIDAD | DISTANCIA | CANTIDAD | TARIFA | COSTO
|  |  | A | B | C = A x B | PRT = Td/Q |  |  | Vi(%) | VAEt =PRT*Vi
SUBTOTAL P |  |  |  |  | 0
|  | TOTAL COSTO DIRECTO (M+N+O+P) |  |  | 290.81 |  |  |  |  | 100
|  | COSTO INDIRECTO |  | 20 | 58.16
ESTOS PRECIOS NO INCLUYEN EL IVA |  | OTROS INDIRECTOS:
|  | COSTO TOTAL DEL RUBRO: |  |  | 348.97
|  | VALOR OFERTADO: |  |  | 348.97
TRESCIENTOS CUARENTA Y OCHO dolares NOVENTA Y SIETE centavos

## 398
ANALISIS DE PRECIOS UNITARIOS | 1 | 1 | 1 | 1 | 1 | DETERMINACION DEL VAE DEL RUBRO
NOMBRE DE PROYECTO: | PRESUPUESTO DE OBRAS NUEVAS EN EL CENAIM |  |  |  | Hoja de 1273
NOMBRE DE OFERENTE:
CODIGO DE RUBRO: | 516458 | 516458 | 516458 | 516458 | 516458
RUBRO: | PUERTA PV PVC-2 DE (1.20M*2.20M) | PUERTA PV PVC-2 DE (1.20M*2.20M) | PUERTA PV PVC-2 DE (1.20M*2.20M) | UNIDAD: | U
EQUIPOS | [5 empty] | PESO RELATIVO ELEMENTO | CPC Elemento | NP/ND/EP | VAE (%) | VAE (%) Elemento
DESCRIPCION | CANTIDAD | TARIFA | COSTO HORA | RENDIMIENTO | COSTO
| A | B | C = A x B | R | D = C x R | PRT = Td/Q |  |  | Vi(%) | VAEt =PRT*Vi
Herramienta menor | 1 | 0.2 | 0.2 | 8.25 | 1.65 | 0.7 | 4299217233 | EP | 100 | 0.7
SOLDADORA ELECTRICA | 1 | 1.77 | 1.77 | 8.25 | 14.6 | 6.23 | 442400011 | EP | 100 | 6.23
SUBTOTAL M |  |  |  |  | 16.25
MANO DE OBRA | [5 empty] | PESO RELATIVO ELEMENTO | CPC Elemento | NP/ND/EP | VAE (%) | VAE (%) Elemento
DESCRIPCION | CANTIDAD | JORNAL /HR | COSTO HORA | RENDIMIENTO | COSTO
| A | B | C = A x B | R | D = C x R | PRT = Td/Q |  |  | Vi(%) | VAEt =PRT*Vi
INSPECTOR DE OBRA (ESTR.OC. B3) | 0.1 | 3.83 | 0.38 | 8.25 | 3.16 | 1.35 | 541110011 | EP | 100 | 1.35
Soldador (Estr.Oc D2) | 1 | 3.45 | 3.45 | 8.25 | 28.46 | 12.14 | 541110011 | EP | 100 | 12.14
ALBAÑIL (Estr.Oc D2) | 1 | 3.45 | 3.45 | 8.25 | 28.46 | 12.14 | 541110011 | EP | 100 | 12.14
Peon (Estr.Oc E2) | 1 | 3.41 | 3.41 | 8.25 | 28.13 | 12 | 541110011 | EP | 100 | 12
SUBTOTAL M |  |  |  |  | 88.21
MATERIALES | [5 empty] | PESO RELATIVO ELEMENTO | CPC Elemento | NP/ND/EP | VAE (%) | VAE (%) Elemento
DESCRIPCION |  | UNIDAD | CANTIDAD | P. UNITARIO | COSTO
|  |  | A | B | C = A x B | PRT = Td/Q |  |  | Vi(%) | VAEt =PRT*Vi
PUERTA PV PVC-2 DE (1.20M*2.20M) |  | U | 1 | 130 | 130 | 55.45 | 351101314 | EP | 100 | 55.45
SUBTOTAL O |  |  |  |  | 130
TRANSPORTE | [5 empty] | PESO RELATIVO ELEMENTO | CPC Elemento | NP/ND/EP | VAE (%) | VAE (%) Elemento
DESCRIPCION | UNIDAD | DISTANCIA | CANTIDAD | TARIFA | COSTO
|  |  | A | B | C = A x B | PRT = Td/Q |  |  | Vi(%) | VAEt =PRT*Vi
SUBTOTAL P |  |  |  |  | 0
|  | TOTAL COSTO DIRECTO (M+N+O+P) |  |  | 234.46 |  |  |  |  | 100
|  | COSTO INDIRECTO |  | 20 | 46.89
ESTOS PRECIOS NO INCLUYEN EL IVA |  | OTROS INDIRECTOS:
|  | COSTO TOTAL DEL RUBRO: |  |  | 281.35
|  | VALOR OFERTADO: |  |  | 281.35
DOSCIENTOS OCHENTA Y UN dolares TREINTA Y CINCO centavos

## 399
ANALISIS DE PRECIOS UNITARIOS | 1 | 1 | 1 | 1 | 1 | DETERMINACION DEL VAE DEL RUBRO
NOMBRE DE PROYECTO: | PRESUPUESTO DE OBRAS NUEVAS EN EL CENAIM |  |  |  | Hoja de 1273
NOMBRE DE OFERENTE:
CODIGO DE RUBRO: | 516454 | 516454 | 516454 | 516454 | 516454
RUBRO: | PUERTA PL PVC-3 DE (2.70M*2.20M) | PUERTA PL PVC-3 DE (2.70M*2.20M) | PUERTA PL PVC-3 DE (2.70M*2.20M) | UNIDAD: | U
EQUIPOS | [5 empty] | PESO RELATIVO ELEMENTO | CPC Elemento | NP/ND/EP | VAE (%) | VAE (%) Elemento
DESCRIPCION | CANTIDAD | TARIFA | COSTO HORA | RENDIMIENTO | COSTO
| A | B | C = A x B | R | D = C x R | PRT = Td/Q |  |  | Vi(%) | VAEt =PRT*Vi
Herramienta menor | 1 | 0.2 | 0.2 | 12 | 2.4 | 0.7 | 4299217233 | EP | 100 | 0.7
SOLDADORA ELECTRICA | 1 | 1.77 | 1.77 | 12 | 21.24 | 6.21 | 442400011 | EP | 100 | 6.21
SUBTOTAL M |  |  |  |  | 23.64
MANO DE OBRA | [5 empty] | PESO RELATIVO ELEMENTO | CPC Elemento | NP/ND/EP | VAE (%) | VAE (%) Elemento
DESCRIPCION | CANTIDAD | JORNAL /HR | COSTO HORA | RENDIMIENTO | COSTO
| A | B | C = A x B | R | D = C x R | PRT = Td/Q |  |  | Vi(%) | VAEt =PRT*Vi
INSPECTOR DE OBRA (ESTR.OC. B3) | 0.1 | 3.83 | 0.38 | 12 | 4.6 | 1.35 | 541110011 | EP | 100 | 1.35
Soldador (Estr.Oc D2) | 1 | 3.45 | 3.45 | 12 | 41.4 | 12.11 | 541110011 | EP | 100 | 12.11
ALBAÑIL (Estr.Oc D2) | 1 | 3.45 | 3.45 | 12 | 41.4 | 12.11 | 541110011 | EP | 100 | 12.11
Peon (Estr.Oc E2) | 1 | 3.41 | 3.41 | 12 | 40.92 | 11.97 | 541110011 | EP | 100 | 11.97
SUBTOTAL M |  |  |  |  | 128.32
MATERIALES | [5 empty] | PESO RELATIVO ELEMENTO | CPC Elemento | NP/ND/EP | VAE (%) | VAE (%) Elemento
DESCRIPCION |  | UNIDAD | CANTIDAD | P. UNITARIO | COSTO
|  |  | A | B | C = A x B | PRT = Td/Q |  |  | Vi(%) | VAEt =PRT*Vi
PUERTA PL PVC-3 DE (2.70M*2.20M) |  | U | 1 | 190 | 190 | 55.56 | 351101314 | EP | 100 | 55.56
SUBTOTAL O |  |  |  |  | 190
TRANSPORTE | [5 empty] | PESO RELATIVO ELEMENTO | CPC Elemento | NP/ND/EP | VAE (%) | VAE (%) Elemento
DESCRIPCION | UNIDAD | DISTANCIA | CANTIDAD | TARIFA | COSTO
|  |  | A | B | C = A x B | PRT = Td/Q |  |  | Vi(%) | VAEt =PRT*Vi
SUBTOTAL P |  |  |  |  | 0
|  | TOTAL COSTO DIRECTO (M+N+O+P) |  |  | 341.96 |  |  |  |  | 100
|  | COSTO INDIRECTO |  | 20 | 68.39
ESTOS PRECIOS NO INCLUYEN EL IVA |  | OTROS INDIRECTOS:
|  | COSTO TOTAL DEL RUBRO: |  |  | 410.35
|  | VALOR OFERTADO: |  |  | 410.35
CUATROCIENTOS DIEZ dolares TREINTA Y CINCO centavos

## 400
ANALISIS DE PRECIOS UNITARIOS | 1 | 1 | 1 | 1 | 1 | DETERMINACION DEL VAE DEL RUBRO
NOMBRE DE PROYECTO: | PRESUPUESTO DE OBRAS NUEVAS EN EL CENAIM |  |  |  | Hoja de 1273
NOMBRE DE OFERENTE:
CODIGO DE RUBRO: | 516573 | 516573 | 516573 | 516573 | 516573
RUBRO: | VENTANA DE PVC Y VIDRIO DE 6MM | VENTANA DE PVC Y VIDRIO DE 6MM | VENTANA DE PVC Y VIDRIO DE 6MM | UNIDAD: | M2
EQUIPOS | [5 empty] | PESO RELATIVO ELEMENTO | CPC Elemento | NP/ND/EP | VAE (%) | VAE (%) Elemento
DESCRIPCION | CANTIDAD | TARIFA | COSTO HORA | RENDIMIENTO | COSTO
| A | B | C = A x B | R | D = C x R | PRT = Td/Q |  |  | Vi(%) | VAEt =PRT*Vi
Herramienta menor | 1 | 0.2 | 0.2 | 3 | 0.6 | 0.45 | 4299217233 | EP | 100 | 0.45
SUBTOTAL M |  |  |  |  | 0.6
MANO DE OBRA | [5 empty] | PESO RELATIVO ELEMENTO | CPC Elemento | NP/ND/EP | VAE (%) | VAE (%) Elemento
DESCRIPCION | CANTIDAD | JORNAL /HR | COSTO HORA | RENDIMIENTO | COSTO
| A | B | C = A x B | R | D = C x R | PRT = Td/Q |  |  | Vi(%) | VAEt =PRT*Vi
PEON EN GENERAL (ESTR.OC E2) | 2 | 3.41 | 6.82 | 3 | 20.46 | 15.21 | 541110011 | EP | 100 | 15.21
INSPECTOR DE OBRA (ESTR.OC. B3) | 0.1 | 3.83 | 0.38 | 3 | 1.15 | 0.85 | 541110011 | EP | 100 | 0.85
INSTALADOR REVESTIMIENTO EN GENERAL (ESTR. OC. D2) | 1 | 3.45 | 3.45 | 3 | 10.35 | 7.69 | 541110011 | EP | 100 | 7.69
SUBTOTAL M |  |  |  |  | 31.96
MATERIALES | [5 empty] | PESO RELATIVO ELEMENTO | CPC Elemento | NP/ND/EP | VAE (%) | VAE (%) Elemento
DESCRIPCION |  | UNIDAD | CANTIDAD | P. UNITARIO | COSTO
|  |  | A | B | C = A x B | PRT = Td/Q |  |  | Vi(%) | VAEt =PRT*Vi
VENTANA DE PVC Y VIDRIO DE 6MM |  | M2 | 1 | 98 | 98 | 72.83 | 389990111 | NP | 0 | 0
SUBTOTAL O |  |  |  |  | 98
TRANSPORTE | [5 empty] | PESO RELATIVO ELEMENTO | CPC Elemento | NP/ND/EP | VAE (%) | VAE (%) Elemento
DESCRIPCION | UNIDAD | DISTANCIA | CANTIDAD | TARIFA | COSTO
|  |  | A | B | C = A x B | PRT = Td/Q |  |  | Vi(%) | VAEt =PRT*Vi
TRANSPORTE DE MATERIAL | QUNTAL | 100 | 0.4 | 0.1 | 4 | 2.97 | 321530014 | EP | 100
SUBTOTAL P |  |  |  |  | 4
|  | TOTAL COSTO DIRECTO (M+N+O+P) |  |  | 134.56 | 2.97 |  |  |  | 27.17
|  | COSTO INDIRECTO |  | 20 | 26.91
ESTOS PRECIOS NO INCLUYEN EL IVA |  | OTROS INDIRECTOS:
|  | COSTO TOTAL DEL RUBRO: |  |  | 161.47
|  | VALOR OFERTADO: |  |  | 161.47
CIENTO SESENTA Y UN dolares CUARENTA Y SIETE centavos

## 401
ANALISIS DE PRECIOS UNITARIOS | 1 | 1 | 1 | 1 | 1 | DETERMINACION DEL VAE DEL RUBRO
NOMBRE DE PROYECTO: | PRESUPUESTO DE OBRAS NUEVAS EN EL CENAIM |  |  |  | Hoja de 1273
NOMBRE DE OFERENTE:
CODIGO DE RUBRO: | 516493 | 516493 | 516493 | 516493 | 516493
RUBRO: | REJILLAS DE VENTILACIÓN (60X60) | REJILLAS DE VENTILACIÓN (60X60) | REJILLAS DE VENTILACIÓN (60X60) | UNIDAD: | U
EQUIPOS | [5 empty] | PESO RELATIVO ELEMENTO | CPC Elemento | NP/ND/EP | VAE (%) | VAE (%) Elemento
DESCRIPCION | CANTIDAD | TARIFA | COSTO HORA | RENDIMIENTO | COSTO
| A | B | C = A x B | R | D = C x R | PRT = Td/Q |  |  | Vi(%) | VAEt =PRT*Vi
Herramienta menor | 1 | 0.2 | 0.2 | 5 | 1 | 0.8 | 4299217233 | EP | 100 | 0.8
SUBTOTAL M |  |  |  |  | 1
MANO DE OBRA | [5 empty] | PESO RELATIVO ELEMENTO | CPC Elemento | NP/ND/EP | VAE (%) | VAE (%) Elemento
DESCRIPCION | CANTIDAD | JORNAL /HR | COSTO HORA | RENDIMIENTO | COSTO
| A | B | C = A x B | R | D = C x R | PRT = Td/Q |  |  | Vi(%) | VAEt =PRT*Vi
ALBAÑIL (ESTR.OC. D2) | 2 | 3.45 | 6.9 | 5 | 34.5 | 27.49 | 541110011 | EP | 100 | 27.49
SUBTOTAL M |  |  |  |  | 34.5
MATERIALES | [5 empty] | PESO RELATIVO ELEMENTO | CPC Elemento | NP/ND/EP | VAE (%) | VAE (%) Elemento
DESCRIPCION |  | UNIDAD | CANTIDAD | P. UNITARIO | COSTO
|  |  | A | B | C = A x B | PRT = Td/Q |  |  | Vi(%) | VAEt =PRT*Vi
REJILLAS DE VENTILACIÓN (60X60) |  | U | 1 | 90 | 90 | 71.71 | 351101314 | EP | 100 | 71.71
SUBTOTAL O |  |  |  |  | 90
TRANSPORTE | [5 empty] | PESO RELATIVO ELEMENTO | CPC Elemento | NP/ND/EP | VAE (%) | VAE (%) Elemento
DESCRIPCION | UNIDAD | DISTANCIA | CANTIDAD | TARIFA | COSTO
|  |  | A | B | C = A x B | PRT = Td/Q |  |  | Vi(%) | VAEt =PRT*Vi
SUBTOTAL P |  |  |  |  | 0
|  | TOTAL COSTO DIRECTO (M+N+O+P) |  |  | 125.5 |  |  |  |  | 100
|  | COSTO INDIRECTO |  | 20 | 25.1
ESTOS PRECIOS NO INCLUYEN EL IVA |  | OTROS INDIRECTOS:
|  | COSTO TOTAL DEL RUBRO: |  |  | 150.6
|  | VALOR OFERTADO: |  |  | 150.6
CIENTO CINCUENTA dolares SESENTA centavos

## 402
ANALISIS DE PRECIOS UNITARIOS | 1 | 1 | 1 | 1 | 1 | DETERMINACION DEL VAE DEL RUBRO
NOMBRE DE PROYECTO: | PRESUPUESTO DE OBRAS NUEVAS EN EL CENAIM |  |  |  | Hoja de 1273
NOMBRE DE OFERENTE:
CODIGO DE RUBRO: | 516409 | 516409 | 516409 | 516409 | 516409
RUBRO: | LOUVERS DE PVC (INCLUYE ESTRUCTURA) | LOUVERS DE PVC (INCLUYE ESTRUCTURA) | LOUVERS DE PVC (INCLUYE ESTRUCTURA) | UNIDAD: | M2
EQUIPOS | [5 empty] | PESO RELATIVO ELEMENTO | CPC Elemento | NP/ND/EP | VAE (%) | VAE (%) Elemento
DESCRIPCION | CANTIDAD | TARIFA | COSTO HORA | RENDIMIENTO | COSTO
| A | B | C = A x B | R | D = C x R | PRT = Td/Q |  |  | Vi(%) | VAEt =PRT*Vi
Herramienta menor | 2 | 0.2 | 0.4 | 0.6 | 0.24 | 0.43 | 4299217233 | EP | 100 | 0.43
SUBTOTAL M |  |  |  |  | 0.24
MANO DE OBRA | [5 empty] | PESO RELATIVO ELEMENTO | CPC Elemento | NP/ND/EP | VAE (%) | VAE (%) Elemento
DESCRIPCION | CANTIDAD | JORNAL /HR | COSTO HORA | RENDIMIENTO | COSTO
| A | B | C = A x B | R | D = C x R | PRT = Td/Q |  |  | Vi(%) | VAEt =PRT*Vi
PEON EN GENERAL (ESTR.OC E2) | 1 | 3.41 | 3.41 | 0.6 | 2.05 | 3.67 | 541110011 | EP | 100 | 3.67
INSPECTOR DE OBRA (ESTR.OC. B3) | 1 | 3.83 | 3.83 | 0.6 | 2.3 | 4.12 | 541110011 | EP | 100 | 4.12
INSTALADOR REVESTIMIENTO EN GENERAL (ESTR. OC. D2) | 0.1 | 3.45 | 0.34 | 0.6 | 0.21 | 0.38 | 541110011 | EP | 100 | 0.38
SUBTOTAL M |  |  |  |  | 4.56
MATERIALES | [5 empty] | PESO RELATIVO ELEMENTO | CPC Elemento | NP/ND/EP | VAE (%) | VAE (%) Elemento
DESCRIPCION |  | UNIDAD | CANTIDAD | P. UNITARIO | COSTO
|  |  | A | B | C = A x B | PRT = Td/Q |  |  | Vi(%) | VAEt =PRT*Vi
Material menudo |  | Unidad | 1 | 0.23 | 0.23 | 0.41 | 3544002123 | EP | 100 | 0.41
LOUVERS DE PVC |  | M2 | 1 | 24.11 | 24.11 | 43.18 | 541110011 | EP | 100 | 43.18
ACERO EN PERFILES |  | KG | 1 | 1.08 | 1.08 | 1.93 | 411220116 | EP | 100 | 1.93
PINTURA MARITIMA/ ACRILICA DE POLIURETANO |  | GL | 0.1 | 256.11 | 25.61 | 45.87 | 351100212 | EP | 100 | 45.87
SUBTOTAL O |  |  |  |  | 51.03
TRANSPORTE | [5 empty] | PESO RELATIVO ELEMENTO | CPC Elemento | NP/ND/EP | VAE (%) | VAE (%) Elemento
DESCRIPCION | UNIDAD | DISTANCIA | CANTIDAD | TARIFA | COSTO
|  |  | A | B | C = A x B | PRT = Td/Q |  |  | Vi(%) | VAEt =PRT*Vi
SUBTOTAL P |  |  |  |  | 0
|  | TOTAL COSTO DIRECTO (M+N+O+P) |  |  | 55.83 |  |  |  |  | 99.99
|  | COSTO INDIRECTO |  | 20 | 11.17
ESTOS PRECIOS NO INCLUYEN EL IVA |  | OTROS INDIRECTOS:
|  | COSTO TOTAL DEL RUBRO: |  |  | 67
|  | VALOR OFERTADO: |  |  | 67
SESENTA Y SIETE dolares CERO centavos

## 403
ANALISIS DE PRECIOS UNITARIOS | 1 | 1 | 1 | 1 | 1 | DETERMINACION DEL VAE DEL RUBRO
NOMBRE DE PROYECTO: | PRESUPUESTO DE OBRAS NUEVAS EN EL CENAIM |  |  |  | Hoja de 1273
NOMBRE DE OFERENTE:
CODIGO DE RUBRO: | 516362 | 516362 | 516362 | 516362 | 516362
RUBRO: | FREGADERO O LAVADO | FREGADERO O LAVADO | FREGADERO O LAVADO | UNIDAD: | U
EQUIPOS | [5 empty] | PESO RELATIVO ELEMENTO | CPC Elemento | NP/ND/EP | VAE (%) | VAE (%) Elemento
DESCRIPCION | CANTIDAD | TARIFA | COSTO HORA | RENDIMIENTO | COSTO
| A | B | C = A x B | R | D = C x R | PRT = Td/Q |  |  | Vi(%) | VAEt =PRT*Vi
Herramienta menor | 1 | 0.2 | 0.2 | 2 | 0.4 | 0.55 | 4299217233 | EP | 100 | 0.55
SUBTOTAL M |  |  |  |  | 0.4
MANO DE OBRA | [5 empty] | PESO RELATIVO ELEMENTO | CPC Elemento | NP/ND/EP | VAE (%) | VAE (%) Elemento
DESCRIPCION | CANTIDAD | JORNAL /HR | COSTO HORA | RENDIMIENTO | COSTO
| A | B | C = A x B | R | D = C x R | PRT = Td/Q |  |  | Vi(%) | VAEt =PRT*Vi
ALBAÑIL (ESTR.OC. D2) | 1 | 3.45 | 3.45 | 2 | 6.9 | 9.5 | 541110011 | EP | 100 | 9.5
INSPECTOR DE OBRA (ESTR.OC. B3) | 0.1 | 3.83 | 0.38 | 2 | 0.77 | 1.06 | 541110011 | EP | 100 | 1.06
SUBTOTAL M |  |  |  |  | 7.67
MATERIALES | [5 empty] | PESO RELATIVO ELEMENTO | CPC Elemento | NP/ND/EP | VAE (%) | VAE (%) Elemento
DESCRIPCION |  | UNIDAD | CANTIDAD | P. UNITARIO | COSTO
|  |  | A | B | C = A x B | PRT = Td/Q |  |  | Vi(%) | VAEt =PRT*Vi
CEMENTO |  | kg | 5 | 0.25 | 1.25 | 1.72 | 374400011 | EP | 100 | 1.72
Fregadero acero inoxidable 1 pozo falda (100x50cm) |  | u | 1 | 63.28 | 63.28 | 87.16 | 4299217228 | EP | 100 | 87.16
SUBTOTAL O |  |  |  |  | 64.53
TRANSPORTE | [5 empty] | PESO RELATIVO ELEMENTO | CPC Elemento | NP/ND/EP | VAE (%) | VAE (%) Elemento
DESCRIPCION | UNIDAD | DISTANCIA | CANTIDAD | TARIFA | COSTO
|  |  | A | B | C = A x B | PRT = Td/Q |  |  | Vi(%) | VAEt =PRT*Vi
SUBTOTAL P |  |  |  |  | 0
|  | TOTAL COSTO DIRECTO (M+N+O+P) |  |  | 72.6 |  |  |  |  | 99.99
|  | COSTO INDIRECTO |  | 20 | 14.52
ESTOS PRECIOS NO INCLUYEN EL IVA |  | OTROS INDIRECTOS:
|  | COSTO TOTAL DEL RUBRO: |  |  | 87.12
|  | VALOR OFERTADO: |  |  | 87.12
OCHENTA Y SIETE dolares DOCE centavos

## 404
ANALISIS DE PRECIOS UNITARIOS | 1 | 1 | 1 | 1 | 1 | DETERMINACION DEL VAE DEL RUBRO
NOMBRE DE PROYECTO: | PRESUPUESTO DE OBRAS NUEVAS EN EL CENAIM |  |  |  | Hoja de 1273
NOMBRE DE OFERENTE:
CODIGO DE RUBRO: | 516404 | 516404 | 516404 | 516404 | 516404
RUBRO: | LLAVE DE AA PP 1/2" | LLAVE DE AA PP 1/2" | LLAVE DE AA PP 1/2" | UNIDAD: | U
EQUIPOS | [5 empty] | PESO RELATIVO ELEMENTO | CPC Elemento | NP/ND/EP | VAE (%) | VAE (%) Elemento
DESCRIPCION | CANTIDAD | TARIFA | COSTO HORA | RENDIMIENTO | COSTO
| A | B | C = A x B | R | D = C x R | PRT = Td/Q |  |  | Vi(%) | VAEt =PRT*Vi
Herramienta menor | 1 | 0.2 | 0.2 | 0.3 | 0.06 | 0.8 | 4299217233 | EP | 100 | 0.8
SUBTOTAL M |  |  |  |  | 0.06
MANO DE OBRA | [5 empty] | PESO RELATIVO ELEMENTO | CPC Elemento | NP/ND/EP | VAE (%) | VAE (%) Elemento
DESCRIPCION | CANTIDAD | JORNAL /HR | COSTO HORA | RENDIMIENTO | COSTO
| A | B | C = A x B | R | D = C x R | PRT = Td/Q |  |  | Vi(%) | VAEt =PRT*Vi
PEON EN GENERAL (ESTR.OC E2) | 1 | 3.41 | 3.41 | 0.3 | 1.02 | 13.53 | 541110011 | EP | 100 | 13.53
ALBAÑIL (ESTR.OC. D2) | 1 | 3.45 | 3.45 | 0.3 | 1.03 | 13.66 | 541110011 | EP | 100 | 13.66
SUBTOTAL M |  |  |  |  | 2.05
MATERIALES | [5 empty] | PESO RELATIVO ELEMENTO | CPC Elemento | NP/ND/EP | VAE (%) | VAE (%) Elemento
DESCRIPCION |  | UNIDAD | CANTIDAD | P. UNITARIO | COSTO
|  |  | A | B | C = A x B | PRT = Td/Q |  |  | Vi(%) | VAEt =PRT*Vi
Teflon rollo=10m |  | u | 0.2 | 0.16 | 0.03 | 0.4 | 369800021 | EP | 100 | 0.4
Llave de manguera 1/2" |  | u | 1 | 5.4 | 5.4 | 71.62 | 541110011 | EP | 100 | 71.62
SUBTOTAL O |  |  |  |  | 5.43
TRANSPORTE | [5 empty] | PESO RELATIVO ELEMENTO | CPC Elemento | NP/ND/EP | VAE (%) | VAE (%) Elemento
DESCRIPCION | UNIDAD | DISTANCIA | CANTIDAD | TARIFA | COSTO
|  |  | A | B | C = A x B | PRT = Td/Q |  |  | Vi(%) | VAEt =PRT*Vi
SUBTOTAL P |  |  |  |  | 0
|  | TOTAL COSTO DIRECTO (M+N+O+P) |  |  | 7.54 |  |  |  |  | 100
|  | COSTO INDIRECTO |  | 20 | 1.51
ESTOS PRECIOS NO INCLUYEN EL IVA |  | OTROS INDIRECTOS:
|  | COSTO TOTAL DEL RUBRO: |  |  | 9.05
|  | VALOR OFERTADO: |  |  | 9.05
NUEVE dolares CINCO centavos

## 405
ANALISIS DE PRECIOS UNITARIOS | 1 | 1 | 1 | 1 | 1 | DETERMINACION DEL VAE DEL RUBRO
NOMBRE DE PROYECTO: | PRESUPUESTO DE OBRAS NUEVAS EN EL CENAIM |  |  |  | Hoja de 1273
NOMBRE DE OFERENTE:
CODIGO DE RUBRO: | 515829 | 515829 | 515829 | 515829 | 515829
RUBRO: | SUMIDERO DE PISO DE 2" INCLUYE REJILLA | SUMIDERO DE PISO DE 2" INCLUYE REJILLA | SUMIDERO DE PISO DE 2" INCLUYE REJILLA | UNIDAD: | U
EQUIPOS | [5 empty] | PESO RELATIVO ELEMENTO | CPC Elemento | NP/ND/EP | VAE (%) | VAE (%) Elemento
DESCRIPCION | CANTIDAD | TARIFA | COSTO HORA | RENDIMIENTO | COSTO
| A | B | C = A x B | R | D = C x R | PRT = Td/Q |  |  | Vi(%) | VAEt =PRT*Vi
Herramientas menores | 1.41 | 1 | 1.41 | 0.5 | 0.7 | 1.04 | 429992527 | EP | 100 | 1.04
SUBTOTAL M |  |  |  |  | 0.7
MANO DE OBRA | [5 empty] | PESO RELATIVO ELEMENTO | CPC Elemento | NP/ND/EP | VAE (%) | VAE (%) Elemento
DESCRIPCION | CANTIDAD | JORNAL /HR | COSTO HORA | RENDIMIENTO | COSTO
| A | B | C = A x B | R | D = C x R | PRT = Td/Q |  |  | Vi(%) | VAEt =PRT*Vi
ALBAÑIL (ESTR.OC. D2) | 2.82 | 3.45 | 9.73 | 0.5 | 4.86 | 7.25 | 541110011 | EP | 100 | 7.25
Maestro mayor de ejecucion de obra (Estr.Oc C1) | 2.82 | 3.82 | 10.77 | 0.5 | 5.39 | 8.04 | 541110011 | EP | 100 | 8.04
Plomero (Estr.Oc D2) | 1.42 | 3.45 | 4.9 | 0.5 | 2.45 | 3.65 | 541110011 | EP | 100 | 3.65
SUBTOTAL M |  |  |  |  | 12.7
MATERIALES | [5 empty] | PESO RELATIVO ELEMENTO | CPC Elemento | NP/ND/EP | VAE (%) | VAE (%) Elemento
DESCRIPCION |  | UNIDAD | CANTIDAD | P. UNITARIO | COSTO
|  |  | A | B | C = A x B | PRT = Td/Q |  |  | Vi(%) | VAEt =PRT*Vi
Rejilla tipo t br 75x50 mm |  | U | 1 | 50.85 | 50.85 | 75.84 | 439412014 | EP | 100 | 75.84
SUBTOTAL O |  |  |  |  | 50.85
TRANSPORTE | [5 empty] | PESO RELATIVO ELEMENTO | CPC Elemento | NP/ND/EP | VAE (%) | VAE (%) Elemento
DESCRIPCION | UNIDAD | DISTANCIA | CANTIDAD | TARIFA | COSTO
|  |  | A | B | C = A x B | PRT = Td/Q |  |  | Vi(%) | VAEt =PRT*Vi
Transporte tubos hormigón d=600mm | ml | 1 | 11.2 | 0.25 | 2.8 | 4.18 | 321530014 | EP | 100
SUBTOTAL P |  |  |  |  | 2.8
|  | TOTAL COSTO DIRECTO (M+N+O+P) |  |  | 67.05 | 4.18 |  |  |  | 100
|  | COSTO INDIRECTO |  | 20 | 13.41
ESTOS PRECIOS NO INCLUYEN EL IVA |  | OTROS INDIRECTOS:
|  | COSTO TOTAL DEL RUBRO: |  |  | 80.46
|  | VALOR OFERTADO: |  |  | 80.46
OCHENTA dolares CUARENTA Y SEIS centavos

## 406
ANALISIS DE PRECIOS UNITARIOS | 1 | 1 | 1 | 1 | 1 | DETERMINACION DEL VAE DEL RUBRO
NOMBRE DE PROYECTO: | PRESUPUESTO DE OBRAS NUEVAS EN EL CENAIM |  |  |  | Hoja de 1273
NOMBRE DE OFERENTE:
CODIGO DE RUBRO: | 516294 | 516294 | 516294 | 516294 | 516294
RUBRO: | CANAL ABIERTO DE HORMIGÓN ARMADO INCLUYE CUBIERTA DE PISO (H=0.33 X A=0.30) E=10CM | CANAL ABIERTO DE HORMIGÓN ARMADO INCLUYE CUBIERTA DE PISO (H=0.33 X A=0.30) E=10CM | CANAL ABIERTO DE HORMIGÓN ARMADO INCLUYE CUBIERTA DE PISO (H=0.33 X A=0.30) E=10CM | UNIDAD: | M
EQUIPOS | [5 empty] | PESO RELATIVO ELEMENTO | CPC Elemento | NP/ND/EP | VAE (%) | VAE (%) Elemento
DESCRIPCION | CANTIDAD | TARIFA | COSTO HORA | RENDIMIENTO | COSTO
| A | B | C = A x B | R | D = C x R | PRT = Td/Q |  |  | Vi(%) | VAEt =PRT*Vi
Herramienta menor | 1 | 0.2 | 0.2 | 0.55 | 0.11 | 0.14 | 4299217233 | EP | 100 | 0.14
Vibrador | 1 | 1.99 | 1.99 | 0.55 | 1.09 | 1.41 | 4423100110 | EP | 100 | 1.41
SUBTOTAL M |  |  |  |  | 1.2
MANO DE OBRA | [5 empty] | PESO RELATIVO ELEMENTO | CPC Elemento | NP/ND/EP | VAE (%) | VAE (%) Elemento
DESCRIPCION | CANTIDAD | JORNAL /HR | COSTO HORA | RENDIMIENTO | COSTO
| A | B | C = A x B | R | D = C x R | PRT = Td/Q |  |  | Vi(%) | VAEt =PRT*Vi
ALBAÑIL (ESTR.OC. D2) | 2 | 3.45 | 6.9 | 0.55 | 3.8 | 4.9 | 541110011 | EP | 100 | 4.9
PEON EN GENERAL (ESTR.OC E2) | 3 | 3.41 | 10.23 | 0.55 | 5.63 | 7.26 | 541110011 | EP | 100 | 7.26
INSPECTOR DE OBRA (ESTR.OC. B3) | 0.1 | 3.83 | 0.38 | 0.55 | 0.21 | 0.27 | 541110011 | EP | 100 | 0.27
CARPINTERO (ESTR.OC. D2) | 1 | 3.45 | 3.45 | 0.55 | 1.9 | 2.45 | 541110011 | EP | 100 | 2.45
Fierrero (Estr.Oc D2) | 1 | 3.45 | 3.45 | 0.55 | 1.9 | 2.45 | 541110011 | EP | 100 | 2.45
SUBTOTAL M |  |  |  |  | 13.44
MATERIALES | [5 empty] | PESO RELATIVO ELEMENTO | CPC Elemento | NP/ND/EP | VAE (%) | VAE (%) Elemento
DESCRIPCION |  | UNIDAD | CANTIDAD | P. UNITARIO | COSTO
|  |  | A | B | C = A x B | PRT = Td/Q |  |  | Vi(%) | VAEt =PRT*Vi
ACEITE QUEMADO |  | gal | 0.25 | 0.57 | 0.14 | 0.18 | 333800211 | NP | 0 | 0
CLAVOS |  | kg | 0.25 | 5.01 | 1.25 | 1.61 | 429993125 | EP | 100 | 1.61
IMPERMEABILIZANTE |  | kg | 0.3 | 1.46 | 0.44 | 0.57 | 354902411 | EP | 100 | 0.57
Acero de refuerzo |  | kg | 9.17 | 1.3 | 11.92 | 15.37 | 411211912 | EP | 100 | 15.37
ALAMBRE DE AMARRE |  | kg | 0.8 | 1.86 | 1.49 | 1.92 | 412660011 | ND | 40 | 0.77
TAPA DE MADERA PLASTICA |  | M | 0.32 | 7.55 | 2.42 | 3.12 | 491140015 | ND | 40 | 1.25
PANEL DE ENCOFRADO 60X120 |  | U | 4 | 1.88 | 7.52 | 9.69 | 312300111 | EP | 100 | 9.69
Cuarton 5x5 cm |  | m | 7 | 1.59 | 11.13 | 14.35 | 313100012 | EP | 100 | 14.35
CUARTÓN 6" |  | u | 2 | 1.75 | 3.5 | 4.51 | 313100012 | EP | 100 | 4.51
TIRAS 2.5 X 2.5 X 250 |  | u | 1 | 1.02 | 1.02 | 1.31 | 319220215 | EP | 100 | 1.31
HORMIGON PREMEZCLADO 210 |  | M3 | 0.17 | 130 | 22.1 | 28.49 | 375100021 | EP | 100 | 28.49
SUBTOTAL O |  |  |  |  | 62.93
TRANSPORTE | [5 empty] | PESO RELATIVO ELEMENTO | CPC Elemento | NP/ND/EP | VAE (%) | VAE (%) Elemento
DESCRIPCION | UNIDAD | DISTANCIA | CANTIDAD | TARIFA | COSTO
|  |  | A | B | C = A x B | PRT = Td/Q |  |  | Vi(%) | VAEt =PRT*Vi
SUBTOTAL P |  |  |  |  | 0
|  | TOTAL COSTO DIRECTO (M+N+O+P) |  |  | 77.57 |  |  |  |  | 96.8
|  | COSTO INDIRECTO |  | 20 | 15.51
ESTOS PRECIOS NO INCLUYEN EL IVA |  | OTROS INDIRECTOS:
|  | COSTO TOTAL DEL RUBRO: |  |  | 93.08
|  | VALOR OFERTADO: |  |  | 93.08
NOVENTA Y TRES dolares OCHO centavos

## 407
ANALISIS DE PRECIOS UNITARIOS | 1 | 1 | 1 | 1 | 1 | DETERMINACION DEL VAE DEL RUBRO
NOMBRE DE PROYECTO: | PRESUPUESTO DE OBRAS NUEVAS EN EL CENAIM |  |  |  | Hoja de 1273
NOMBRE DE OFERENTE:
CODIGO DE RUBRO: | 515749 | 515749 | 515749 | 515749 | 515749
RUBRO: | BAJANTES DE TUBERIA PVC TIPO B DE 110 MM | BAJANTES DE TUBERIA PVC TIPO B DE 110 MM | BAJANTES DE TUBERIA PVC TIPO B DE 110 MM | UNIDAD: | M
EQUIPOS | [5 empty] | PESO RELATIVO ELEMENTO | CPC Elemento | NP/ND/EP | VAE (%) | VAE (%) Elemento
DESCRIPCION | CANTIDAD | TARIFA | COSTO HORA | RENDIMIENTO | COSTO
| A | B | C = A x B | R | D = C x R | PRT = Td/Q |  |  | Vi(%) | VAEt =PRT*Vi
Herramienta menor | 2 | 0.2 | 0.4 | 0.15 | 0.06 | 0.89 | 4299217233 | EP | 100 | 0.89
SUBTOTAL M |  |  |  |  | 0.06
MANO DE OBRA | [5 empty] | PESO RELATIVO ELEMENTO | CPC Elemento | NP/ND/EP | VAE (%) | VAE (%) Elemento
DESCRIPCION | CANTIDAD | JORNAL /HR | COSTO HORA | RENDIMIENTO | COSTO
| A | B | C = A x B | R | D = C x R | PRT = Td/Q |  |  | Vi(%) | VAEt =PRT*Vi
ALBAÑIL (ESTR.OC. D2) | 2 | 3.45 | 6.9 | 0.15 | 1.03 | 15.28 | 541110011 | EP | 100 | 15.28
INSPECTOR DE OBRA (ESTR.OC. B3) | 0.1 | 3.83 | 0.38 | 0.15 | 0.06 | 0.89 | 541110011 | EP | 100 | 0.89
SUBTOTAL M |  |  |  |  | 1.09
MATERIALES | [5 empty] | PESO RELATIVO ELEMENTO | CPC Elemento | NP/ND/EP | VAE (%) | VAE (%) Elemento
DESCRIPCION |  | UNIDAD | CANTIDAD | P. UNITARIO | COSTO
|  |  | A | B | C = A x B | PRT = Td/Q |  |  | Vi(%) | VAEt =PRT*Vi
Polilimpia |  | gl | 0 | 25.52 | 0 | 0 | 354900421 | EP | 100 | 0
Polipega |  | gl | 0.02 | 43.82 | 0.88 | 13.06 | 335001011 | EP | 100 | 13.06
Tubo PVC 110mm |  | m | 1.05 | 4.49 | 4.71 | 69.88 | 363201011 | EP | 100 | 69.88
SUBTOTAL O |  |  |  |  | 5.59
TRANSPORTE | [5 empty] | PESO RELATIVO ELEMENTO | CPC Elemento | NP/ND/EP | VAE (%) | VAE (%) Elemento
DESCRIPCION | UNIDAD | DISTANCIA | CANTIDAD | TARIFA | COSTO
|  |  | A | B | C = A x B | PRT = Td/Q |  |  | Vi(%) | VAEt =PRT*Vi
SUBTOTAL P |  |  |  |  | 0
|  | TOTAL COSTO DIRECTO (M+N+O+P) |  |  | 6.74 |  |  |  |  | 100
|  | COSTO INDIRECTO |  | 20 | 1.35
ESTOS PRECIOS NO INCLUYEN EL IVA |  | OTROS INDIRECTOS:
|  | COSTO TOTAL DEL RUBRO: |  |  | 8.09
|  | VALOR OFERTADO: |  |  | 8.09
OCHO dolares NUEVE centavos

## 408
ANALISIS DE PRECIOS UNITARIOS | 1 | 1 | 1 | 1 | 1 | DETERMINACION DEL VAE DEL RUBRO
NOMBRE DE PROYECTO: | PRESUPUESTO DE OBRAS NUEVAS EN EL CENAIM |  |  |  | Hoja de 1273
NOMBRE DE OFERENTE:
CODIGO DE RUBRO: | 516561 | 516561 | 516561 | 516561 | 516561
RUBRO: | TUBERÍA Y ACCESORIOS DE PVC DOBLE PARED ESTRUCTURADA NORMA INEN 2059 S5 D=160MM | TUBERÍA Y ACCESORIOS DE PVC DOBLE PARED ESTRUCTURADA NORMA INEN 2059 S5 D=160MM | TUBERÍA Y ACCESORIOS DE PVC DOBLE PARED ESTRUCTURADA NORMA INEN 2059 S5 D=160MM | UNIDAD: | M
EQUIPOS | [5 empty] | PESO RELATIVO ELEMENTO | CPC Elemento | NP/ND/EP | VAE (%) | VAE (%) Elemento
DESCRIPCION | CANTIDAD | TARIFA | COSTO HORA | RENDIMIENTO | COSTO
| A | B | C = A x B | R | D = C x R | PRT = Td/Q |  |  | Vi(%) | VAEt =PRT*Vi
Herramienta menor | 1 | 0.2 | 0.2 | 0.6 | 0.12 | 0.68 | 4299217233 | EP | 100 | 0.68
SUBTOTAL M |  |  |  |  | 0.12
MANO DE OBRA | [5 empty] | PESO RELATIVO ELEMENTO | CPC Elemento | NP/ND/EP | VAE (%) | VAE (%) Elemento
DESCRIPCION | CANTIDAD | JORNAL /HR | COSTO HORA | RENDIMIENTO | COSTO
| A | B | C = A x B | R | D = C x R | PRT = Td/Q |  |  | Vi(%) | VAEt =PRT*Vi
Maestro mayor de ejecucion de obra (Estr.Oc C1) | 0.1 | 3.82 | 0.38 | 0.6 | 0.23 | 1.3 | 541110011 | EP | 100 | 1.3
Plomero (Estr.Oc D2) | 1 | 3.45 | 3.45 | 0.6 | 2.07 | 11.72 | 541110011 | EP | 100 | 11.72
PEÓN | 1 | 3.41 | 3.41 | 0.6 | 2.05 | 11.61 | 541110011 | EP | 100 | 11.61
SUBTOTAL M |  |  |  |  | 4.35
MATERIALES | [5 empty] | PESO RELATIVO ELEMENTO | CPC Elemento | NP/ND/EP | VAE (%) | VAE (%) Elemento
DESCRIPCION |  | UNIDAD | CANTIDAD | P. UNITARIO | COSTO
|  |  | A | B | C = A x B | PRT = Td/Q |  |  | Vi(%) | VAEt =PRT*Vi
Material menudo |  | Unidad | 1 | 0.23 | 0.23 | 1.3 | 3544002123 | EP | 100 | 1.3
Tubo pvc 160mm |  | m | 1 | 12.96 | 12.96 | 73.39 | 363201011 | EP | 100 | 73.39
SUBTOTAL O |  |  |  |  | 13.19
TRANSPORTE | [5 empty] | PESO RELATIVO ELEMENTO | CPC Elemento | NP/ND/EP | VAE (%) | VAE (%) Elemento
DESCRIPCION | UNIDAD | DISTANCIA | CANTIDAD | TARIFA | COSTO
|  |  | A | B | C = A x B | PRT = Td/Q |  |  | Vi(%) | VAEt =PRT*Vi
TRANSPORTE DE MATERIAL | QUNTAL | 200 | 0 | 0.1 | 0 | 0 | 321530014 | EP | 100
SUBTOTAL P |  |  |  |  | 0
|  | TOTAL COSTO DIRECTO (M+N+O+P) |  |  | 17.66 | 0 |  |  |  | 100
|  | COSTO INDIRECTO |  | 20 | 3.53
ESTOS PRECIOS NO INCLUYEN EL IVA |  | OTROS INDIRECTOS:
|  | COSTO TOTAL DEL RUBRO: |  |  | 21.19
|  | VALOR OFERTADO: |  |  | 21.19
VEINTIUN dolares DIECINUEVE centavos

## 409
ANALISIS DE PRECIOS UNITARIOS | 1 | 1 | 1 | 1 | 1 | DETERMINACION DEL VAE DEL RUBRO
NOMBRE DE PROYECTO: | PRESUPUESTO DE OBRAS NUEVAS EN EL CENAIM |  |  |  | Hoja de 1273
NOMBRE DE OFERENTE:
CODIGO DE RUBRO: | 516499 | 516499 | 516499 | 516499 | 516499
RUBRO: | SEDIMENTADOR | SEDIMENTADOR | SEDIMENTADOR | UNIDAD: | U
EQUIPOS | [5 empty] | PESO RELATIVO ELEMENTO | CPC Elemento | NP/ND/EP | VAE (%) | VAE (%) Elemento
DESCRIPCION | CANTIDAD | TARIFA | COSTO HORA | RENDIMIENTO | COSTO
| A | B | C = A x B | R | D = C x R | PRT = Td/Q |  |  | Vi(%) | VAEt =PRT*Vi
Concretera 1 saco | 1 | 2.1 | 2.1 | 13 | 27.3 | 2.59 | 4443004231 | EP | 100 | 2.59
Herramienta menor | 2 | 0.2 | 0.4 | 13 | 5.2 | 0.49 | 4299217233 | EP | 100 | 0.49
SUBTOTAL M |  |  |  |  | 32.5
MANO DE OBRA | [5 empty] | PESO RELATIVO ELEMENTO | CPC Elemento | NP/ND/EP | VAE (%) | VAE (%) Elemento
DESCRIPCION | CANTIDAD | JORNAL /HR | COSTO HORA | RENDIMIENTO | COSTO
| A | B | C = A x B | R | D = C x R | PRT = Td/Q |  |  | Vi(%) | VAEt =PRT*Vi
ALBAÑIL (ESTR.OC. D2) | 3 | 3.45 | 10.35 | 13 | 134.55 | 12.77 | 541110011 | EP | 100 | 12.77
INSPECTOR DE OBRA (ESTR.OC. B3) | 0.1 | 3.83 | 0.38 | 13 | 4.98 | 0.47 | 541110011 | EP | 100 | 0.47
Peon (Estr.Oc E2) | 3 | 3.41 | 10.23 | 13 | 132.99 | 12.62 | 541110011 | EP | 100 | 12.62
Carpintero (Estr.Oc D2) | 2 | 3.45 | 6.9 | 13 | 89.7 | 8.51 | 541110011 | EP | 100 | 8.51
Fierrero (Estr.Oc D2) | 1 | 3.45 | 3.45 | 13 | 44.85 | 4.26 | 541110011 | EP | 100 | 4.26
SUBTOTAL M |  |  |  |  | 407.07
MATERIALES | [5 empty] | PESO RELATIVO ELEMENTO | CPC Elemento | NP/ND/EP | VAE (%) | VAE (%) Elemento
DESCRIPCION |  | UNIDAD | CANTIDAD | P. UNITARIO | COSTO
|  |  | A | B | C = A x B | PRT = Td/Q |  |  | Vi(%) | VAEt =PRT*Vi
Ladrillo de obra (27x14x2,5) |  | m2 | 8 | 12.2 | 97.6 | 9.26 | 373500011 | EP | 100 | 9.26
PIEDRA |  | m3 | 0.1 | 16.39 | 1.64 | 0.16 | 151300917 | EP | 100 | 0.16
Acero de refuerzo fy=4200kg/cm2 |  | Kg | 200 | 1.04 | 208 | 19.73 | 411211912 | EP | 100 | 19.73
ARENA |  | m3 | 0.2 | 25 | 5 | 0.47 | 153100117 | EP | 100 | 0.47
RIPIO |  | m3 | 0.1 | 21 | 2.1 | 0.2 | 153200011 | EP | 100 | 0.2
AGUA |  | m3 | 0.1 | 1.1 | 0.11 | 0.01 | 180000111 | EP | 100 | 0.01
CEMENTO |  | kg | 640 | 0.25 | 160 | 15.18 | 374400011 | EP | 100 | 15.18
Encofrado |  | M2 | 14 | 10 | 140 | 13.28 | 316000311 | EP | 100 | 13.28
SUBTOTAL O |  |  |  |  | 614.45
TRANSPORTE | [5 empty] | PESO RELATIVO ELEMENTO | CPC Elemento | NP/ND/EP | VAE (%) | VAE (%) Elemento
DESCRIPCION | UNIDAD | DISTANCIA | CANTIDAD | TARIFA | COSTO
|  |  | A | B | C = A x B | PRT = Td/Q |  |  | Vi(%) | VAEt =PRT*Vi
SUBTOTAL P |  |  |  |  | 0
|  | TOTAL COSTO DIRECTO (M+N+O+P) |  |  | 1054.02 |  |  |  |  | 100
|  | COSTO INDIRECTO |  | 20 | 210.8
ESTOS PRECIOS NO INCLUYEN EL IVA |  | OTROS INDIRECTOS:
|  | COSTO TOTAL DEL RUBRO: |  |  | 1264.82
|  | VALOR OFERTADO: |  |  | 1264.82
MIL DOSCIENTOS SESENTA Y CUATRO dolares OCHENTA Y DOS centavos

## 410
ANALISIS DE PRECIOS UNITARIOS | 1 | 1 | 1 | 1 | 1 | DETERMINACION DEL VAE DEL RUBRO
NOMBRE DE PROYECTO: | PRESUPUESTO DE OBRAS NUEVAS EN EL CENAIM |  |  |  | Hoja de 1273
NOMBRE DE OFERENTE:
CODIGO DE RUBRO: | 516014 | 516014 | 516014 | 516014 | 516014
RUBRO: | PINTURA INTERIOR | PINTURA INTERIOR | PINTURA INTERIOR | UNIDAD: | M2
EQUIPOS | [5 empty] | PESO RELATIVO ELEMENTO | CPC Elemento | NP/ND/EP | VAE (%) | VAE (%) Elemento
DESCRIPCION | CANTIDAD | TARIFA | COSTO HORA | RENDIMIENTO | COSTO
| A | B | C = A x B | R | D = C x R | PRT = Td/Q |  |  | Vi(%) | VAEt =PRT*Vi
Herramientas menores | 1 | 1 | 1 | 0.2 | 0.2 | 3.05 | 429992527 | EP | 100 | 3.05
Andamios | 12 | 0.12 | 1.44 | 0.2 | 0.29 | 4.42 | 421900017 | EP | 100 | 4.42
SUBTOTAL M |  |  |  |  | 0.49
MANO DE OBRA | [5 empty] | PESO RELATIVO ELEMENTO | CPC Elemento | NP/ND/EP | VAE (%) | VAE (%) Elemento
DESCRIPCION | CANTIDAD | JORNAL /HR | COSTO HORA | RENDIMIENTO | COSTO
| A | B | C = A x B | R | D = C x R | PRT = Td/Q |  |  | Vi(%) | VAEt =PRT*Vi
Pintor (Estr.Oc D2) | 2 | 3.45 | 6.9 | 0.2 | 1.38 | 21.04 | 541110011 | EP | 100 | 21.04
Peon de pintor (Estr.Oc E2) | 2 | 3.41 | 6.82 | 0.2 | 1.36 | 20.73 | 541110011 | EP | 100 | 20.73
INSPECTOR DE OBRA (ESTR.OC. B3) | 0.2 | 3.83 | 0.77 | 0.2 | 0.15 | 2.29 | 541110011 | EP | 100 | 2.29
SUBTOTAL M |  |  |  |  | 2.89
MATERIALES | [5 empty] | PESO RELATIVO ELEMENTO | CPC Elemento | NP/ND/EP | VAE (%) | VAE (%) Elemento
DESCRIPCION |  | UNIDAD | CANTIDAD | P. UNITARIO | COSTO
|  |  | A | B | C = A x B | PRT = Td/Q |  |  | Vi(%) | VAEt =PRT*Vi
Pintura elastomerica |  | galon | 0.1 | 15.82 | 1.58 | 24.09 | 351100121 | EP | 100 | 24.09
Sikafill o similar,impermabizante cubierta transitable base resina acrilica |  | GAL | 0.05 | 27.2 | 1.36 | 20.73 | 369400011 | EP | 100 | 20.73
EMPASTE INTERIOR |  | kg | 0.5 | 0.47 | 0.24 | 3.66 | 374200111 | EP | 100 | 3.66
SUBTOTAL O |  |  |  |  | 3.18
TRANSPORTE | [5 empty] | PESO RELATIVO ELEMENTO | CPC Elemento | NP/ND/EP | VAE (%) | VAE (%) Elemento
DESCRIPCION | UNIDAD | DISTANCIA | CANTIDAD | TARIFA | COSTO
|  |  | A | B | C = A x B | PRT = Td/Q |  |  | Vi(%) | VAEt =PRT*Vi
SUBTOTAL P |  |  |  |  | 0
|  | TOTAL COSTO DIRECTO (M+N+O+P) |  |  | 6.56 |  |  |  |  | 100
|  | COSTO INDIRECTO |  | 20 | 1.31
ESTOS PRECIOS NO INCLUYEN EL IVA |  | OTROS INDIRECTOS:
|  | COSTO TOTAL DEL RUBRO: |  |  | 7.87
|  | VALOR OFERTADO: |  |  | 7.87
SIETE dolares OCHENTA Y SIETE centavos

## 411
ANALISIS DE PRECIOS UNITARIOS | 1 | 1 | 1 | 1 | 1 | DETERMINACION DEL VAE DEL RUBRO
NOMBRE DE PROYECTO: | PRESUPUESTO DE OBRAS NUEVAS EN EL CENAIM |  |  |  | Hoja de 1273
NOMBRE DE OFERENTE:
CODIGO DE RUBRO: | 516013 | 516013 | 516013 | 516013 | 516013
RUBRO: | PINTURA EXTERIOR | PINTURA EXTERIOR | PINTURA EXTERIOR | UNIDAD: | M2
EQUIPOS | [5 empty] | PESO RELATIVO ELEMENTO | CPC Elemento | NP/ND/EP | VAE (%) | VAE (%) Elemento
DESCRIPCION | CANTIDAD | TARIFA | COSTO HORA | RENDIMIENTO | COSTO
| A | B | C = A x B | R | D = C x R | PRT = Td/Q |  |  | Vi(%) | VAEt =PRT*Vi
Herramientas menores | 1 | 1 | 1 | 0.25 | 0.25 | 3.22 | 429992527 | EP | 100 | 3.22
Andamios | 12 | 0.12 | 1.44 | 0.25 | 0.36 | 4.64 | 421900017 | EP | 100 | 4.64
SUBTOTAL M |  |  |  |  | 0.61
MANO DE OBRA | [5 empty] | PESO RELATIVO ELEMENTO | CPC Elemento | NP/ND/EP | VAE (%) | VAE (%) Elemento
DESCRIPCION | CANTIDAD | JORNAL /HR | COSTO HORA | RENDIMIENTO | COSTO
| A | B | C = A x B | R | D = C x R | PRT = Td/Q |  |  | Vi(%) | VAEt =PRT*Vi
Pintor (Estr.Oc D2) | 2 | 3.45 | 6.9 | 0.25 | 1.72 | 22.16 | 541110011 | EP | 100 | 22.16
Peon de pintor (Estr.Oc E2) | 2 | 3.41 | 6.82 | 0.25 | 1.7 | 21.91 | 541110011 | EP | 100 | 21.91
INSPECTOR DE OBRA (ESTR.OC. B3) | 0.2 | 3.83 | 0.77 | 0.25 | 0.19 | 2.45 | 541110011 | EP | 100 | 2.45
SUBTOTAL M |  |  |  |  | 3.61
MATERIALES | [5 empty] | PESO RELATIVO ELEMENTO | CPC Elemento | NP/ND/EP | VAE (%) | VAE (%) Elemento
DESCRIPCION |  | UNIDAD | CANTIDAD | P. UNITARIO | COSTO
|  |  | A | B | C = A x B | PRT = Td/Q |  |  | Vi(%) | VAEt =PRT*Vi
Pintura elastomerica |  | galon | 0.1 | 15.82 | 1.58 | 20.36 | 351100121 | EP | 100 | 20.36
Sikafill o similar,impermabizante cubierta transitable base resina acrilica |  | GAL | 0.05 | 27.2 | 1.36 | 17.53 | 369400011 | EP | 100 | 17.53
EMPASTE EXTERIOR |  | kg | 0.5 | 1.21 | 0.6 | 7.73 | 374200111 | EP | 100 | 7.73
SUBTOTAL O |  |  |  |  | 3.54
TRANSPORTE | [5 empty] | PESO RELATIVO ELEMENTO | CPC Elemento | NP/ND/EP | VAE (%) | VAE (%) Elemento
DESCRIPCION | UNIDAD | DISTANCIA | CANTIDAD | TARIFA | COSTO
|  |  | A | B | C = A x B | PRT = Td/Q |  |  | Vi(%) | VAEt =PRT*Vi
SUBTOTAL P |  |  |  |  | 0
|  | TOTAL COSTO DIRECTO (M+N+O+P) |  |  | 7.76 |  |  |  |  | 100
|  | COSTO INDIRECTO |  | 20 | 1.55
ESTOS PRECIOS NO INCLUYEN EL IVA |  | OTROS INDIRECTOS:
|  | COSTO TOTAL DEL RUBRO: |  |  | 9.31
|  | VALOR OFERTADO: |  |  | 9.31
NUEVE dolares TREINTA Y UN centavos

## 412
ANALISIS DE PRECIOS UNITARIOS | 1 | 1 | 1 | 1 | 1 | DETERMINACION DEL VAE DEL RUBRO
NOMBRE DE PROYECTO: | PRESUPUESTO DE OBRAS NUEVAS EN EL CENAIM |  |  |  | Hoja de 1273
NOMBRE DE OFERENTE:
CODIGO DE RUBRO: | 516432 | 516432 | 516432 | 516432 | 516432
RUBRO: | PINTURA EPÓXICA PARA MESONES COLOR GRIS | PINTURA EPÓXICA PARA MESONES COLOR GRIS | PINTURA EPÓXICA PARA MESONES COLOR GRIS | UNIDAD: | M2
EQUIPOS | [5 empty] | PESO RELATIVO ELEMENTO | CPC Elemento | NP/ND/EP | VAE (%) | VAE (%) Elemento
DESCRIPCION | CANTIDAD | TARIFA | COSTO HORA | RENDIMIENTO | COSTO
| A | B | C = A x B | R | D = C x R | PRT = Td/Q |  |  | Vi(%) | VAEt =PRT*Vi
Herramientas menores | 1 | 1 | 1 | 0.2 | 0.2 | 1.34 | 429992527 | EP | 100 | 1.34
Andamios | 12 | 0.12 | 1.44 | 0.2 | 0.29 | 1.95 | 421900017 | EP | 100 | 1.95
SUBTOTAL M |  |  |  |  | 0.49
MANO DE OBRA | [5 empty] | PESO RELATIVO ELEMENTO | CPC Elemento | NP/ND/EP | VAE (%) | VAE (%) Elemento
DESCRIPCION | CANTIDAD | JORNAL /HR | COSTO HORA | RENDIMIENTO | COSTO
| A | B | C = A x B | R | D = C x R | PRT = Td/Q |  |  | Vi(%) | VAEt =PRT*Vi
Pintor (Estr.Oc D2) | 2 | 3.45 | 6.9 | 0.2 | 1.38 | 9.26 | 541110011 | EP | 100 | 9.26
Peon de pintor (Estr.Oc E2) | 2 | 3.41 | 6.82 | 0.2 | 1.36 | 9.12 | 541110011 | EP | 100 | 9.12
INSPECTOR DE OBRA (ESTR.OC. B3) | 0.2 | 3.83 | 0.77 | 0.2 | 0.15 | 1.01 | 541110011 | EP | 100 | 1.01
SUBTOTAL M |  |  |  |  | 2.89
MATERIALES | [5 empty] | PESO RELATIVO ELEMENTO | CPC Elemento | NP/ND/EP | VAE (%) | VAE (%) Elemento
DESCRIPCION |  | UNIDAD | CANTIDAD | P. UNITARIO | COSTO
|  |  | A | B | C = A x B | PRT = Td/Q |  |  | Vi(%) | VAEt =PRT*Vi
Sikafill o similar,impermabizante cubierta transitable base resina acrilica |  | GAL | 0.05 | 27.2 | 1.36 | 9.12 | 369400011 | EP | 100 | 9.12
Pintura epoxica grado alimenticio |  | m2 | 1 | 10.17 | 10.17 | 68.21 | 351100212 | EP | 100 | 68.21
SUBTOTAL O |  |  |  |  | 11.53
TRANSPORTE | [5 empty] | PESO RELATIVO ELEMENTO | CPC Elemento | NP/ND/EP | VAE (%) | VAE (%) Elemento
DESCRIPCION | UNIDAD | DISTANCIA | CANTIDAD | TARIFA | COSTO
|  |  | A | B | C = A x B | PRT = Td/Q |  |  | Vi(%) | VAEt =PRT*Vi
SUBTOTAL P |  |  |  |  | 0
|  | TOTAL COSTO DIRECTO (M+N+O+P) |  |  | 14.91 |  |  |  |  | 100
|  | COSTO INDIRECTO |  | 20 | 2.98
ESTOS PRECIOS NO INCLUYEN EL IVA |  | OTROS INDIRECTOS:
|  | COSTO TOTAL DEL RUBRO: |  |  | 17.89
|  | VALOR OFERTADO: |  |  | 17.89
DIECISIETE dolares OCHENTA Y NUEVE centavos

## 413
ANALISIS DE PRECIOS UNITARIOS | 1 | 1 | 1 | 1 | 1 | DETERMINACION DEL VAE DEL RUBRO
NOMBRE DE PROYECTO: | PRESUPUESTO DE OBRAS NUEVAS EN EL CENAIM |  |  |  | Hoja de 1273
NOMBRE DE OFERENTE:
CODIGO DE RUBRO: | 516431 | 516431 | 516431 | 516431 | 516431
RUBRO: | PINTURA EPÓXICA PARA MESONES COLOR AZUL | PINTURA EPÓXICA PARA MESONES COLOR AZUL | PINTURA EPÓXICA PARA MESONES COLOR AZUL | UNIDAD: | M2
EQUIPOS | [5 empty] | PESO RELATIVO ELEMENTO | CPC Elemento | NP/ND/EP | VAE (%) | VAE (%) Elemento
DESCRIPCION | CANTIDAD | TARIFA | COSTO HORA | RENDIMIENTO | COSTO
| A | B | C = A x B | R | D = C x R | PRT = Td/Q |  |  | Vi(%) | VAEt =PRT*Vi
Herramientas menores | 1 | 1 | 1 | 0.2 | 0.2 | 1.34 | 429992527 | EP | 100 | 1.34
Andamios | 12 | 0.12 | 1.44 | 0.2 | 0.29 | 1.95 | 421900017 | EP | 100 | 1.95
SUBTOTAL M |  |  |  |  | 0.49
MANO DE OBRA | [5 empty] | PESO RELATIVO ELEMENTO | CPC Elemento | NP/ND/EP | VAE (%) | VAE (%) Elemento
DESCRIPCION | CANTIDAD | JORNAL /HR | COSTO HORA | RENDIMIENTO | COSTO
| A | B | C = A x B | R | D = C x R | PRT = Td/Q |  |  | Vi(%) | VAEt =PRT*Vi
Pintor (Estr.Oc D2) | 2 | 3.45 | 6.9 | 0.2 | 1.38 | 9.26 | 541110011 | EP | 100 | 9.26
Peon de pintor (Estr.Oc E2) | 2 | 3.41 | 6.82 | 0.2 | 1.36 | 9.12 | 541110011 | EP | 100 | 9.12
INSPECTOR DE OBRA (ESTR.OC. B3) | 0.2 | 3.83 | 0.77 | 0.2 | 0.15 | 1.01 | 541110011 | EP | 100 | 1.01
SUBTOTAL M |  |  |  |  | 2.89
MATERIALES | [5 empty] | PESO RELATIVO ELEMENTO | CPC Elemento | NP/ND/EP | VAE (%) | VAE (%) Elemento
DESCRIPCION |  | UNIDAD | CANTIDAD | P. UNITARIO | COSTO
|  |  | A | B | C = A x B | PRT = Td/Q |  |  | Vi(%) | VAEt =PRT*Vi
Sikafill o similar,impermabizante cubierta transitable base resina acrilica |  | GAL | 0.05 | 27.2 | 1.36 | 9.12 | 369400011 | EP | 100 | 9.12
Pintura epoxica grado alimenticio |  | m2 | 1 | 10.17 | 10.17 | 68.21 | 351100212 | EP | 100 | 68.21
SUBTOTAL O |  |  |  |  | 11.53
TRANSPORTE | [5 empty] | PESO RELATIVO ELEMENTO | CPC Elemento | NP/ND/EP | VAE (%) | VAE (%) Elemento
DESCRIPCION | UNIDAD | DISTANCIA | CANTIDAD | TARIFA | COSTO
|  |  | A | B | C = A x B | PRT = Td/Q |  |  | Vi(%) | VAEt =PRT*Vi
SUBTOTAL P |  |  |  |  | 0
|  | TOTAL COSTO DIRECTO (M+N+O+P) |  |  | 14.91 |  |  |  |  | 100
|  | COSTO INDIRECTO |  | 20 | 2.98
ESTOS PRECIOS NO INCLUYEN EL IVA |  | OTROS INDIRECTOS:
|  | COSTO TOTAL DEL RUBRO: |  |  | 17.89
|  | VALOR OFERTADO: |  |  | 17.89
DIECISIETE dolares OCHENTA Y NUEVE centavos

## 414
ANALISIS DE PRECIOS UNITARIOS | 1 | 1 | 1 | 1 | 1 | DETERMINACION DEL VAE DEL RUBRO
NOMBRE DE PROYECTO: | PRESUPUESTO DE OBRAS NUEVAS EN EL CENAIM |  |  |  | Hoja de 1273
NOMBRE DE OFERENTE:
CODIGO DE RUBRO: | 516278 | 516278 | 516278 | 516278 | 516278
RUBRO: | BOMBA DE 5 HP | BOMBA DE 5 HP | BOMBA DE 5 HP | UNIDAD: | U
EQUIPOS | [5 empty] | PESO RELATIVO ELEMENTO | CPC Elemento | NP/ND/EP | VAE (%) | VAE (%) Elemento
DESCRIPCION | CANTIDAD | TARIFA | COSTO HORA | RENDIMIENTO | COSTO
| A | B | C = A x B | R | D = C x R | PRT = Td/Q |  |  | Vi(%) | VAEt =PRT*Vi
Herramienta menor | 3 | 0.2 | 0.6 | 7.8088 | 4.69 | 0.18 | 4299217233 | EP | 100 | 0.18
Tecle | 1 | 0.5 | 0.5 | 7.8088 | 3.9 | 0.15 | 442320932 | ND | 40 | 0.06
SUBTOTAL M |  |  |  |  | 8.59
MANO DE OBRA | [5 empty] | PESO RELATIVO ELEMENTO | CPC Elemento | NP/ND/EP | VAE (%) | VAE (%) Elemento
DESCRIPCION | CANTIDAD | JORNAL /HR | COSTO HORA | RENDIMIENTO | COSTO
| A | B | C = A x B | R | D = C x R | PRT = Td/Q |  |  | Vi(%) | VAEt =PRT*Vi
PEON EN GENERAL (ESTR.OC E2) | 1 | 3.41 | 3.41 | 7.8088 | 26.63 | 1.05 | 541110011 | EP | 100 | 1.05
Mecanico equipo pesado (Estr.Oc C1) | 1 | 3.82 | 3.82 | 7.8088 | 29.83 | 1.17 | 541110011 | EP | 100 | 1.17
INSPECTOR DE OBRA (ESTR.OC. B3) | 0.1 | 3.83 | 0.38 | 7.8088 | 2.99 | 0.12 | 541110011 | EP | 100 | 0.12
ALBAÑIL (ESTR.OC. D2) | 2 | 3.45 | 6.9 | 7.8088 | 53.88 | 2.11 | 541110011 | EP | 100 | 2.11
SUBTOTAL M |  |  |  |  | 113.33
MATERIALES | [5 empty] | PESO RELATIVO ELEMENTO | CPC Elemento | NP/ND/EP | VAE (%) | VAE (%) Elemento
DESCRIPCION |  | UNIDAD | CANTIDAD | P. UNITARIO | COSTO
|  |  | A | B | C = A x B | PRT = Td/Q |  |  | Vi(%) | VAEt =PRT*Vi
Bomba eje horizontal tdh=7.72m 5hp q=10l/s |  | u | 1 | 2426.11 | 2426.11 | 95.22 | 432300421 | NP | 0 | 0
SUBTOTAL O |  |  |  |  | 2426.11
TRANSPORTE | [5 empty] | PESO RELATIVO ELEMENTO | CPC Elemento | NP/ND/EP | VAE (%) | VAE (%) Elemento
DESCRIPCION | UNIDAD | DISTANCIA | CANTIDAD | TARIFA | COSTO
|  |  | A | B | C = A x B | PRT = Td/Q |  |  | Vi(%) | VAEt =PRT*Vi
SUBTOTAL P |  |  |  |  | 0
|  | TOTAL COSTO DIRECTO (M+N+O+P) |  |  | 2548.03 |  |  |  |  | 4.69
|  | COSTO INDIRECTO |  | 20 | 509.61
ESTOS PRECIOS NO INCLUYEN EL IVA |  | OTROS INDIRECTOS:
|  | COSTO TOTAL DEL RUBRO: |  |  | 3057.64
|  | VALOR OFERTADO: |  |  | 3057.64
TRES MIL CINCUENTA Y SIETE dolares SESENTA Y CUATRO centavos

## 415
ANALISIS DE PRECIOS UNITARIOS | 1 | 1 | 1 | 1 | 1 | DETERMINACION DEL VAE DEL RUBRO
NOMBRE DE PROYECTO: | PRESUPUESTO DE OBRAS NUEVAS EN EL CENAIM |  |  |  | Hoja de 1273
NOMBRE DE OFERENTE:
CODIGO DE RUBRO: | 516277 | 516277 | 516277 | 516277 | 516277
RUBRO: | BOMBA DE 2 HP | BOMBA DE 2 HP | BOMBA DE 2 HP | UNIDAD: | U
EQUIPOS | [5 empty] | PESO RELATIVO ELEMENTO | CPC Elemento | NP/ND/EP | VAE (%) | VAE (%) Elemento
DESCRIPCION | CANTIDAD | TARIFA | COSTO HORA | RENDIMIENTO | COSTO
| A | B | C = A x B | R | D = C x R | PRT = Td/Q |  |  | Vi(%) | VAEt =PRT*Vi
Herramienta menor | 3 | 0.2 | 0.6 | 2 | 1.2 | 0.11 | 4299217233 | EP | 100 | 0.11
Tecle | 1 | 0.5 | 0.5 | 2 | 1 | 0.1 | 442320932 | ND | 40 | 0.04
SUBTOTAL M |  |  |  |  | 2.2
MANO DE OBRA | [5 empty] | PESO RELATIVO ELEMENTO | CPC Elemento | NP/ND/EP | VAE (%) | VAE (%) Elemento
DESCRIPCION | CANTIDAD | JORNAL /HR | COSTO HORA | RENDIMIENTO | COSTO
| A | B | C = A x B | R | D = C x R | PRT = Td/Q |  |  | Vi(%) | VAEt =PRT*Vi
ALBAÑIL (ESTR.OC. D2) | 2 | 3.45 | 6.9 | 2 | 13.8 | 1.32 | 541110011 | EP | 100 | 1.32
PEON EN GENERAL (ESTR.OC E2) | 1 | 3.41 | 3.41 | 2 | 6.82 | 0.65 | 541110011 | EP | 100 | 0.65
Mecanico equipo pesado (Estr.Oc C1) | 1 | 3.82 | 3.82 | 0.2 | 0.76 | 0.07 | 541110011 | EP | 100 | 0.07
SUBTOTAL M |  |  |  |  | 21.38
MATERIALES | [5 empty] | PESO RELATIVO ELEMENTO | CPC Elemento | NP/ND/EP | VAE (%) | VAE (%) Elemento
DESCRIPCION |  | UNIDAD | CANTIDAD | P. UNITARIO | COSTO
|  |  | A | B | C = A x B | PRT = Td/Q |  |  | Vi(%) | VAEt =PRT*Vi
Bomba eje horizontal 2hp |  | U | 1 | 1021.52 | 1021.52 | 97.74 | 432300421 | NP | 0 | 0
SUBTOTAL O |  |  |  |  | 1021.52
TRANSPORTE | [5 empty] | PESO RELATIVO ELEMENTO | CPC Elemento | NP/ND/EP | VAE (%) | VAE (%) Elemento
DESCRIPCION | UNIDAD | DISTANCIA | CANTIDAD | TARIFA | COSTO
|  |  | A | B | C = A x B | PRT = Td/Q |  |  | Vi(%) | VAEt =PRT*Vi
SUBTOTAL P |  |  |  |  | 0
|  | TOTAL COSTO DIRECTO (M+N+O+P) |  |  | 1045.1 |  |  |  |  | 2.19
|  | COSTO INDIRECTO |  | 20 | 209.02
ESTOS PRECIOS NO INCLUYEN EL IVA |  | OTROS INDIRECTOS:
|  | COSTO TOTAL DEL RUBRO: |  |  | 1254.12
|  | VALOR OFERTADO: |  |  | 1254.12
MIL DOSCIENTOS CINCUENTA Y CUATRO dolares DOCE centavos

## 416
ANALISIS DE PRECIOS UNITARIOS | 1 | 1 | 1 | 1 | 1 | DETERMINACION DEL VAE DEL RUBRO
NOMBRE DE PROYECTO: | PRESUPUESTO DE OBRAS NUEVAS EN EL CENAIM |  |  |  | Hoja de 1273
NOMBRE DE OFERENTE:
CODIGO DE RUBRO: | 516620 | 516620 | 516620 | 516620 | 516620
RUBRO: | BASE PARA ASIENTO DE BOMBA | BASE PARA ASIENTO DE BOMBA | BASE PARA ASIENTO DE BOMBA | UNIDAD: | U
EQUIPOS | [5 empty] | PESO RELATIVO ELEMENTO | CPC Elemento | NP/ND/EP | VAE (%) | VAE (%) Elemento
DESCRIPCION | CANTIDAD | TARIFA | COSTO HORA | RENDIMIENTO | COSTO
| A | B | C = A x B | R | D = C x R | PRT = Td/Q |  |  | Vi(%) | VAEt =PRT*Vi
Herramienta menor (5% M.O.) |  |  |  |  | 0.34 | 1.02 | 4299217233 | EP | 100 | 1.02
SUBTOTAL M |  |  |  |  | 0.34
MANO DE OBRA | [5 empty] | PESO RELATIVO ELEMENTO | CPC Elemento | NP/ND/EP | VAE (%) | VAE (%) Elemento
DESCRIPCION | CANTIDAD | JORNAL /HR | COSTO HORA | RENDIMIENTO | COSTO
| A | B | C = A x B | R | D = C x R | PRT = Td/Q |  |  | Vi(%) | VAEt =PRT*Vi
ALBAÑIL (ESTR.OC. D2) | 1 | 3.45 | 3.45 | 1 | 3.45 | 10.32 | 541110011 | EP | 100 | 10.32
PEON EN GENERAL (ESTR.OC E2) | 1 | 3.41 | 3.41 | 1 | 3.41 | 10.2 | 541110011 | EP | 100 | 10.2
SUBTOTAL M |  |  |  |  | 6.86
MATERIALES | [5 empty] | PESO RELATIVO ELEMENTO | CPC Elemento | NP/ND/EP | VAE (%) | VAE (%) Elemento
DESCRIPCION |  | UNIDAD | CANTIDAD | P. UNITARIO | COSTO
|  |  | A | B | C = A x B | PRT = Td/Q |  |  | Vi(%) | VAEt =PRT*Vi
ARENA |  | m3 | 0.1 | 25 | 2.5 | 7.48 | 153100117 | EP | 100 | 7.48
AGUA |  | m3 | 0.1 | 1.1 | 0.11 | 0.33 | 180000111 | EP | 100 | 0.33
CEMENTO |  | kg | 25 | 0.25 | 6.25 | 18.7 | 374400011 | EP | 100 | 18.7
Piedra homogenizada # 57 (5-25mm). |  | m3 | 0.1 | 7.75 | 0.78 | 2.33 | 153200012 | EP | 100 | 2.33
Tabla de encofrado 0,20m |  | m | 8 | 1.81 | 14.48 | 43.33 | 313100011 | EP | 100 | 43.33
ACERO DE REFUERZO EN BARRAS |  | kg | 2 | 1.05 | 2.1 | 6.28 | 411211912 | EP | 100 | 6.28
SUBTOTAL O |  |  |  |  | 26.22
TRANSPORTE | [5 empty] | PESO RELATIVO ELEMENTO | CPC Elemento | NP/ND/EP | VAE (%) | VAE (%) Elemento
DESCRIPCION | UNIDAD | DISTANCIA | CANTIDAD | TARIFA | COSTO
|  |  | A | B | C = A x B | PRT = Td/Q |  |  | Vi(%) | VAEt =PRT*Vi
SUBTOTAL P |  |  |  |  | 0
|  | TOTAL COSTO DIRECTO (M+N+O+P) |  |  | 33.42 |  |  |  |  | 99.99
|  | COSTO INDIRECTO |  | 20 | 6.68
ESTOS PRECIOS NO INCLUYEN EL IVA |  | OTROS INDIRECTOS:
|  | COSTO TOTAL DEL RUBRO: |  |  | 40.1
|  | VALOR OFERTADO: |  |  | 40.1
CUARENTA dolares DIEZ centavos

## 417
ANALISIS DE PRECIOS UNITARIOS | 1 | 1 | 1 | 1 | 1 | DETERMINACION DEL VAE DEL RUBRO
NOMBRE DE PROYECTO: | PRESUPUESTO DE OBRAS NUEVAS EN EL CENAIM |  |  |  | Hoja de 1273
NOMBRE DE OFERENTE:
CODIGO DE RUBRO: | 516619 | 516619 | 516619 | 516619 | 516619
RUBRO: | ACCESORIOS DE INSTALACION DE BOMBAS A RECIRCULACIÓN DE AGUA DE MAR | ACCESORIOS DE INSTALACION DE BOMBAS A RECIRCULACIÓN DE AGUA DE MAR | ACCESORIOS DE INSTALACION DE BOMBAS A RECIRCULACIÓN DE AGUA DE MAR | UNIDAD: | U
EQUIPOS | [5 empty] | PESO RELATIVO ELEMENTO | CPC Elemento | NP/ND/EP | VAE (%) | VAE (%) Elemento
DESCRIPCION | CANTIDAD | TARIFA | COSTO HORA | RENDIMIENTO | COSTO
| A | B | C = A x B | R | D = C x R | PRT = Td/Q |  |  | Vi(%) | VAEt =PRT*Vi
Herramienta menor (5% M.O.) |  |  |  |  | 4.18 | 3.23 | 4299217233 | EP | 100 | 3.23
SUBTOTAL M |  |  |  |  | 4.18
MANO DE OBRA | [5 empty] | PESO RELATIVO ELEMENTO | CPC Elemento | NP/ND/EP | VAE (%) | VAE (%) Elemento
DESCRIPCION | CANTIDAD | JORNAL /HR | COSTO HORA | RENDIMIENTO | COSTO
| A | B | C = A x B | R | D = C x R | PRT = Td/Q |  |  | Vi(%) | VAEt =PRT*Vi
PEON EN GENERAL (ESTR.OC E2) | 1 | 3.41 | 3.41 | 7.8088 | 26.63 | 20.59 | 541110011 | EP | 100 | 20.59
INSPECTOR DE OBRA (ESTR.OC. B3) | 0.1 | 3.83 | 0.38 | 7.8088 | 2.99 | 2.31 | 541110011 | EP | 100 | 2.31
ALBAÑIL (ESTR.OC. D2) | 2 | 3.45 | 6.9 | 7.8088 | 53.88 | 41.66 | 541110011 | EP | 100 | 41.66
SUBTOTAL M |  |  |  |  | 83.5
MATERIALES | [5 empty] | PESO RELATIVO ELEMENTO | CPC Elemento | NP/ND/EP | VAE (%) | VAE (%) Elemento
DESCRIPCION |  | UNIDAD | CANTIDAD | P. UNITARIO | COSTO
|  |  | A | B | C = A x B | PRT = Td/Q |  |  | Vi(%) | VAEt =PRT*Vi
Accesorios |  | U | 4 | 5.67 | 22.68 | 17.54 | 445210011 | EP | 100 | 17.54
Tuberia pvc u/e 1.00mpa 063mm |  | m | 6 | 3.16 | 18.96 | 14.66 | 445210011 | EP | 100 | 14.66
SUBTOTAL O |  |  |  |  | 41.64
TRANSPORTE | [5 empty] | PESO RELATIVO ELEMENTO | CPC Elemento | NP/ND/EP | VAE (%) | VAE (%) Elemento
DESCRIPCION | UNIDAD | DISTANCIA | CANTIDAD | TARIFA | COSTO
|  |  | A | B | C = A x B | PRT = Td/Q |  |  | Vi(%) | VAEt =PRT*Vi
SUBTOTAL P |  |  |  |  | 0
|  | TOTAL COSTO DIRECTO (M+N+O+P) |  |  | 129.32 |  |  |  |  | 99.99
|  | COSTO INDIRECTO |  | 20 | 25.86
ESTOS PRECIOS NO INCLUYEN EL IVA |  | OTROS INDIRECTOS:
|  | COSTO TOTAL DEL RUBRO: |  |  | 155.18
|  | VALOR OFERTADO: |  |  | 155.18
CIENTO CINCUENTA Y CINCO dolares DIECIOCHO centavos

## 418
ANALISIS DE PRECIOS UNITARIOS | 1 | 1 | 1 | 1 | 1 | DETERMINACION DEL VAE DEL RUBRO
NOMBRE DE PROYECTO: | PRESUPUESTO DE OBRAS NUEVAS EN EL CENAIM |  |  |  | Hoja de 1273
NOMBRE DE OFERENTE:
CODIGO DE RUBRO: | 516658 | 516658 | 516658 | 516658 | 516658
RUBRO: | IMPLEMENTACION DE RESERVORIO SUMP (H=1.40m x A=1.95m x L=1.95m) | IMPLEMENTACION DE RESERVORIO SUMP (H=1.40m x A=1.95m x L=1.95m) | IMPLEMENTACION DE RESERVORIO SUMP (H=1.40m x A=1.95m x L=1.95m) | UNIDAD: | U
EQUIPOS | [5 empty] | PESO RELATIVO ELEMENTO | CPC Elemento | NP/ND/EP | VAE (%) | VAE (%) Elemento
DESCRIPCION | CANTIDAD | TARIFA | COSTO HORA | RENDIMIENTO | COSTO
| A | B | C = A x B | R | D = C x R | PRT = Td/Q |  |  | Vi(%) | VAEt =PRT*Vi
Herramienta menor (5% M.O.) |  |  |  |  | 30.14 | 0.96 | 4299217233 | EP | 100 | 0.96
Vibrador de concreto | 1 | 2 | 2 | 22 | 44 | 1.41 | 4423100110 | ND | 40 | 0.56
COMPACTADOR MANUAL | 1 | 2.09 | 2.09 | 22 | 45.98 | 1.47 | 444400211 | EP | 100 | 1.47
SUBTOTAL M |  |  |  |  | 120.12
MANO DE OBRA | [5 empty] | PESO RELATIVO ELEMENTO | CPC Elemento | NP/ND/EP | VAE (%) | VAE (%) Elemento
DESCRIPCION | CANTIDAD | JORNAL /HR | COSTO HORA | RENDIMIENTO | COSTO
| A | B | C = A x B | R | D = C x R | PRT = Td/Q |  |  | Vi(%) | VAEt =PRT*Vi
CARPINTERO (ESTR.OC. D2) | 2 | 3.45 | 6.9 | 22 | 151.8 | 4.85 | 541110011 | EP | 100 | 4.85
Plomero (Estr.Oc D2) | 1 | 3.45 | 3.45 | 22 | 75.9 | 2.43 | 541110011 | EP | 100 | 2.43
Peon (Estr.Oc E2) | 5 | 3.41 | 17.05 | 22 | 375.1 | 11.99 | 541110011 | EP | 100 | 11.99
Maestro mayor de ejecucion de obra (Estr.Oc C1) | 1 | 3.82 | 3.82 | 22 | 84.04 | 2.69 | 541110011 | EP | 100 | 2.69
ALBAÑIL (Estr.Oc D2) | 4 | 3.45 | 13.8 | 22 | 303.6 | 9.71 | 541110011 | EP | 100 | 9.71
FIERRERO (ESTR.OC. D2) | 2 | 3.45 | 6.9 | 22 | 151.8 | 4.85 | 541110011 | EP | 100 | 4.85
SUBTOTAL M |  |  |  |  | 1142.24
MATERIALES | [5 empty] | PESO RELATIVO ELEMENTO | CPC Elemento | NP/ND/EP | VAE (%) | VAE (%) Elemento
DESCRIPCION |  | UNIDAD | CANTIDAD | P. UNITARIO | COSTO
|  |  | A | B | C = A x B | PRT = Td/Q |  |  | Vi(%) | VAEt =PRT*Vi
PIEDRA BOLA |  | m3 | 1.7 | 16.72 | 28.42 | 0.91 | 151300917 | EP | 100 | 0.91
LASTRE |  | m3 | 2 | 5.83 | 11.66 | 0.37 | 511300011 | EP | 100 | 0.37
Cemento |  | sac | 33 | 8.32 | 274.56 | 8.78 | 374400011 | EP | 100 | 8.78
ARENA |  | m3 | 2 | 25 | 50 | 1.6 | 153100117 | EP | 100 | 1.6
PIEDRA DE 1/2" |  | M3 | 2.5 | 29.22 | 73.05 | 2.34 | 151300917 | EP | 100 | 2.34
Encofrado |  | M2 | 30 | 12.35 | 370.5 | 11.85 | 312300111 | EP | 100 | 11.85
Cuarton |  | U | 10 | 2.83 | 28.3 | 0.9 | 321130011 | EP | 100 | 0.9
TABLA DE ENCOFRADO |  | U | 6 | 6 | 36 | 1.15 | 313100011 | EP | 100 | 1.15
TIRAS DE ENCOFRADO |  | U | 10 | 3 | 30 | 0.96 | 319220215 | ND | 40 | 0.38
Cañas |  | m | 30 | 1.41 | 42.3 | 1.35 | 381120011 | EP | 100 | 1.35
ACERO DE REFUERZO EN BARRAS |  | kg | 260 | 1.05 | 273 | 8.73 | 411211912 | EP | 100 | 8.73
Alambre galvanizado #16 |  | kg | 20 | 2.52 | 50.4 | 1.61 | 412660011 | ND | 40 | 0.64
TAPA DE SUMP DE ACERO INOXIDABLE |  | U | 1 | 267.44 | 267.44 | 8.55 | 893100412 | ND | 40 | 3.42
ADITIVO IMPERMEABILIZANTE |  | GALON | 1 | 67.44 | 67.44 | 2.16 | 354902413 | EP | 100 | 2.16
AGUA |  | M3 | 1 | 6 | 6 | 0.19 | 180000111 | EP | 100 | 0.19
SUBTOTAL O |  |  |  |  | 1665.23
TRANSPORTE | [5 empty] | PESO RELATIVO ELEMENTO | CPC Elemento | NP/ND/EP | VAE (%) | VAE (%) Elemento
DESCRIPCION | UNIDAD | DISTANCIA | CANTIDAD | TARIFA | COSTO
|  |  | A | B | C = A x B | PRT = Td/Q |  |  | Vi(%) | VAEt =PRT*Vi
TRANSPORTE DE MATERIAL | QUNTAL | 200 | 10 | 0.1 | 200 | 6.39 | 321530014 | EP | 100
SUBTOTAL P |  |  |  |  | 200
|  | TOTAL COSTO DIRECTO (M+N+O+P) |  |  | 3127.59 | 6.39 |  |  |  | 92.45
|  | COSTO INDIRECTO |  | 20 | 625.52
ESTOS PRECIOS NO INCLUYEN EL IVA |  | OTROS INDIRECTOS:
|  | COSTO TOTAL DEL RUBRO: |  |  | 3753.11
|  | VALOR OFERTADO: |  |  | 3753.11
TRES MIL SETECIENTOS CINCUENTA Y TRES dolares ONCE centavos

## 419
ANALISIS DE PRECIOS UNITARIOS | 1 | 1 | 1 | 1 | 1 | DETERMINACION DEL VAE DEL RUBRO
NOMBRE DE PROYECTO: | PRESUPUESTO DE OBRAS NUEVAS EN EL CENAIM |  |  |  | Hoja de 1273
NOMBRE DE OFERENTE:
CODIGO DE RUBRO: | 516659 | 516659 | 516659 | 516659 | 516659
RUBRO: | IMPLEMENTACION DE RESERVORIO SUMP (H=1.40m x A=3.40m x L=3.40m) | IMPLEMENTACION DE RESERVORIO SUMP (H=1.40m x A=3.40m x L=3.40m) | IMPLEMENTACION DE RESERVORIO SUMP (H=1.40m x A=3.40m x L=3.40m) | UNIDAD: | U
EQUIPOS | [5 empty] | PESO RELATIVO ELEMENTO | CPC Elemento | NP/ND/EP | VAE (%) | VAE (%) Elemento
DESCRIPCION | CANTIDAD | TARIFA | COSTO HORA | RENDIMIENTO | COSTO
| A | B | C = A x B | R | D = C x R | PRT = Td/Q |  |  | Vi(%) | VAEt =PRT*Vi
Herramienta menor | 1 | 0.2 | 0.2 | 30 | 6 | 0.11 | 4299217233 | EP | 100 | 0.11
Vibrador de concreto | 1 | 2 | 2 | 30 | 60 | 1.11 | 4423100110 | ND | 40 | 0.44
COMPACTADOR MANUAL | 1 | 2.09 | 2.09 | 30 | 62.7 | 1.16 | 444400211 | EP | 100 | 1.16
SUBTOTAL M |  |  |  |  | 128.7
MANO DE OBRA | [5 empty] | PESO RELATIVO ELEMENTO | CPC Elemento | NP/ND/EP | VAE (%) | VAE (%) Elemento
DESCRIPCION | CANTIDAD | JORNAL /HR | COSTO HORA | RENDIMIENTO | COSTO
| A | B | C = A x B | R | D = C x R | PRT = Td/Q |  |  | Vi(%) | VAEt =PRT*Vi
CARPINTERO (ESTR.OC. D2) | 2 | 3.45 | 6.9 | 30 | 207 | 3.83 | 541110011 | EP | 100 | 3.83
Plomero (Estr.Oc D2) | 1 | 3.45 | 3.45 | 30 | 103.5 | 1.92 | 541110011 | EP | 100 | 1.92
Peon (Estr.Oc E2) | 5 | 3.41 | 17.05 | 30 | 511.5 | 9.47 | 541110011 | EP | 100 | 9.47
Maestro mayor de ejecucion de obra (Estr.Oc C1) | 1 | 3.82 | 3.82 | 30 | 114.6 | 2.12 | 541110011 | EP | 100 | 2.12
ALBAÑIL (Estr.Oc D2) | 4 | 3.45 | 13.8 | 30 | 414 | 7.67 | 541110011 | EP | 100 | 7.67
FIERRERO (ESTR.OC. D2) | 2 | 3.45 | 6.9 | 30 | 207 | 3.83 | 541110011 | EP | 100 | 3.83
SUBTOTAL M |  |  |  |  | 1557.6
MATERIALES | [5 empty] | PESO RELATIVO ELEMENTO | CPC Elemento | NP/ND/EP | VAE (%) | VAE (%) Elemento
DESCRIPCION |  | UNIDAD | CANTIDAD | P. UNITARIO | COSTO
|  |  | A | B | C = A x B | PRT = Td/Q |  |  | Vi(%) | VAEt =PRT*Vi
PIEDRA BOLA |  | m3 | 4.33 | 16.72 | 72.4 | 1.34 | 151300917 | EP | 100 | 1.34
LASTRE |  | m3 | 5 | 5.83 | 29.15 | 0.54 | 511300011 | EP | 100 | 0.54
Cemento |  | sac | 70 | 8.32 | 582.4 | 10.79 | 374400011 | EP | 100 | 10.79
ARENA |  | m3 | 4 | 25 | 100 | 1.85 | 153100117 | EP | 100 | 1.85
PIEDRA DE 1/2" |  | M3 | 7 | 29.22 | 204.54 | 3.79 | 151300917 | EP | 100 | 3.79
Encofrado |  | M2 | 58 | 12.35 | 716.3 | 13.27 | 312300111 | EP | 100 | 13.27
Cuarton |  | U | 20 | 2.83 | 56.6 | 1.05 | 321130011 | EP | 100 | 1.05
TABLA DE ENCOFRADO |  | U | 15 | 6 | 90 | 1.67 | 313100011 | EP | 100 | 1.67
TIRAS DE ENCOFRADO |  | U | 20 | 3 | 60 | 1.11 | 319220215 | ND | 40 | 0.44
Cañas |  | m | 40 | 1.41 | 56.4 | 1.04 | 381120011 | EP | 100 | 1.04
ACERO DE REFUERZO EN BARRAS |  | kg | 768.55 | 1.05 | 806.98 | 14.95 | 411211912 | EP | 100 | 14.95
Alambre galvanizado #16 |  | kg | 38.66 | 2.52 | 97.42 | 1.8 | 412660011 | ND | 40 | 0.72
TAPA DE SUMP DE ACERO INOXIDABLE |  | U | 1 | 267.44 | 267.44 | 4.95 | 893100412 | ND | 40 | 1.98
ADITIVO IMPERMEABILIZANTE |  | GALON | 2 | 67.44 | 134.88 | 2.5 | 354902413 | EP | 100 | 2.5
AGUA |  | M3 | 1.6 | 6 | 9.6 | 0.18 | 180000111 | EP | 100 | 0.18
SUBTOTAL O |  |  |  |  | 3373.17
TRANSPORTE | [5 empty] | PESO RELATIVO ELEMENTO | CPC Elemento | NP/ND/EP | VAE (%) | VAE (%) Elemento
DESCRIPCION | UNIDAD | DISTANCIA | CANTIDAD | TARIFA | COSTO
|  |  | A | B | C = A x B | PRT = Td/Q |  |  | Vi(%) | VAEt =PRT*Vi
TRANSPORTE DE MATERIAL | QUNTAL | 200 | 17 | 0.1 | 340 | 6.3 | 321530014 | EP | 100
SUBTOTAL P |  |  |  |  | 340
|  | TOTAL COSTO DIRECTO (M+N+O+P) |  |  | 5399.47 | 6.3 |  |  |  | 94.59
|  | COSTO INDIRECTO |  | 20 | 1079.89
ESTOS PRECIOS NO INCLUYEN EL IVA |  | OTROS INDIRECTOS:
|  | COSTO TOTAL DEL RUBRO: |  |  | 6479.36
|  | VALOR OFERTADO: |  |  | 6479.36
SEIS MIL CUATROCIENTOS SETENTA Y NUEVE dolares TREINTA Y SEIS centavos

## 420
ANALISIS DE PRECIOS UNITARIOS | 1 | 1 | 1 | 1 | 1 | DETERMINACION DEL VAE DEL RUBRO
NOMBRE DE PROYECTO: | PRESUPUESTO DE OBRAS NUEVAS EN EL CENAIM |  |  |  | Hoja de 1273
NOMBRE DE OFERENTE:
CODIGO DE RUBRO: | 516525 | 516525 | 516525 | 516525 | 516525
RUBRO: | TABLERO DE DISTRIBUCIÓN DE 500 AMPERIOS | TABLERO DE DISTRIBUCIÓN DE 500 AMPERIOS | TABLERO DE DISTRIBUCIÓN DE 500 AMPERIOS | UNIDAD: | U
EQUIPOS | [5 empty] | PESO RELATIVO ELEMENTO | CPC Elemento | NP/ND/EP | VAE (%) | VAE (%) Elemento
DESCRIPCION | CANTIDAD | TARIFA | COSTO HORA | RENDIMIENTO | COSTO
| A | B | C = A x B | R | D = C x R | PRT = Td/Q |  |  | Vi(%) | VAEt =PRT*Vi
Herramienta menor | 1 | 0.2 | 0.2 | 25 | 5 | 0.36 | 4299217233 | EP | 100 | 0.36
SUBTOTAL M |  |  |  |  | 5
MANO DE OBRA | [5 empty] | PESO RELATIVO ELEMENTO | CPC Elemento | NP/ND/EP | VAE (%) | VAE (%) Elemento
DESCRIPCION | CANTIDAD | JORNAL /HR | COSTO HORA | RENDIMIENTO | COSTO
| A | B | C = A x B | R | D = C x R | PRT = Td/Q |  |  | Vi(%) | VAEt =PRT*Vi
Maestro Electricista (Estr.Oc C1) | 1 | 3.82 | 3.82 | 25 | 95.5 | 6.9 | 541110011 | EP | 100 | 6.9
Electricista (Estr.Oc D2) | 1 | 3.45 | 3.45 | 25 | 86.25 | 6.23 | 541110011 | EP | 100 | 6.23
Peon (Estr.Oc E2) | 1 | 3.41 | 3.41 | 25 | 85.25 | 6.16 | 541110011 | EP | 100 | 6.16
SUBTOTAL M |  |  |  |  | 267
MATERIALES | [5 empty] | PESO RELATIVO ELEMENTO | CPC Elemento | NP/ND/EP | VAE (%) | VAE (%) Elemento
DESCRIPCION |  | UNIDAD | CANTIDAD | P. UNITARIO | COSTO
|  |  | A | B | C = A x B | PRT = Td/Q |  |  | Vi(%) | VAEt =PRT*Vi
Material menudo |  | Unidad | 100 | 1.13 | 113 | 8.16 | 445210011 | EP | 100 | 8.16
TABLERO DE DISTRIBUCIÓN DE 500 AMPERIOS |  | U | 1 | 1000 | 1000 | 72.2 | 442400011 | NP | 0 | 0
SUBTOTAL O |  |  |  |  | 1113
TRANSPORTE | [5 empty] | PESO RELATIVO ELEMENTO | CPC Elemento | NP/ND/EP | VAE (%) | VAE (%) Elemento
DESCRIPCION | UNIDAD | DISTANCIA | CANTIDAD | TARIFA | COSTO
|  |  | A | B | C = A x B | PRT = Td/Q |  |  | Vi(%) | VAEt =PRT*Vi
SUBTOTAL P |  |  |  |  | 0
|  | TOTAL COSTO DIRECTO (M+N+O+P) |  |  | 1385 |  |  |  |  | 27.81
|  | COSTO INDIRECTO |  | 20 | 277
ESTOS PRECIOS NO INCLUYEN EL IVA |  | OTROS INDIRECTOS:
|  | COSTO TOTAL DEL RUBRO: |  |  | 1662
|  | VALOR OFERTADO: |  |  | 1662
MIL SEISCIENTOS SESENTA Y DOS dolares CERO centavos

## 421
ANALISIS DE PRECIOS UNITARIOS | 1 | 1 | 1 | 1 | 1 | DETERMINACION DEL VAE DEL RUBRO
NOMBRE DE PROYECTO: | PRESUPUESTO DE OBRAS NUEVAS EN EL CENAIM |  |  |  | Hoja de 1273
NOMBRE DE OFERENTE:
CODIGO DE RUBRO: | 516259 | 516259 | 516259 | 516259 | 516259
RUBRO: | ALIMENTADOR A TABLERO DE CONTROL 3#4/0, N#4/0, T#1/0 AWG THHN TUB. PVC 4" | ALIMENTADOR A TABLERO DE CONTROL 3#4/0, N#4/0, T#1/0 AWG THHN TUB. PVC 4" | ALIMENTADOR A TABLERO DE CONTROL 3#4/0, N#4/0, T#1/0 AWG THHN TUB. PVC 4" | UNIDAD: | M
EQUIPOS | [5 empty] | PESO RELATIVO ELEMENTO | CPC Elemento | NP/ND/EP | VAE (%) | VAE (%) Elemento
DESCRIPCION | CANTIDAD | TARIFA | COSTO HORA | RENDIMIENTO | COSTO
| A | B | C = A x B | R | D = C x R | PRT = Td/Q |  |  | Vi(%) | VAEt =PRT*Vi
Herramienta menor | 1 | 0.2 | 0.2 | 11 | 2.2 | 2.18 | 4299217233 | EP | 100 | 2.18
SUBTOTAL M |  |  |  |  | 2.2
MANO DE OBRA | [5 empty] | PESO RELATIVO ELEMENTO | CPC Elemento | NP/ND/EP | VAE (%) | VAE (%) Elemento
DESCRIPCION | CANTIDAD | JORNAL /HR | COSTO HORA | RENDIMIENTO | COSTO
| A | B | C = A x B | R | D = C x R | PRT = Td/Q |  |  | Vi(%) | VAEt =PRT*Vi
Electricista (Estr.Oc D2) | 1 | 3.45 | 3.45 | 1 | 3.45 | 3.41 | 541110011 | EP | 100 | 3.41
PEON EN GENERAL (ESTR.OC E2) | 1 | 3.41 | 3.41 | 1 | 3.41 | 3.37 | 541110011 | EP | 100 | 3.37
Maestro Electricista (Estr.Oc C1) | 1 | 3.82 | 3.82 | 1 | 3.82 | 3.78 | 541110011 | EP | 100 | 3.78
SUBTOTAL M |  |  |  |  | 10.68
MATERIALES | [5 empty] | PESO RELATIVO ELEMENTO | CPC Elemento | NP/ND/EP | VAE (%) | VAE (%) Elemento
DESCRIPCION |  | UNIDAD | CANTIDAD | P. UNITARIO | COSTO
|  |  | A | B | C = A x B | PRT = Td/Q |  |  | Vi(%) | VAEt =PRT*Vi
MATERIAL MENUDO |  | glb | 0.1 | 11.3 | 1.13 | 1.12 | 445210011 | EP | 100 | 1.12
cable de cobre 1/0 AWG 19H |  | m | 4 | 16.39 | 65.56 | 64.85 | 463400116 | ND | 40 | 25.94
CABLE No. 4/0 |  | M | 1 | 16.49 | 16.49 | 16.31 | 463400115 | ND | 40 | 6.52
TUBO PVC 110MM |  | m | 1 | 5.03 | 5.03 | 4.98 | 363201011 | EP | 100 | 4.98
SUBTOTAL O |  |  |  |  | 88.21
TRANSPORTE | [5 empty] | PESO RELATIVO ELEMENTO | CPC Elemento | NP/ND/EP | VAE (%) | VAE (%) Elemento
DESCRIPCION | UNIDAD | DISTANCIA | CANTIDAD | TARIFA | COSTO
|  |  | A | B | C = A x B | PRT = Td/Q |  |  | Vi(%) | VAEt =PRT*Vi
Camioneta | u | 0.01 | 1 | 0.01 | 0 | 0 | 491130026 | ND | 40
SUBTOTAL P |  |  |  |  | 0
|  | TOTAL COSTO DIRECTO (M+N+O+P) |  |  | 101.09 | 0 |  |  |  | 51.3
|  | COSTO INDIRECTO |  | 20 | 20.22
ESTOS PRECIOS NO INCLUYEN EL IVA |  | OTROS INDIRECTOS:
|  | COSTO TOTAL DEL RUBRO: |  |  | 121.31
|  | VALOR OFERTADO: |  |  | 121.31
CIENTO VEINTIUN dolares TREINTA Y UN centavos

## 422
ANALISIS DE PRECIOS UNITARIOS | 1 | 1 | 1 | 1 | 1 | DETERMINACION DEL VAE DEL RUBRO
NOMBRE DE PROYECTO: | PRESUPUESTO DE OBRAS NUEVAS EN EL CENAIM |  |  |  | Hoja de 1273
NOMBRE DE OFERENTE:
CODIGO DE RUBRO: | 516258 | 516258 | 516258 | 516258 | 516258
RUBRO: | ALIMENTADOR A TABLERO DE CONTROL 3#1/0, N#1/0, T#4 AWG THHN TUB. PVC 2 1/2" | ALIMENTADOR A TABLERO DE CONTROL 3#1/0, N#1/0, T#4 AWG THHN TUB. PVC 2 1/2" | ALIMENTADOR A TABLERO DE CONTROL 3#1/0, N#1/0, T#4 AWG THHN TUB. PVC 2 1/2" | UNIDAD: | M
EQUIPOS | [5 empty] | PESO RELATIVO ELEMENTO | CPC Elemento | NP/ND/EP | VAE (%) | VAE (%) Elemento
DESCRIPCION | CANTIDAD | TARIFA | COSTO HORA | RENDIMIENTO | COSTO
| A | B | C = A x B | R | D = C x R | PRT = Td/Q |  |  | Vi(%) | VAEt =PRT*Vi
Herramienta menor | 1 | 0.2 | 0.2 | 11 | 2.2 | 2.17 | 4299217233 | EP | 100 | 2.17
SUBTOTAL M |  |  |  |  | 2.2
MANO DE OBRA | [5 empty] | PESO RELATIVO ELEMENTO | CPC Elemento | NP/ND/EP | VAE (%) | VAE (%) Elemento
DESCRIPCION | CANTIDAD | JORNAL /HR | COSTO HORA | RENDIMIENTO | COSTO
| A | B | C = A x B | R | D = C x R | PRT = Td/Q |  |  | Vi(%) | VAEt =PRT*Vi
Electricista (Estr.Oc D2) | 1 | 3.45 | 3.45 | 1 | 3.45 | 3.4 | 541110011 | EP | 100 | 3.4
PEON EN GENERAL (ESTR.OC E2) | 1 | 3.41 | 3.41 | 1 | 3.41 | 3.36 | 541110011 | EP | 100 | 3.36
Maestro Electricista (Estr.Oc C1) | 1 | 3.82 | 3.82 | 1 | 3.82 | 3.77 | 541110011 | EP | 100 | 3.77
SUBTOTAL M |  |  |  |  | 10.68
MATERIALES | [5 empty] | PESO RELATIVO ELEMENTO | CPC Elemento | NP/ND/EP | VAE (%) | VAE (%) Elemento
DESCRIPCION |  | UNIDAD | CANTIDAD | P. UNITARIO | COSTO
|  |  | A | B | C = A x B | PRT = Td/Q |  |  | Vi(%) | VAEt =PRT*Vi
MATERIAL MENUDO |  | glb | 0.1 | 11.3 | 1.13 | 1.11 | 445210011 | EP | 100 | 1.11
cable de cobre 1/0 AWG 19H |  | m | 4 | 16.39 | 65.56 | 64.62 | 463400116 | ND | 40 | 25.85
CABLE No. 4/0 |  | M | 1 | 16.49 | 16.49 | 16.25 | 463400115 | ND | 40 | 6.5
Tubo de HN, diam. 2 1/2" |  | m | 1 | 5.4 | 5.4 | 5.32 | 363201011 | EP | 100 | 5.32
SUBTOTAL O |  |  |  |  | 88.58
TRANSPORTE | [5 empty] | PESO RELATIVO ELEMENTO | CPC Elemento | NP/ND/EP | VAE (%) | VAE (%) Elemento
DESCRIPCION | UNIDAD | DISTANCIA | CANTIDAD | TARIFA | COSTO
|  |  | A | B | C = A x B | PRT = Td/Q |  |  | Vi(%) | VAEt =PRT*Vi
Camioneta | u | 0.01 | 1 | 0.01 | 0 | 0 | 491130026 | ND | 40
SUBTOTAL P |  |  |  |  | 0
|  | TOTAL COSTO DIRECTO (M+N+O+P) |  |  | 101.46 | 0 |  |  |  | 51.48
|  | COSTO INDIRECTO |  | 20 | 20.29
ESTOS PRECIOS NO INCLUYEN EL IVA |  | OTROS INDIRECTOS:
|  | COSTO TOTAL DEL RUBRO: |  |  | 121.75
|  | VALOR OFERTADO: |  |  | 121.75
CIENTO VEINTIUN dolares SETENTA Y CINCO centavos

## 423
ANALISIS DE PRECIOS UNITARIOS | 1 | 1 | 1 | 1 | 1 | DETERMINACION DEL VAE DEL RUBRO
NOMBRE DE PROYECTO: | PRESUPUESTO DE OBRAS NUEVAS EN EL CENAIM |  |  |  | Hoja de 1273
NOMBRE DE OFERENTE:
CODIGO DE RUBRO: | 516253 | 516253 | 516253 | 516253 | 516253
RUBRO: | ALIMENTADOR A PANEL DE DISTRIBUCIÓN 3#6, N#6, T#8 AWG THHN TUB. PVC 2" | ALIMENTADOR A PANEL DE DISTRIBUCIÓN 3#6, N#6, T#8 AWG THHN TUB. PVC 2" | ALIMENTADOR A PANEL DE DISTRIBUCIÓN 3#6, N#6, T#8 AWG THHN TUB. PVC 2" | UNIDAD: | M
EQUIPOS | [5 empty] | PESO RELATIVO ELEMENTO | CPC Elemento | NP/ND/EP | VAE (%) | VAE (%) Elemento
DESCRIPCION | CANTIDAD | TARIFA | COSTO HORA | RENDIMIENTO | COSTO
| A | B | C = A x B | R | D = C x R | PRT = Td/Q |  |  | Vi(%) | VAEt =PRT*Vi
Herramienta menor | 1 | 0.2 | 0.2 | 0.35 | 0.07 | 0.34 | 4299217233 | EP | 100 | 0.34
SUBTOTAL M |  |  |  |  | 0.07
MANO DE OBRA | [5 empty] | PESO RELATIVO ELEMENTO | CPC Elemento | NP/ND/EP | VAE (%) | VAE (%) Elemento
DESCRIPCION | CANTIDAD | JORNAL /HR | COSTO HORA | RENDIMIENTO | COSTO
| A | B | C = A x B | R | D = C x R | PRT = Td/Q |  |  | Vi(%) | VAEt =PRT*Vi
Electricista (Estr.Oc D2) | 1 | 3.45 | 3.45 | 0.35 | 1.21 | 5.88 | 541110011 | EP | 100 | 5.88
PEON EN GENERAL (ESTR.OC E2) | 1 | 3.41 | 3.41 | 0.35 | 1.19 | 5.79 | 541110011 | EP | 100 | 5.79
Maestro Electricista (Estr.Oc C1) | 1 | 3.82 | 3.82 | 0.35 | 1.34 | 6.51 | 541110011 | EP | 100 | 6.51
SUBTOTAL M |  |  |  |  | 3.74
MATERIALES | [5 empty] | PESO RELATIVO ELEMENTO | CPC Elemento | NP/ND/EP | VAE (%) | VAE (%) Elemento
DESCRIPCION |  | UNIDAD | CANTIDAD | P. UNITARIO | COSTO
|  |  | A | B | C = A x B | PRT = Td/Q |  |  | Vi(%) | VAEt =PRT*Vi
Tubo PVC 75mm |  | m | 1 | 4.02 | 4.02 | 19.54 | 363201011 | EP | 100 | 19.54
CABLE No. 4 |  | M | 4 | 2.9 | 11.6 | 56.39 | 463400115 | ND | 40 | 22.56
CABLE No. 8 |  | M | 1 | 1.14 | 1.14 | 5.54 | 463400115 | ND | 40 | 2.22
SUBTOTAL O |  |  |  |  | 16.76
TRANSPORTE | [5 empty] | PESO RELATIVO ELEMENTO | CPC Elemento | NP/ND/EP | VAE (%) | VAE (%) Elemento
DESCRIPCION | UNIDAD | DISTANCIA | CANTIDAD | TARIFA | COSTO
|  |  | A | B | C = A x B | PRT = Td/Q |  |  | Vi(%) | VAEt =PRT*Vi
Camioneta | u | 0.01 | 1 | 0.01 | 0 | 0 | 491130026 | ND | 40
SUBTOTAL P |  |  |  |  | 0
|  | TOTAL COSTO DIRECTO (M+N+O+P) |  |  | 20.57 | 0 |  |  |  | 62.84
|  | COSTO INDIRECTO |  | 20 | 4.11
ESTOS PRECIOS NO INCLUYEN EL IVA |  | OTROS INDIRECTOS:
|  | COSTO TOTAL DEL RUBRO: |  |  | 24.68
|  | VALOR OFERTADO: |  |  | 24.68
VEINTE Y CUATRO dolares SESENTA Y OCHO centavos

## 424
ANALISIS DE PRECIOS UNITARIOS | 1 | 1 | 1 | 1 | 1 | DETERMINACION DEL VAE DEL RUBRO
NOMBRE DE PROYECTO: | PRESUPUESTO DE OBRAS NUEVAS EN EL CENAIM |  |  |  | Hoja de 1273
NOMBRE DE OFERENTE:
CODIGO DE RUBRO: | 516524 | 516524 | 516524 | 516524 | 516524
RUBRO: | TABLERO DE DISTRIBUCIÓN DE 300 AMPERIOS | TABLERO DE DISTRIBUCIÓN DE 300 AMPERIOS | TABLERO DE DISTRIBUCIÓN DE 300 AMPERIOS | UNIDAD: | U
EQUIPOS | [5 empty] | PESO RELATIVO ELEMENTO | CPC Elemento | NP/ND/EP | VAE (%) | VAE (%) Elemento
DESCRIPCION | CANTIDAD | TARIFA | COSTO HORA | RENDIMIENTO | COSTO
| A | B | C = A x B | R | D = C x R | PRT = Td/Q |  |  | Vi(%) | VAEt =PRT*Vi
Herramienta menor | 1 | 0.2 | 0.2 | 15 | 3 | 0.31 | 4299217233 | EP | 100 | 0.31
SUBTOTAL M |  |  |  |  | 3
MANO DE OBRA | [5 empty] | PESO RELATIVO ELEMENTO | CPC Elemento | NP/ND/EP | VAE (%) | VAE (%) Elemento
DESCRIPCION | CANTIDAD | JORNAL /HR | COSTO HORA | RENDIMIENTO | COSTO
| A | B | C = A x B | R | D = C x R | PRT = Td/Q |  |  | Vi(%) | VAEt =PRT*Vi
Maestro Electricista (Estr.Oc C1) | 1 | 3.82 | 3.82 | 15 | 57.3 | 5.87 | 541110011 | EP | 100 | 5.87
Electricista (Estr.Oc D2) | 1 | 3.45 | 3.45 | 15 | 51.75 | 5.3 | 541110011 | EP | 100 | 5.3
Peon (Estr.Oc E2) | 1 | 3.41 | 3.41 | 15 | 51.15 | 5.24 | 541110011 | EP | 100 | 5.24
SUBTOTAL M |  |  |  |  | 160.2
MATERIALES | [5 empty] | PESO RELATIVO ELEMENTO | CPC Elemento | NP/ND/EP | VAE (%) | VAE (%) Elemento
DESCRIPCION |  | UNIDAD | CANTIDAD | P. UNITARIO | COSTO
|  |  | A | B | C = A x B | PRT = Td/Q |  |  | Vi(%) | VAEt =PRT*Vi
Material menudo |  | Unidad | 100 | 1.13 | 113 | 11.58 | 445210011 | EP | 100 | 11.58
TABLERO DE DISTRIBUCIÓN DE 300 AMPERIOS |  | U | 1 | 700 | 700 | 71.71 | 442400011 | NP | 0 | 0
SUBTOTAL O |  |  |  |  | 813
TRANSPORTE | [5 empty] | PESO RELATIVO ELEMENTO | CPC Elemento | NP/ND/EP | VAE (%) | VAE (%) Elemento
DESCRIPCION | UNIDAD | DISTANCIA | CANTIDAD | TARIFA | COSTO
|  |  | A | B | C = A x B | PRT = Td/Q |  |  | Vi(%) | VAEt =PRT*Vi
SUBTOTAL P |  |  |  |  | 0
|  | TOTAL COSTO DIRECTO (M+N+O+P) |  |  | 976.2 |  |  |  |  | 28.3
|  | COSTO INDIRECTO |  | 20 | 195.24
ESTOS PRECIOS NO INCLUYEN EL IVA |  | OTROS INDIRECTOS:
|  | COSTO TOTAL DEL RUBRO: |  |  | 1171.44
|  | VALOR OFERTADO: |  |  | 1171.44
MIL CIENTO SETENTA Y UN dolares CUARENTA Y CUATRO centavos

## 425
ANALISIS DE PRECIOS UNITARIOS | 1 | 1 | 1 | 1 | 1 | DETERMINACION DEL VAE DEL RUBRO
NOMBRE DE PROYECTO: | PRESUPUESTO DE OBRAS NUEVAS EN EL CENAIM |  |  |  | Hoja de 1273
NOMBRE DE OFERENTE:
CODIGO DE RUBRO: | 516474 | 516474 | 516474 | 516474 | 516474
RUBRO: | PUNTO PARA BOMBA CON 3#10, T#12 AWG THHN TUB. PVC 1" | PUNTO PARA BOMBA CON 3#10, T#12 AWG THHN TUB. PVC 1" | PUNTO PARA BOMBA CON 3#10, T#12 AWG THHN TUB. PVC 1" | UNIDAD: | U
EQUIPOS | [5 empty] | PESO RELATIVO ELEMENTO | CPC Elemento | NP/ND/EP | VAE (%) | VAE (%) Elemento
DESCRIPCION | CANTIDAD | TARIFA | COSTO HORA | RENDIMIENTO | COSTO
| A | B | C = A x B | R | D = C x R | PRT = Td/Q |  |  | Vi(%) | VAEt =PRT*Vi
Herramienta menor | 1 | 0.2 | 0.2 | 1 | 0.2 | 0.41 | 4299217233 | EP | 100 | 0.41
SUBTOTAL M |  |  |  |  | 0.2
MANO DE OBRA | [5 empty] | PESO RELATIVO ELEMENTO | CPC Elemento | NP/ND/EP | VAE (%) | VAE (%) Elemento
DESCRIPCION | CANTIDAD | JORNAL /HR | COSTO HORA | RENDIMIENTO | COSTO
| A | B | C = A x B | R | D = C x R | PRT = Td/Q |  |  | Vi(%) | VAEt =PRT*Vi
ALBAÑIL (ESTR.OC. D2) | 1 | 3.45 | 3.45 | 1 | 3.45 | 7.02 | 541110011 | EP | 100 | 7.02
INSPECTOR DE OBRA (ESTR.OC. B3) | 1 | 3.83 | 3.83 | 1 | 3.83 | 7.8 | 541110011 | EP | 100 | 7.8
PEON EN GENERAL (ESTR.OC E2) | 1 | 3.41 | 3.41 | 1 | 3.41 | 6.94 | 541110011 | EP | 100 | 6.94
Electricista (Estr.Oc D2) | 1 | 3.45 | 3.45 | 1 | 3.45 | 7.02 | 541110011 | EP | 100 | 7.02
SUBTOTAL M |  |  |  |  | 14.14
MATERIALES | [5 empty] | PESO RELATIVO ELEMENTO | CPC Elemento | NP/ND/EP | VAE (%) | VAE (%) Elemento
DESCRIPCION |  | UNIDAD | CANTIDAD | P. UNITARIO | COSTO
|  |  | A | B | C = A x B | PRT = Td/Q |  |  | Vi(%) | VAEt =PRT*Vi
Caja rectangular baja |  | u | 1 | 0.46 | 0.46 | 0.94 | 462120912 | EP | 100 | 0.94
Taipe (cinta aislante) |  | u | 0.1 | 0.58 | 0.06 | 0.12 | 3692000118 | EP | 100 | 0.12
Tapa rectangular doble |  | u | 1 | 0.38 | 0.38 | 0.77 | 893100412 | ND | 40 | 0.31
Tomacorriente polarizado doble |  | u | 0.5 | 2.24 | 1.12 | 2.28 | 462120612 | ND | 40 | 0.91
CABLE THHN 12 AWG |  | m | 9 | 0.58 | 5.22 | 10.63 | 463400116 | ND | 40 | 4.25
CABLE No. 10 |  | M | 18 | 0.63 | 11.34 | 23.09 | 463400115 | ND | 40 | 9.24
Tubo conduit pesado 1" |  | m | 10 | 1.62 | 16.2 | 32.98 | 363201011 | EP | 100 | 32.98
SUBTOTAL O |  |  |  |  | 34.78
TRANSPORTE | [5 empty] | PESO RELATIVO ELEMENTO | CPC Elemento | NP/ND/EP | VAE (%) | VAE (%) Elemento
DESCRIPCION | UNIDAD | DISTANCIA | CANTIDAD | TARIFA | COSTO
|  |  | A | B | C = A x B | PRT = Td/Q |  |  | Vi(%) | VAEt =PRT*Vi
SUBTOTAL P |  |  |  |  | 0
|  | TOTAL COSTO DIRECTO (M+N+O+P) |  |  | 49.12 |  |  |  |  | 77.94
|  | COSTO INDIRECTO |  | 20 | 9.82
ESTOS PRECIOS NO INCLUYEN EL IVA |  | OTROS INDIRECTOS:
|  | COSTO TOTAL DEL RUBRO: |  |  | 58.94
|  | VALOR OFERTADO: |  |  | 58.94
CINCUENTA Y OCHO dolares NOVENTA Y CUATRO centavos

## 426
ANALISIS DE PRECIOS UNITARIOS | 1 | 1 | 1 | 1 | 1 | DETERMINACION DEL VAE DEL RUBRO
NOMBRE DE PROYECTO: | PRESUPUESTO DE OBRAS NUEVAS EN EL CENAIM |  |  |  | Hoja de 1273
NOMBRE DE OFERENTE:
CODIGO DE RUBRO: | 516475 | 516475 | 516475 | 516475 | 516475
RUBRO: | PUNTO PARA BOMBA CON 3#12, T#12 AWG THHN TUB. PVC 3/4" | PUNTO PARA BOMBA CON 3#12, T#12 AWG THHN TUB. PVC 3/4" | PUNTO PARA BOMBA CON 3#12, T#12 AWG THHN TUB. PVC 3/4" | UNIDAD: | U
EQUIPOS | [5 empty] | PESO RELATIVO ELEMENTO | CPC Elemento | NP/ND/EP | VAE (%) | VAE (%) Elemento
DESCRIPCION | CANTIDAD | TARIFA | COSTO HORA | RENDIMIENTO | COSTO
| A | B | C = A x B | R | D = C x R | PRT = Td/Q |  |  | Vi(%) | VAEt =PRT*Vi
Herramienta menor | 1 | 0.2 | 0.2 | 1 | 0.2 | 0.47 | 4299217233 | EP | 100 | 0.47
SUBTOTAL M |  |  |  |  | 0.2
MANO DE OBRA | [5 empty] | PESO RELATIVO ELEMENTO | CPC Elemento | NP/ND/EP | VAE (%) | VAE (%) Elemento
DESCRIPCION | CANTIDAD | JORNAL /HR | COSTO HORA | RENDIMIENTO | COSTO
| A | B | C = A x B | R | D = C x R | PRT = Td/Q |  |  | Vi(%) | VAEt =PRT*Vi
ALBAÑIL (ESTR.OC. D2) | 1 | 3.45 | 3.45 | 1 | 3.45 | 8.02 | 541110011 | EP | 100 | 8.02
INSPECTOR DE OBRA (ESTR.OC. B3) | 1 | 3.83 | 3.83 | 1 | 3.83 | 8.91 | 541110011 | EP | 100 | 8.91
PEON EN GENERAL (ESTR.OC E2) | 1 | 3.41 | 3.41 | 1 | 3.41 | 7.93 | 541110011 | EP | 100 | 7.93
Electricista (Estr.Oc D2) | 1 | 3.45 | 3.45 | 1 | 3.45 | 8.02 | 541110011 | EP | 100 | 8.02
SUBTOTAL M |  |  |  |  | 14.14
MATERIALES | [5 empty] | PESO RELATIVO ELEMENTO | CPC Elemento | NP/ND/EP | VAE (%) | VAE (%) Elemento
DESCRIPCION |  | UNIDAD | CANTIDAD | P. UNITARIO | COSTO
|  |  | A | B | C = A x B | PRT = Td/Q |  |  | Vi(%) | VAEt =PRT*Vi
Caja rectangular baja |  | u | 1 | 0.46 | 0.46 | 1.07 | 462120912 | EP | 100 | 1.07
Taipe (cinta aislante) |  | u | 0.1 | 0.58 | 0.06 | 0.14 | 3692000118 | EP | 100 | 0.14
Tapa rectangular doble |  | u | 1 | 0.38 | 0.38 | 0.88 | 893100412 | ND | 40 | 0.35
Tomacorriente polarizado doble |  | u | 0.5 | 2.24 | 1.12 | 2.6 | 462120612 | ND | 40 | 1.04
CABLE THHN 12 AWG |  | m | 36 | 0.58 | 20.88 | 48.56 | 463400116 | ND | 40 | 19.42
Tubo conduit pesado 3/4" |  | m | 9 | 0.64 | 5.76 | 13.4 | 363201011 | EP | 100 | 13.4
SUBTOTAL O |  |  |  |  | 28.66
TRANSPORTE | [5 empty] | PESO RELATIVO ELEMENTO | CPC Elemento | NP/ND/EP | VAE (%) | VAE (%) Elemento
DESCRIPCION | UNIDAD | DISTANCIA | CANTIDAD | TARIFA | COSTO
|  |  | A | B | C = A x B | PRT = Td/Q |  |  | Vi(%) | VAEt =PRT*Vi
SUBTOTAL P |  |  |  |  | 0
|  | TOTAL COSTO DIRECTO (M+N+O+P) |  |  | 43 |  |  |  |  | 68.77
|  | COSTO INDIRECTO |  | 20 | 8.6
ESTOS PRECIOS NO INCLUYEN EL IVA |  | OTROS INDIRECTOS:
|  | COSTO TOTAL DEL RUBRO: |  |  | 51.6
|  | VALOR OFERTADO: |  |  | 51.6
CINCUENTA Y UN dolares SESENTA centavos

## 427
ANALISIS DE PRECIOS UNITARIOS | 1 | 1 | 1 | 1 | 1 | DETERMINACION DEL VAE DEL RUBRO
NOMBRE DE PROYECTO: | PRESUPUESTO DE OBRAS NUEVAS EN EL CENAIM |  |  |  | Hoja de 1273
NOMBRE DE OFERENTE:
CODIGO DE RUBRO: | 516482 | 516482 | 516482 | 516482 | 516482
RUBRO: | PUNTO PARA RESISTENCIAS CON 3#4, T#8 AWG THHN TUB. PVC 2" | PUNTO PARA RESISTENCIAS CON 3#4, T#8 AWG THHN TUB. PVC 2" | PUNTO PARA RESISTENCIAS CON 3#4, T#8 AWG THHN TUB. PVC 2" | UNIDAD: | U
EQUIPOS | [5 empty] | PESO RELATIVO ELEMENTO | CPC Elemento | NP/ND/EP | VAE (%) | VAE (%) Elemento
DESCRIPCION | CANTIDAD | TARIFA | COSTO HORA | RENDIMIENTO | COSTO
| A | B | C = A x B | R | D = C x R | PRT = Td/Q |  |  | Vi(%) | VAEt =PRT*Vi
Herramienta menor | 1 | 0.2 | 0.2 | 1.3 | 0.26 | 0.33 | 4299217233 | EP | 100 | 0.33
SUBTOTAL M |  |  |  |  | 0.26
MANO DE OBRA | [5 empty] | PESO RELATIVO ELEMENTO | CPC Elemento | NP/ND/EP | VAE (%) | VAE (%) Elemento
DESCRIPCION | CANTIDAD | JORNAL /HR | COSTO HORA | RENDIMIENTO | COSTO
| A | B | C = A x B | R | D = C x R | PRT = Td/Q |  |  | Vi(%) | VAEt =PRT*Vi
ALBAÑIL (ESTR.OC. D2) | 1 | 3.45 | 3.45 | 1.3 | 4.49 | 5.63 | 541110011 | EP | 100 | 5.63
INSPECTOR DE OBRA (ESTR.OC. B3) | 1 | 3.83 | 3.83 | 1.3 | 4.98 | 6.24 | 541110011 | EP | 100 | 6.24
PEON EN GENERAL (ESTR.OC E2) | 1 | 3.41 | 3.41 | 1.3 | 4.43 | 5.55 | 541110011 | EP | 100 | 5.55
Electricista (Estr.Oc D2) | 1 | 3.45 | 3.45 | 1.3 | 4.49 | 5.63 | 541110011 | EP | 100 | 5.63
SUBTOTAL M |  |  |  |  | 18.39
MATERIALES | [5 empty] | PESO RELATIVO ELEMENTO | CPC Elemento | NP/ND/EP | VAE (%) | VAE (%) Elemento
DESCRIPCION |  | UNIDAD | CANTIDAD | P. UNITARIO | COSTO
|  |  | A | B | C = A x B | PRT = Td/Q |  |  | Vi(%) | VAEt =PRT*Vi
Caja rectangular baja |  | u | 1 | 0.46 | 0.46 | 0.58 | 462120912 | EP | 100 | 0.58
Taipe (cinta aislante) |  | u | 0.1 | 0.58 | 0.06 | 0.08 | 3692000118 | EP | 100 | 0.08
Tapa rectangular doble |  | u | 1 | 0.38 | 0.38 | 0.48 | 893100412 | ND | 40 | 0.19
Tomacorriente polarizado doble |  | u | 0.5 | 2.24 | 1.12 | 1.4 | 462120612 | ND | 40 | 0.56
CABLE No. 4 |  | M | 16 | 2.9 | 46.4 | 58.17 | 463400115 | ND | 40 | 23.27
CABLE No. 8 |  | M | 9 | 1.14 | 10.26 | 12.86 | 463400115 | ND | 40 | 5.14
Tubo pvc 2" |  | u | 1 | 2.43 | 2.43 | 3.05 | 363201011 | EP | 100 | 3.05
SUBTOTAL O |  |  |  |  | 61.11
TRANSPORTE | [5 empty] | PESO RELATIVO ELEMENTO | CPC Elemento | NP/ND/EP | VAE (%) | VAE (%) Elemento
DESCRIPCION | UNIDAD | DISTANCIA | CANTIDAD | TARIFA | COSTO
|  |  | A | B | C = A x B | PRT = Td/Q |  |  | Vi(%) | VAEt =PRT*Vi
SUBTOTAL P |  |  |  |  | 0
|  | TOTAL COSTO DIRECTO (M+N+O+P) |  |  | 79.76 |  |  |  |  | 56.25
|  | COSTO INDIRECTO |  | 20 | 15.95
ESTOS PRECIOS NO INCLUYEN EL IVA |  | OTROS INDIRECTOS:
|  | COSTO TOTAL DEL RUBRO: |  |  | 95.71
|  | VALOR OFERTADO: |  |  | 95.71
NOVENTA Y CINCO dolares SETENTA Y UN centavos

## 428
ANALISIS DE PRECIOS UNITARIOS | 1 | 1 | 1 | 1 | 1 | DETERMINACION DEL VAE DEL RUBRO
NOMBRE DE PROYECTO: | PRESUPUESTO DE OBRAS NUEVAS EN EL CENAIM |  |  |  | Hoja de 1273
NOMBRE DE OFERENTE:
CODIGO DE RUBRO: | 516483 | 516483 | 516483 | 516483 | 516483
RUBRO: | PUNTO PARA RESISTENCIAS CON 3#8, T#12 AWG THHN TUB. PVC 1 1/2" | PUNTO PARA RESISTENCIAS CON 3#8, T#12 AWG THHN TUB. PVC 1 1/2" | PUNTO PARA RESISTENCIAS CON 3#8, T#12 AWG THHN TUB. PVC 1 1/2" | UNIDAD: | U
EQUIPOS | [5 empty] | PESO RELATIVO ELEMENTO | CPC Elemento | NP/ND/EP | VAE (%) | VAE (%) Elemento
DESCRIPCION | CANTIDAD | TARIFA | COSTO HORA | RENDIMIENTO | COSTO
| A | B | C = A x B | R | D = C x R | PRT = Td/Q |  |  | Vi(%) | VAEt =PRT*Vi
Herramienta menor | 1 | 0.2 | 0.2 | 1.3 | 0.26 | 0.44 | 4299217233 | EP | 100 | 0.44
SUBTOTAL M |  |  |  |  | 0.26
MANO DE OBRA | [5 empty] | PESO RELATIVO ELEMENTO | CPC Elemento | NP/ND/EP | VAE (%) | VAE (%) Elemento
DESCRIPCION | CANTIDAD | JORNAL /HR | COSTO HORA | RENDIMIENTO | COSTO
| A | B | C = A x B | R | D = C x R | PRT = Td/Q |  |  | Vi(%) | VAEt =PRT*Vi
ALBAÑIL (ESTR.OC. D2) | 1 | 3.45 | 3.45 | 1.3 | 4.49 | 7.62 | 541110011 | EP | 100 | 7.62
INSPECTOR DE OBRA (ESTR.OC. B3) | 1 | 3.83 | 3.83 | 1.3 | 4.98 | 8.45 | 541110011 | EP | 100 | 8.45
PEON EN GENERAL (ESTR.OC E2) | 1 | 3.41 | 3.41 | 1.3 | 4.43 | 7.52 | 541110011 | EP | 100 | 7.52
Electricista (Estr.Oc D2) | 1 | 3.45 | 3.45 | 1.3 | 4.49 | 7.62 | 541110011 | EP | 100 | 7.62
SUBTOTAL M |  |  |  |  | 18.39
MATERIALES | [5 empty] | PESO RELATIVO ELEMENTO | CPC Elemento | NP/ND/EP | VAE (%) | VAE (%) Elemento
DESCRIPCION |  | UNIDAD | CANTIDAD | P. UNITARIO | COSTO
|  |  | A | B | C = A x B | PRT = Td/Q |  |  | Vi(%) | VAEt =PRT*Vi
Caja rectangular baja |  | u | 1 | 0.46 | 0.46 | 0.78 | 462120912 | EP | 100 | 0.78
Taipe (cinta aislante) |  | u | 0.1 | 0.58 | 0.06 | 0.1 | 3692000118 | EP | 100 | 0.1
Tapa rectangular doble |  | u | 1 | 0.38 | 0.38 | 0.65 | 893100412 | ND | 40 | 0.26
Tomacorriente polarizado doble |  | u | 0.5 | 2.24 | 1.12 | 1.9 | 462120612 | ND | 40 | 0.76
CABLE No. 8 |  | M | 21 | 1.14 | 23.94 | 40.64 | 463400115 | ND | 40 | 16.26
CABLE THHN 12 AWG |  | m | 7 | 0.58 | 4.06 | 6.89 | 463400116 | ND | 40 | 2.76
Tubo conduit pesado 1 1/2" |  | m | 8 | 1.28 | 10.24 | 17.38 | 363201011 | EP | 100 | 17.38
SUBTOTAL O |  |  |  |  | 40.26
TRANSPORTE | [5 empty] | PESO RELATIVO ELEMENTO | CPC Elemento | NP/ND/EP | VAE (%) | VAE (%) Elemento
DESCRIPCION | UNIDAD | DISTANCIA | CANTIDAD | TARIFA | COSTO
|  |  | A | B | C = A x B | PRT = Td/Q |  |  | Vi(%) | VAEt =PRT*Vi
SUBTOTAL P |  |  |  |  | 0
|  | TOTAL COSTO DIRECTO (M+N+O+P) |  |  | 58.91 |  |  |  |  | 69.95
|  | COSTO INDIRECTO |  | 20 | 11.78
ESTOS PRECIOS NO INCLUYEN EL IVA |  | OTROS INDIRECTOS:
|  | COSTO TOTAL DEL RUBRO: |  |  | 70.69
|  | VALOR OFERTADO: |  |  | 70.69
SETENTA dolares SESENTA Y NUEVE centavos

## 429
ANALISIS DE PRECIOS UNITARIOS | 1 | 1 | 1 | 1 | 1 | DETERMINACION DEL VAE DEL RUBRO
NOMBRE DE PROYECTO: | PRESUPUESTO DE OBRAS NUEVAS EN EL CENAIM |  |  |  | Hoja de 1273
NOMBRE DE OFERENTE:
CODIGO DE RUBRO: | 516480 | 516480 | 516480 | 516480 | 516480
RUBRO: | PUNTO PARA LÁMPARA UV CON 2#12, T#12 AWG THHN TUB. PVC 1/2" | PUNTO PARA LÁMPARA UV CON 2#12, T#12 AWG THHN TUB. PVC 1/2" | PUNTO PARA LÁMPARA UV CON 2#12, T#12 AWG THHN TUB. PVC 1/2" | UNIDAD: | U
EQUIPOS | [5 empty] | PESO RELATIVO ELEMENTO | CPC Elemento | NP/ND/EP | VAE (%) | VAE (%) Elemento
DESCRIPCION | CANTIDAD | TARIFA | COSTO HORA | RENDIMIENTO | COSTO
| A | B | C = A x B | R | D = C x R | PRT = Td/Q |  |  | Vi(%) | VAEt =PRT*Vi
Herramienta menor | 1 | 0.2 | 0.2 | 1 | 0.2 | 0.61 | 4299217233 | EP | 100 | 0.61
SUBTOTAL M |  |  |  |  | 0.2
MANO DE OBRA | [5 empty] | PESO RELATIVO ELEMENTO | CPC Elemento | NP/ND/EP | VAE (%) | VAE (%) Elemento
DESCRIPCION | CANTIDAD | JORNAL /HR | COSTO HORA | RENDIMIENTO | COSTO
| A | B | C = A x B | R | D = C x R | PRT = Td/Q |  |  | Vi(%) | VAEt =PRT*Vi
ALBAÑIL (ESTR.OC. D2) | 1 | 3.45 | 3.45 | 1 | 3.45 | 10.44 | 541110011 | EP | 100 | 10.44
INSPECTOR DE OBRA (ESTR.OC. B3) | 1 | 3.83 | 3.83 | 1 | 3.83 | 11.59 | 541110011 | EP | 100 | 11.59
PEON EN GENERAL (ESTR.OC E2) | 1 | 3.41 | 3.41 | 1 | 3.41 | 10.32 | 541110011 | EP | 100 | 10.32
Electricista (Estr.Oc D2) | 1 | 3.45 | 3.45 | 1 | 3.45 | 10.44 | 541110011 | EP | 100 | 10.44
SUBTOTAL M |  |  |  |  | 14.14
MATERIALES | [5 empty] | PESO RELATIVO ELEMENTO | CPC Elemento | NP/ND/EP | VAE (%) | VAE (%) Elemento
DESCRIPCION |  | UNIDAD | CANTIDAD | P. UNITARIO | COSTO
|  |  | A | B | C = A x B | PRT = Td/Q |  |  | Vi(%) | VAEt =PRT*Vi
Caja rectangular baja |  | u | 1 | 0.46 | 0.46 | 1.39 | 462120912 | EP | 100 | 1.39
Taipe (cinta aislante) |  | u | 0.1 | 0.58 | 0.06 | 0.18 | 3692000118 | EP | 100 | 0.18
Tapa rectangular doble |  | u | 1 | 0.38 | 0.38 | 1.15 | 893100412 | ND | 40 | 0.46
Tomacorriente polarizado doble |  | u | 0.5 | 2.24 | 1.12 | 3.39 | 462120612 | ND | 40 | 1.36
CABLE THHN 12 AWG |  | m | 21 | 0.58 | 12.18 | 36.86 | 463400116 | ND | 40 | 14.74
Tubo conduit pesado 1/2" |  | m | 10 | 0.45 | 4.5 | 13.62 | 363201011 | EP | 100 | 13.62
SUBTOTAL O |  |  |  |  | 18.7
TRANSPORTE | [5 empty] | PESO RELATIVO ELEMENTO | CPC Elemento | NP/ND/EP | VAE (%) | VAE (%) Elemento
DESCRIPCION | UNIDAD | DISTANCIA | CANTIDAD | TARIFA | COSTO
|  |  | A | B | C = A x B | PRT = Td/Q |  |  | Vi(%) | VAEt =PRT*Vi
SUBTOTAL P |  |  |  |  | 0
|  | TOTAL COSTO DIRECTO (M+N+O+P) |  |  | 33.04 |  |  |  |  | 75.15
|  | COSTO INDIRECTO |  | 20 | 6.61
ESTOS PRECIOS NO INCLUYEN EL IVA |  | OTROS INDIRECTOS:
|  | COSTO TOTAL DEL RUBRO: |  |  | 39.65
|  | VALOR OFERTADO: |  |  | 39.65
TREINTA Y NUEVE dolares SESENTA Y CINCO centavos

## 430
ANALISIS DE PRECIOS UNITARIOS | 1 | 1 | 1 | 1 | 1 | DETERMINACION DEL VAE DEL RUBRO
NOMBRE DE PROYECTO: | PRESUPUESTO DE OBRAS NUEVAS EN EL CENAIM |  |  |  | Hoja de 1273
NOMBRE DE OFERENTE:
CODIGO DE RUBRO: | 516418 | 516418 | 516418 | 516418 | 516418
RUBRO: | PANEL 3F, 12 ESPACIOS, 100 AMP | PANEL 3F, 12 ESPACIOS, 100 AMP | PANEL 3F, 12 ESPACIOS, 100 AMP | UNIDAD: | U
EQUIPOS | [5 empty] | PESO RELATIVO ELEMENTO | CPC Elemento | NP/ND/EP | VAE (%) | VAE (%) Elemento
DESCRIPCION | CANTIDAD | TARIFA | COSTO HORA | RENDIMIENTO | COSTO
| A | B | C = A x B | R | D = C x R | PRT = Td/Q |  |  | Vi(%) | VAEt =PRT*Vi
Herramienta menor (5% M.O.) |  |  |  |  | 7.97 | 1.66 | 4299217233 | EP | 100 | 1.66
SUBTOTAL M |  |  |  |  | 7.97
MANO DE OBRA | [5 empty] | PESO RELATIVO ELEMENTO | CPC Elemento | NP/ND/EP | VAE (%) | VAE (%) Elemento
DESCRIPCION | CANTIDAD | JORNAL /HR | COSTO HORA | RENDIMIENTO | COSTO
| A | B | C = A x B | R | D = C x R | PRT = Td/Q |  |  | Vi(%) | VAEt =PRT*Vi
Maestro Electricista (Estr.Oc C1) | 0.1 | 3.82 | 0.38 | 22 | 8.4 | 1.75 | 541110011 | EP | 100 | 1.75
Electricista (Estr.Oc D2) | 1 | 3.45 | 3.45 | 22 | 75.9 | 15.85 | 541110011 | EP | 100 | 15.85
Peon (Estr.Oc E2) | 1 | 3.41 | 3.41 | 22 | 75.02 | 15.66 | 541110011 | EP | 100 | 15.66
SUBTOTAL M |  |  |  |  | 159.32
MATERIALES | [5 empty] | PESO RELATIVO ELEMENTO | CPC Elemento | NP/ND/EP | VAE (%) | VAE (%) Elemento
DESCRIPCION |  | UNIDAD | CANTIDAD | P. UNITARIO | COSTO
|  |  | A | B | C = A x B | PRT = Td/Q |  |  | Vi(%) | VAEt =PRT*Vi
PANEL 3F, 12 ESPACIOS, 100 AMP |  | U | 1 | 250 | 250 | 52.19 | 462130011 | NP | 0 | 0
Material menudo |  | Unidad | 44 | 1.13 | 49.72 | 10.38 | 445210011 | EP | 100 | 10.38
SUBTOTAL O |  |  |  |  | 299.72
TRANSPORTE | [5 empty] | PESO RELATIVO ELEMENTO | CPC Elemento | NP/ND/EP | VAE (%) | VAE (%) Elemento
DESCRIPCION | UNIDAD | DISTANCIA | CANTIDAD | TARIFA | COSTO
|  |  | A | B | C = A x B | PRT = Td/Q |  |  | Vi(%) | VAEt =PRT*Vi
TRANSPORTE DE MATERIAL | QUNTAL | 200 | 0.6 | 0.1 | 12 | 2.51 | 321530014 | EP | 100
SUBTOTAL P |  |  |  |  | 12
|  | TOTAL COSTO DIRECTO (M+N+O+P) |  |  | 479.01 | 2.51 |  |  |  | 47.81
|  | COSTO INDIRECTO |  | 20 | 95.8
ESTOS PRECIOS NO INCLUYEN EL IVA |  | OTROS INDIRECTOS:
|  | COSTO TOTAL DEL RUBRO: |  |  | 574.81
|  | VALOR OFERTADO: |  |  | 574.81
QUINIENTOS SETENTA Y CUATRO dolares OCHENTA Y UN centavos

## 431
ANALISIS DE PRECIOS UNITARIOS | 1 | 1 | 1 | 1 | 1 | DETERMINACION DEL VAE DEL RUBRO
NOMBRE DE PROYECTO: | PRESUPUESTO DE OBRAS NUEVAS EN EL CENAIM |  |  |  | Hoja de 1273
NOMBRE DE OFERENTE:
CODIGO DE RUBRO: | 516486 | 516486 | 516486 | 516486 | 516486
RUBRO: | PUNTOS DE ALUMBRADO 120 V CON 2#12+T#12 TUB. PVC. 1/2". | PUNTOS DE ALUMBRADO 120 V CON 2#12+T#12 TUB. PVC. 1/2". | PUNTOS DE ALUMBRADO 120 V CON 2#12+T#12 TUB. PVC. 1/2". | UNIDAD: | U
EQUIPOS | [5 empty] | PESO RELATIVO ELEMENTO | CPC Elemento | NP/ND/EP | VAE (%) | VAE (%) Elemento
DESCRIPCION | CANTIDAD | TARIFA | COSTO HORA | RENDIMIENTO | COSTO
| A | B | C = A x B | R | D = C x R | PRT = Td/Q |  |  | Vi(%) | VAEt =PRT*Vi
Herramienta menor | 1 | 0.2 | 0.2 | 1 | 0.2 | 0.61 | 4299217233 | EP | 100 | 0.61
SUBTOTAL M |  |  |  |  | 0.2
MANO DE OBRA | [5 empty] | PESO RELATIVO ELEMENTO | CPC Elemento | NP/ND/EP | VAE (%) | VAE (%) Elemento
DESCRIPCION | CANTIDAD | JORNAL /HR | COSTO HORA | RENDIMIENTO | COSTO
| A | B | C = A x B | R | D = C x R | PRT = Td/Q |  |  | Vi(%) | VAEt =PRT*Vi
ALBAÑIL (ESTR.OC. D2) | 1 | 3.45 | 3.45 | 1 | 3.45 | 10.44 | 541110011 | EP | 100 | 10.44
INSPECTOR DE OBRA (ESTR.OC. B3) | 1 | 3.83 | 3.83 | 1 | 3.83 | 11.59 | 541110011 | EP | 100 | 11.59
PEON EN GENERAL (ESTR.OC E2) | 1 | 3.41 | 3.41 | 1 | 3.41 | 10.32 | 541110011 | EP | 100 | 10.32
Electricista (Estr.Oc D2) | 1 | 3.45 | 3.45 | 1 | 3.45 | 10.44 | 541110011 | EP | 100 | 10.44
SUBTOTAL M |  |  |  |  | 14.14
MATERIALES | [5 empty] | PESO RELATIVO ELEMENTO | CPC Elemento | NP/ND/EP | VAE (%) | VAE (%) Elemento
DESCRIPCION |  | UNIDAD | CANTIDAD | P. UNITARIO | COSTO
|  |  | A | B | C = A x B | PRT = Td/Q |  |  | Vi(%) | VAEt =PRT*Vi
Caja rectangular baja |  | u | 1 | 0.46 | 0.46 | 1.39 | 462120912 | EP | 100 | 1.39
Taipe (cinta aislante) |  | u | 0.1 | 0.58 | 0.06 | 0.18 | 3692000118 | EP | 100 | 0.18
Tapa rectangular doble |  | u | 1 | 0.38 | 0.38 | 1.15 | 893100412 | ND | 40 | 0.46
Tomacorriente polarizado doble |  | u | 0.5 | 2.24 | 1.12 | 3.39 | 462120612 | ND | 40 | 1.36
CABLE THHN 12 AWG |  | m | 21 | 0.58 | 12.18 | 36.86 | 463400116 | ND | 40 | 14.74
Tubo conduit pesado 1/2" |  | m | 10 | 0.45 | 4.5 | 13.62 | 363201011 | EP | 100 | 13.62
SUBTOTAL O |  |  |  |  | 18.7
TRANSPORTE | [5 empty] | PESO RELATIVO ELEMENTO | CPC Elemento | NP/ND/EP | VAE (%) | VAE (%) Elemento
DESCRIPCION | UNIDAD | DISTANCIA | CANTIDAD | TARIFA | COSTO
|  |  | A | B | C = A x B | PRT = Td/Q |  |  | Vi(%) | VAEt =PRT*Vi
SUBTOTAL P |  |  |  |  | 0
|  | TOTAL COSTO DIRECTO (M+N+O+P) |  |  | 33.04 |  |  |  |  | 75.15
|  | COSTO INDIRECTO |  | 20 | 6.61
ESTOS PRECIOS NO INCLUYEN EL IVA |  | OTROS INDIRECTOS:
|  | COSTO TOTAL DEL RUBRO: |  |  | 39.65
|  | VALOR OFERTADO: |  |  | 39.65
TREINTA Y NUEVE dolares SESENTA Y CINCO centavos

## 432
ANALISIS DE PRECIOS UNITARIOS | 1 | 1 | 1 | 1 | 1 | DETERMINACION DEL VAE DEL RUBRO
NOMBRE DE PROYECTO: | PRESUPUESTO DE OBRAS NUEVAS EN EL CENAIM |  |  |  | Hoja de 1273
NOMBRE DE OFERENTE:
CODIGO DE RUBRO: | 516487 | 516487 | 516487 | 516487 | 516487
RUBRO: | PUNTOS DE TOMACORRIENTES DOBLE POLARIZADO 120 V CON 2#12, T#12 TUB. PVC. 1/2". | PUNTOS DE TOMACORRIENTES DOBLE POLARIZADO 120 V CON 2#12, T#12 TUB. PVC. 1/2". | PUNTOS DE TOMACORRIENTES DOBLE POLARIZADO 120 V CON 2#12, T#12 TUB. PVC. 1/2". | UNIDAD: | U
EQUIPOS | [5 empty] | PESO RELATIVO ELEMENTO | CPC Elemento | NP/ND/EP | VAE (%) | VAE (%) Elemento
DESCRIPCION | CANTIDAD | TARIFA | COSTO HORA | RENDIMIENTO | COSTO
| A | B | C = A x B | R | D = C x R | PRT = Td/Q |  |  | Vi(%) | VAEt =PRT*Vi
Herramienta menor | 1 | 0.2 | 0.2 | 1 | 0.2 | 0.59 | 4299217233 | EP | 100 | 0.59
SUBTOTAL M |  |  |  |  | 0.2
MANO DE OBRA | [5 empty] | PESO RELATIVO ELEMENTO | CPC Elemento | NP/ND/EP | VAE (%) | VAE (%) Elemento
DESCRIPCION | CANTIDAD | JORNAL /HR | COSTO HORA | RENDIMIENTO | COSTO
| A | B | C = A x B | R | D = C x R | PRT = Td/Q |  |  | Vi(%) | VAEt =PRT*Vi
ALBAÑIL (ESTR.OC. D2) | 1 | 3.45 | 3.45 | 1 | 3.45 | 10.23 | 541110011 | EP | 100 | 10.23
INSPECTOR DE OBRA (ESTR.OC. B3) | 1 | 3.83 | 3.83 | 1 | 3.83 | 11.36 | 541110011 | EP | 100 | 11.36
PEON EN GENERAL (ESTR.OC E2) | 1 | 3.41 | 3.41 | 1 | 3.41 | 10.11 | 541110011 | EP | 100 | 10.11
Electricista (Estr.Oc D2) | 1 | 3.45 | 3.45 | 1 | 3.45 | 10.23 | 541110011 | EP | 100 | 10.23
SUBTOTAL M |  |  |  |  | 14.14
MATERIALES | [5 empty] | PESO RELATIVO ELEMENTO | CPC Elemento | NP/ND/EP | VAE (%) | VAE (%) Elemento
DESCRIPCION |  | UNIDAD | CANTIDAD | P. UNITARIO | COSTO
|  |  | A | B | C = A x B | PRT = Td/Q |  |  | Vi(%) | VAEt =PRT*Vi
Caja rectangular baja |  | u | 1 | 0.46 | 0.46 | 1.36 | 462120912 | EP | 100 | 1.36
Taco de tomacorriente |  | u | 2 | 1.28 | 2.56 | 7.59 | 462120612 | ND | 40 | 3.04
Taipe (cinta aislante) |  | u | 0.1 | 0.58 | 0.06 | 0.18 | 3692000118 | EP | 100 | 0.18
Tapa rectangular doble |  | u | 1 | 0.38 | 0.38 | 1.13 | 893100412 | ND | 40 | 0.45
Tomacorriente polarizado doble |  | u | 0.5 | 2.24 | 1.12 | 3.32 | 462120612 | ND | 40 | 1.33
Tubo conduit liviano 1/2" |  | m | 3 | 0.45 | 1.35 | 4 | 363201011 | EP | 100 | 4
Interruptor simple |  | u | 0.5 | 2.55 | 1.27 | 3.77 | 4621103111 | NP | 0 | 0
CABLE THHN 12 AWG |  | m | 21 | 0.58 | 12.18 | 36.12 | 463400116 | ND | 40 | 14.45
SUBTOTAL O |  |  |  |  | 19.38
TRANSPORTE | [5 empty] | PESO RELATIVO ELEMENTO | CPC Elemento | NP/ND/EP | VAE (%) | VAE (%) Elemento
DESCRIPCION | UNIDAD | DISTANCIA | CANTIDAD | TARIFA | COSTO
|  |  | A | B | C = A x B | PRT = Td/Q |  |  | Vi(%) | VAEt =PRT*Vi
SUBTOTAL P |  |  |  |  | 0
|  | TOTAL COSTO DIRECTO (M+N+O+P) |  |  | 33.72 |  |  |  |  | 67.33
|  | COSTO INDIRECTO |  | 20 | 6.74
ESTOS PRECIOS NO INCLUYEN EL IVA |  | OTROS INDIRECTOS:
|  | COSTO TOTAL DEL RUBRO: |  |  | 40.46
|  | VALOR OFERTADO: |  |  | 40.46
CUARENTA dolares CUARENTA Y SEIS centavos

## 433
ANALISIS DE PRECIOS UNITARIOS | 1 | 1 | 1 | 1 | 1 | DETERMINACION DEL VAE DEL RUBRO
NOMBRE DE PROYECTO: | PRESUPUESTO DE OBRAS NUEVAS EN EL CENAIM |  |  |  | Hoja de 1273
NOMBRE DE OFERENTE:
CODIGO DE RUBRO: | 516095 | 516095 | 516095 | 516095 | 516095
RUBRO: | LUMINARIA LED SELLADA 2X18W T8 120V. | LUMINARIA LED SELLADA 2X18W T8 120V. | LUMINARIA LED SELLADA 2X18W T8 120V. | UNIDAD: | U
EQUIPOS | [5 empty] | PESO RELATIVO ELEMENTO | CPC Elemento | NP/ND/EP | VAE (%) | VAE (%) Elemento
DESCRIPCION | CANTIDAD | TARIFA | COSTO HORA | RENDIMIENTO | COSTO
| A | B | C = A x B | R | D = C x R | PRT = Td/Q |  |  | Vi(%) | VAEt =PRT*Vi
Herramienta menor | 1 | 0.2 | 0.2 | 1.1 | 0.22 | 0.22 | 4299217233 | EP | 100 | 0.22
SUBTOTAL M |  |  |  |  | 0.22
MANO DE OBRA | [5 empty] | PESO RELATIVO ELEMENTO | CPC Elemento | NP/ND/EP | VAE (%) | VAE (%) Elemento
DESCRIPCION | CANTIDAD | JORNAL /HR | COSTO HORA | RENDIMIENTO | COSTO
| A | B | C = A x B | R | D = C x R | PRT = Td/Q |  |  | Vi(%) | VAEt =PRT*Vi
Maestro Electricista (Estr.Oc C1) | 1 | 3.82 | 3.82 | 1.1 | 4.2 | 4.29 | 541110011 | EP | 100 | 4.29
Electricista (Estr.Oc D2) | 1 | 3.45 | 3.45 | 1.1 | 3.8 | 3.88 | 541110011 | EP | 100 | 3.88
Peon (Estr.Oc E2) | 1 | 3.41 | 3.41 | 1.1 | 3.75 | 3.83 | 541110011 | EP | 100 | 3.83
SUBTOTAL M |  |  |  |  | 11.75
MATERIALES | [5 empty] | PESO RELATIVO ELEMENTO | CPC Elemento | NP/ND/EP | VAE (%) | VAE (%) Elemento
DESCRIPCION |  | UNIDAD | CANTIDAD | P. UNITARIO | COSTO
|  |  | A | B | C = A x B | PRT = Td/Q |  |  | Vi(%) | VAEt =PRT*Vi
LUMINARIA LED SELLADA 2X18W T8 120V. |  | U | 1 | 82 | 82 | 83.7 | 465390011 | EP | 100 | 83.7
SUBTOTAL O |  |  |  |  | 82
TRANSPORTE | [5 empty] | PESO RELATIVO ELEMENTO | CPC Elemento | NP/ND/EP | VAE (%) | VAE (%) Elemento
DESCRIPCION | UNIDAD | DISTANCIA | CANTIDAD | TARIFA | COSTO
|  |  | A | B | C = A x B | PRT = Td/Q |  |  | Vi(%) | VAEt =PRT*Vi
TRANSPORTE DE MATERIAL | QUNTAL | 200 | 0.2 | 0.1 | 4 | 4.08 | 321530014 | EP | 100
SUBTOTAL P |  |  |  |  | 4
|  | TOTAL COSTO DIRECTO (M+N+O+P) |  |  | 97.97 | 4.08 |  |  |  | 100
|  | COSTO INDIRECTO |  | 20 | 19.59
ESTOS PRECIOS NO INCLUYEN EL IVA |  | OTROS INDIRECTOS:
|  | COSTO TOTAL DEL RUBRO: |  |  | 117.56
|  | VALOR OFERTADO: |  |  | 117.56
CIENTO DIECISIETE dolares CINCUENTA Y SEIS centavos

## 434
ANALISIS DE PRECIOS UNITARIOS | 1 | 1 | 1 | 1 | 1 | DETERMINACION DEL VAE DEL RUBRO
NOMBRE DE PROYECTO: | PRESUPUESTO DE OBRAS NUEVAS EN EL CENAIM |  |  |  | Hoja de 1273
NOMBRE DE OFERENTE:
CODIGO DE RUBRO: | 516331 | 516331 | 516331 | 516331 | 516331
RUBRO: | CUBIERTA AUTOPORTANTE DE POLIURETANO CON FOIL DE ALUMINIO Y LÁMINA ASFÁLTICA | CUBIERTA AUTOPORTANTE DE POLIURETANO CON FOIL DE ALUMINIO Y LÁMINA ASFÁLTICA | CUBIERTA AUTOPORTANTE DE POLIURETANO CON FOIL DE ALUMINIO Y LÁMINA ASFÁLTICA | UNIDAD: | M2
EQUIPOS | [5 empty] | PESO RELATIVO ELEMENTO | CPC Elemento | NP/ND/EP | VAE (%) | VAE (%) Elemento
DESCRIPCION | CANTIDAD | TARIFA | COSTO HORA | RENDIMIENTO | COSTO
| A | B | C = A x B | R | D = C x R | PRT = Td/Q |  |  | Vi(%) | VAEt =PRT*Vi
Herramienta menor | 2 | 0.2 | 0.4 | 0.8 | 0.32 | 0.62 | 4299217233 | EP | 100 | 0.62
SUBTOTAL M |  |  |  |  | 0.32
MANO DE OBRA | [5 empty] | PESO RELATIVO ELEMENTO | CPC Elemento | NP/ND/EP | VAE (%) | VAE (%) Elemento
DESCRIPCION | CANTIDAD | JORNAL /HR | COSTO HORA | RENDIMIENTO | COSTO
| A | B | C = A x B | R | D = C x R | PRT = Td/Q |  |  | Vi(%) | VAEt =PRT*Vi
PEON EN GENERAL (ESTR.OC E2) | 1 | 3.41 | 3.41 | 0.8 | 2.73 | 5.31 | 541110011 | EP | 100 | 5.31
ALBAÑIL (ESTR.OC. D2) | 1 | 3.45 | 3.45 | 0.8 | 2.76 | 5.36 | 541110011 | EP | 100 | 5.36
INSPECTOR DE OBRA (ESTR.OC. B3) | 0.1 | 3.83 | 0.38 | 0.8 | 0.31 | 0.6 | 541110011 | EP | 100 | 0.6
SUBTOTAL M |  |  |  |  | 5.8
MATERIALES | [5 empty] | PESO RELATIVO ELEMENTO | CPC Elemento | NP/ND/EP | VAE (%) | VAE (%) Elemento
DESCRIPCION |  | UNIDAD | CANTIDAD | P. UNITARIO | COSTO
|  |  | A | B | C = A x B | PRT = Td/Q |  |  | Vi(%) | VAEt =PRT*Vi
Tirafondos |  | U | 2 | 0.11 | 0.22 | 0.43 | 429442219 | EP | 100 | 0.43
CUBIERTA AUTOPORTANTE DE POLIURETANO |  | M2 | 1 | 45.11 | 45.11 | 87.68 | 321130011 | EP | 100 | 87.68
SUBTOTAL O |  |  |  |  | 45.33
TRANSPORTE | [5 empty] | PESO RELATIVO ELEMENTO | CPC Elemento | NP/ND/EP | VAE (%) | VAE (%) Elemento
DESCRIPCION | UNIDAD | DISTANCIA | CANTIDAD | TARIFA | COSTO
|  |  | A | B | C = A x B | PRT = Td/Q |  |  | Vi(%) | VAEt =PRT*Vi
SUBTOTAL P |  |  |  |  | 0
|  | TOTAL COSTO DIRECTO (M+N+O+P) |  |  | 51.45 |  |  |  |  | 100
|  | COSTO INDIRECTO |  | 20 | 10.29
ESTOS PRECIOS NO INCLUYEN EL IVA |  | OTROS INDIRECTOS:
|  | COSTO TOTAL DEL RUBRO: |  |  | 61.74
|  | VALOR OFERTADO: |  |  | 61.74
SESENTA Y UN dolares SETENTA Y CUATRO centavos

## 435
ANALISIS DE PRECIOS UNITARIOS | 1 | 1 | 1 | 1 | 1 | DETERMINACION DEL VAE DEL RUBRO
NOMBRE DE PROYECTO: | PRESUPUESTO DE OBRAS NUEVAS EN EL CENAIM |  |  |  | Hoja de 1273
NOMBRE DE OFERENTE:
CODIGO DE RUBRO: | 516349 | 516349 | 516349 | 516349 | 516349
RUBRO: | ESTRUCTURA METÁLICA PARA CUBIERTA AUTOPORTANTE DE PULIORETANO | ESTRUCTURA METÁLICA PARA CUBIERTA AUTOPORTANTE DE PULIORETANO | ESTRUCTURA METÁLICA PARA CUBIERTA AUTOPORTANTE DE PULIORETANO | UNIDAD: | KG
EQUIPOS | [5 empty] | PESO RELATIVO ELEMENTO | CPC Elemento | NP/ND/EP | VAE (%) | VAE (%) Elemento
DESCRIPCION | CANTIDAD | TARIFA | COSTO HORA | RENDIMIENTO | COSTO
| A | B | C = A x B | R | D = C x R | PRT = Td/Q |  |  | Vi(%) | VAEt =PRT*Vi
Cortadora dobladora de hierro | 1 | 2.61 | 2.61 | 0.08 | 0.21 | 7.89 | 441100311 | EP | 100 | 7.89
Herramienta menor | 2 | 0.2 | 0.4 | 0.08 | 0.03 | 1.13 | 4299217233 | EP | 100 | 1.13
SUBTOTAL M |  |  |  |  | 0.24
MANO DE OBRA | [5 empty] | PESO RELATIVO ELEMENTO | CPC Elemento | NP/ND/EP | VAE (%) | VAE (%) Elemento
DESCRIPCION | CANTIDAD | JORNAL /HR | COSTO HORA | RENDIMIENTO | COSTO
| A | B | C = A x B | R | D = C x R | PRT = Td/Q |  |  | Vi(%) | VAEt =PRT*Vi
INSPECTOR DE OBRA (ESTR.OC. B3) | 0.1 | 3.83 | 0.38 | 0.08 | 0.03 | 1.13 | 541110011 | EP | 100 | 1.13
Fierrero (Estr.Oc D2) | 2 | 3.45 | 6.9 | 0.08 | 0.55 | 20.68 | 541110011 | EP | 100 | 20.68
PEON EN GENERAL (ESTR.OC E2) | 2 | 3.41 | 6.82 | 0.08 | 0.55 | 20.68 | 541110011 | EP | 100 | 20.68
SUBTOTAL M |  |  |  |  | 1.13
MATERIALES | [5 empty] | PESO RELATIVO ELEMENTO | CPC Elemento | NP/ND/EP | VAE (%) | VAE (%) Elemento
DESCRIPCION |  | UNIDAD | CANTIDAD | P. UNITARIO | COSTO
|  |  | A | B | C = A x B | PRT = Td/Q |  |  | Vi(%) | VAEt =PRT*Vi
Acero de refuerzo fy=4200kg/cm2 |  | Kg | 0.01 | 1.04 | 0.01 | 0.38 | 411211912 | EP | 100 | 0.38
ACERO EN PERFILES |  | KG | 1 | 1.08 | 1.08 | 40.6 | 411220116 | EP | 100 | 40.6
PINTURA ANTICORROSIVA |  | GALON | 0.01 | 20.34 | 0.2 | 7.52 | 351100212 | EP | 100 | 7.52
SUBTOTAL O |  |  |  |  | 1.29
TRANSPORTE | [5 empty] | PESO RELATIVO ELEMENTO | CPC Elemento | NP/ND/EP | VAE (%) | VAE (%) Elemento
DESCRIPCION | UNIDAD | DISTANCIA | CANTIDAD | TARIFA | COSTO
|  |  | A | B | C = A x B | PRT = Td/Q |  |  | Vi(%) | VAEt =PRT*Vi
Transporte_ACERO EN BARRAS | KG | 200 | 1.15 | 0 | 0 | 0 | 643390213 | EP | 100
SUBTOTAL P |  |  |  |  | 0
|  | TOTAL COSTO DIRECTO (M+N+O+P) |  |  | 2.66 | 0 |  |  |  | 100
|  | COSTO INDIRECTO |  | 20 | 0.53
ESTOS PRECIOS NO INCLUYEN EL IVA |  | OTROS INDIRECTOS:
|  | COSTO TOTAL DEL RUBRO: |  |  | 3.19
|  | VALOR OFERTADO: |  |  | 3.19
TRES dolares DIECINUEVE centavos

## 436
ANALISIS DE PRECIOS UNITARIOS | 1 | 1 | 1 | 1 | 1 | DETERMINACION DEL VAE DEL RUBRO
NOMBRE DE PROYECTO: | PRESUPUESTO DE OBRAS NUEVAS EN EL CENAIM |  |  |  | Hoja de 1273
NOMBRE DE OFERENTE:
CODIGO DE RUBRO: | 505056 | 505056 | 505056 | 505056 | 505056
RUBRO: | CUBIERTA DE POLICARBONATO 8MM | CUBIERTA DE POLICARBONATO 8MM | CUBIERTA DE POLICARBONATO 8MM | UNIDAD: | M2
EQUIPOS | [5 empty] | PESO RELATIVO ELEMENTO | CPC Elemento | NP/ND/EP | VAE (%) | VAE (%) Elemento
DESCRIPCION | CANTIDAD | TARIFA | COSTO HORA | RENDIMIENTO | COSTO
| A | B | C = A x B | R | D = C x R | PRT = Td/Q |  |  | Vi(%) | VAEt =PRT*Vi
Herramienta menor (0% M.O.) |  |  |  |  | 0.3 | 0.88 | 4299217233 | EP | 100 | 0.88
SUBTOTAL M |  |  |  |  | 0.3
MANO DE OBRA | [5 empty] | PESO RELATIVO ELEMENTO | CPC Elemento | NP/ND/EP | VAE (%) | VAE (%) Elemento
DESCRIPCION | CANTIDAD | JORNAL /HR | COSTO HORA | RENDIMIENTO | COSTO
| A | B | C = A x B | R | D = C x R | PRT = Td/Q |  |  | Vi(%) | VAEt =PRT*Vi
ALBAÑIL (ESTR.OC. D2) | 1 | 3.45 | 3.45 | 1.5 | 5.18 | 15.14 | 541110011 | EP | 100 | 15.14
INSPECTOR DE OBRA (ESTR.OC. B3) | 1 | 3.83 | 3.83 | 1.5 | 5.74 | 16.77 | 541110011 | EP | 100 | 16.77
SUBTOTAL M |  |  |  |  | 10.92
MATERIALES | [5 empty] | PESO RELATIVO ELEMENTO | CPC Elemento | NP/ND/EP | VAE (%) | VAE (%) Elemento
DESCRIPCION |  | UNIDAD | CANTIDAD | P. UNITARIO | COSTO
|  |  | A | B | C = A x B | PRT = Td/Q |  |  | Vi(%) | VAEt =PRT*Vi
Policarbonato 8mm con accesorios |  | m2 | 1 | 23 | 23 | 67.21 | 354900421 | EP | 100 | 67.21
SUBTOTAL O |  |  |  |  | 23
TRANSPORTE | [5 empty] | PESO RELATIVO ELEMENTO | CPC Elemento | NP/ND/EP | VAE (%) | VAE (%) Elemento
DESCRIPCION | UNIDAD | DISTANCIA | CANTIDAD | TARIFA | COSTO
|  |  | A | B | C = A x B | PRT = Td/Q |  |  | Vi(%) | VAEt =PRT*Vi
SUBTOTAL P |  |  |  |  | 0
|  | TOTAL COSTO DIRECTO (M+N+O+P) |  |  | 34.22 |  |  |  |  | 100
|  | COSTO INDIRECTO |  | 20 | 6.84
ESTOS PRECIOS NO INCLUYEN EL IVA |  | OTROS INDIRECTOS:
|  | COSTO TOTAL DEL RUBRO: |  |  | 41.06
|  | VALOR OFERTADO: |  |  | 41.06
CUARENTA Y UN dolares SEIS centavos

## 437
ANALISIS DE PRECIOS UNITARIOS | 1 | 1 | 1 | 1 | 1 | DETERMINACION DEL VAE DEL RUBRO
NOMBRE DE PROYECTO: | PRESUPUESTO DE OBRAS NUEVAS EN EL CENAIM |  |  |  | Hoja de 1273
NOMBRE DE OFERENTE:
CODIGO DE RUBRO: | 516350 | 516350 | 516350 | 516350 | 516350
RUBRO: | ESTRUCTURA METÁLICA PARA CUBIERTA DE POLICARBONATO | ESTRUCTURA METÁLICA PARA CUBIERTA DE POLICARBONATO | ESTRUCTURA METÁLICA PARA CUBIERTA DE POLICARBONATO | UNIDAD: | KG
EQUIPOS | [5 empty] | PESO RELATIVO ELEMENTO | CPC Elemento | NP/ND/EP | VAE (%) | VAE (%) Elemento
DESCRIPCION | CANTIDAD | TARIFA | COSTO HORA | RENDIMIENTO | COSTO
| A | B | C = A x B | R | D = C x R | PRT = Td/Q |  |  | Vi(%) | VAEt =PRT*Vi
Cortadora dobladora de hierro | 1 | 2.61 | 2.61 | 0.08 | 0.21 | 7.89 | 441100311 | EP | 100 | 7.89
Herramienta menor | 2 | 0.2 | 0.4 | 0.08 | 0.03 | 1.13 | 4299217233 | EP | 100 | 1.13
SUBTOTAL M |  |  |  |  | 0.24
MANO DE OBRA | [5 empty] | PESO RELATIVO ELEMENTO | CPC Elemento | NP/ND/EP | VAE (%) | VAE (%) Elemento
DESCRIPCION | CANTIDAD | JORNAL /HR | COSTO HORA | RENDIMIENTO | COSTO
| A | B | C = A x B | R | D = C x R | PRT = Td/Q |  |  | Vi(%) | VAEt =PRT*Vi
INSPECTOR DE OBRA (ESTR.OC. B3) | 0.1 | 3.83 | 0.38 | 0.08 | 0.03 | 1.13 | 541110011 | EP | 100 | 1.13
Fierrero (Estr.Oc D2) | 2 | 3.45 | 6.9 | 0.08 | 0.55 | 20.68 | 541110011 | EP | 100 | 20.68
PEON EN GENERAL (ESTR.OC E2) | 2 | 3.41 | 6.82 | 0.08 | 0.55 | 20.68 | 541110011 | EP | 100 | 20.68
SUBTOTAL M |  |  |  |  | 1.13
MATERIALES | [5 empty] | PESO RELATIVO ELEMENTO | CPC Elemento | NP/ND/EP | VAE (%) | VAE (%) Elemento
DESCRIPCION |  | UNIDAD | CANTIDAD | P. UNITARIO | COSTO
|  |  | A | B | C = A x B | PRT = Td/Q |  |  | Vi(%) | VAEt =PRT*Vi
Acero de refuerzo fy=4200kg/cm2 |  | Kg | 0.01 | 1.04 | 0.01 | 0.38 | 411211912 | EP | 100 | 0.38
ACERO EN PERFILES |  | KG | 1 | 1.08 | 1.08 | 40.6 | 411220116 | EP | 100 | 40.6
PINTURA ANTICORROSIVA |  | GALON | 0.01 | 20.34 | 0.2 | 7.52 | 351100212 | EP | 100 | 7.52
SUBTOTAL O |  |  |  |  | 1.29
TRANSPORTE | [5 empty] | PESO RELATIVO ELEMENTO | CPC Elemento | NP/ND/EP | VAE (%) | VAE (%) Elemento
DESCRIPCION | UNIDAD | DISTANCIA | CANTIDAD | TARIFA | COSTO
|  |  | A | B | C = A x B | PRT = Td/Q |  |  | Vi(%) | VAEt =PRT*Vi
Transporte_ACERO EN BARRAS | KG | 200 | 1.15 | 0 | 0 | 0 | 643390213 | EP | 100
SUBTOTAL P |  |  |  |  | 0
|  | TOTAL COSTO DIRECTO (M+N+O+P) |  |  | 2.66 | 0 |  |  |  | 100
|  | COSTO INDIRECTO |  | 20 | 0.53
ESTOS PRECIOS NO INCLUYEN EL IVA |  | OTROS INDIRECTOS:
|  | COSTO TOTAL DEL RUBRO: |  |  | 3.19
|  | VALOR OFERTADO: |  |  | 3.19
TRES dolares DIECINUEVE centavos

## 438
ANALISIS DE PRECIOS UNITARIOS | 1 | 1 | 1 | 1 | 1 | DETERMINACION DEL VAE DEL RUBRO
NOMBRE DE PROYECTO: | PRESUPUESTO DE OBRAS NUEVAS EN EL CENAIM |  |  |  | Hoja de 1273
NOMBRE DE OFERENTE:
CODIGO DE RUBRO: | 516392 | 516392 | 516392 | 516392 | 516392
RUBRO: | IMPERMEABILIZACIÓN CON BANDA ASFALTICA PARA FLASHIN DE CIERRE DE CUBIERTAS | IMPERMEABILIZACIÓN CON BANDA ASFALTICA PARA FLASHIN DE CIERRE DE CUBIERTAS | IMPERMEABILIZACIÓN CON BANDA ASFALTICA PARA FLASHIN DE CIERRE DE CUBIERTAS | UNIDAD: | M
EQUIPOS | [5 empty] | PESO RELATIVO ELEMENTO | CPC Elemento | NP/ND/EP | VAE (%) | VAE (%) Elemento
DESCRIPCION | CANTIDAD | TARIFA | COSTO HORA | RENDIMIENTO | COSTO
| A | B | C = A x B | R | D = C x R | PRT = Td/Q |  |  | Vi(%) | VAEt =PRT*Vi
Herramientas menores | 1 | 1 | 1 | 0.5722 | 0.57 | 5.32 | 429992527 | EP | 100 | 5.32
SUBTOTAL M |  |  |  |  | 0.57
MANO DE OBRA | [5 empty] | PESO RELATIVO ELEMENTO | CPC Elemento | NP/ND/EP | VAE (%) | VAE (%) Elemento
DESCRIPCION | CANTIDAD | JORNAL /HR | COSTO HORA | RENDIMIENTO | COSTO
| A | B | C = A x B | R | D = C x R | PRT = Td/Q |  |  | Vi(%) | VAEt =PRT*Vi
INSPECTOR DE OBRA (ESTR.OC. B3) | 0.2 | 3.83 | 0.77 | 0.5722 | 0.44 | 4.11 | 541110011 | EP | 100 | 4.11
ALBAÑIL (ESTR.OC. D2) | 2 | 3.45 | 6.9 | 0.5722 | 3.95 | 36.88 | 541110011 | EP | 100 | 36.88
SUBTOTAL M |  |  |  |  | 4.39
MATERIALES | [5 empty] | PESO RELATIVO ELEMENTO | CPC Elemento | NP/ND/EP | VAE (%) | VAE (%) Elemento
DESCRIPCION |  | UNIDAD | CANTIDAD | P. UNITARIO | COSTO
|  |  | A | B | C = A x B | PRT = Td/Q |  |  | Vi(%) | VAEt =PRT*Vi
CHOVA |  | M2 | 1 | 5 | 5 | 46.69 | 369800025 | EP | 100 | 46.69
Gasolina |  | gl | 0.5 | 1.5 | 0.75 | 7 | 333100011 | EP | 100 | 7
SUBTOTAL O |  |  |  |  | 5.75
TRANSPORTE | [5 empty] | PESO RELATIVO ELEMENTO | CPC Elemento | NP/ND/EP | VAE (%) | VAE (%) Elemento
DESCRIPCION | UNIDAD | DISTANCIA | CANTIDAD | TARIFA | COSTO
|  |  | A | B | C = A x B | PRT = Td/Q |  |  | Vi(%) | VAEt =PRT*Vi
SUBTOTAL P |  |  |  |  | 0
|  | TOTAL COSTO DIRECTO (M+N+O+P) |  |  | 10.71 |  |  |  |  | 100
|  | COSTO INDIRECTO |  | 20 | 2.14
ESTOS PRECIOS NO INCLUYEN EL IVA |  | OTROS INDIRECTOS:
|  | COSTO TOTAL DEL RUBRO: |  |  | 12.85
|  | VALOR OFERTADO: |  |  | 12.85
DOCE dolares OCHENTA Y CINCO centavos

## 439
ANALISIS DE PRECIOS UNITARIOS | 1 | 1 | 1 | 1 | 1 | DETERMINACION DEL VAE DEL RUBRO
NOMBRE DE PROYECTO: | PRESUPUESTO DE OBRAS NUEVAS EN EL CENAIM |  |  |  | Hoja de 1273
NOMBRE DE OFERENTE:
CODIGO DE RUBRO: | 516242 | 516242 | 516242 | 516242 | 516242
RUBRO: | ADHESIVO MICROFERFORADO COLOR GRIS | ADHESIVO MICROFERFORADO COLOR GRIS | ADHESIVO MICROFERFORADO COLOR GRIS | UNIDAD: | M2
EQUIPOS | [5 empty] | PESO RELATIVO ELEMENTO | CPC Elemento | NP/ND/EP | VAE (%) | VAE (%) Elemento
DESCRIPCION | CANTIDAD | TARIFA | COSTO HORA | RENDIMIENTO | COSTO
| A | B | C = A x B | R | D = C x R | PRT = Td/Q |  |  | Vi(%) | VAEt =PRT*Vi
Herramienta menor (5% M.O.) |  |  |  |  | 0.09 | 0.24 | 4299217233 | EP | 100 | 0.24
SUBTOTAL M |  |  |  |  | 0.09
MANO DE OBRA | [5 empty] | PESO RELATIVO ELEMENTO | CPC Elemento | NP/ND/EP | VAE (%) | VAE (%) Elemento
DESCRIPCION | CANTIDAD | JORNAL /HR | COSTO HORA | RENDIMIENTO | COSTO
| A | B | C = A x B | R | D = C x R | PRT = Td/Q |  |  | Vi(%) | VAEt =PRT*Vi
Maestro mayor de ejecucion de obra (Estr.Oc C1) | 1 | 3.82 | 3.82 | 0.17 | 0.65 | 1.76 | 541110011 | EP | 100 | 1.76
ALBAÑIL (ESTR.OC. D2) | 1 | 3.45 | 3.45 | 0.17 | 0.59 | 1.6 | 541110011 | EP | 100 | 1.6
Peon (Estr.Oc E2) | 1 | 3.41 | 3.41 | 0.17 | 0.58 | 1.57 | 541110011 | EP | 100 | 1.57
SUBTOTAL M |  |  |  |  | 1.82
MATERIALES | [5 empty] | PESO RELATIVO ELEMENTO | CPC Elemento | NP/ND/EP | VAE (%) | VAE (%) Elemento
DESCRIPCION |  | UNIDAD | CANTIDAD | P. UNITARIO | COSTO
|  |  | A | B | C = A x B | PRT = Td/Q |  |  | Vi(%) | VAEt =PRT*Vi
ADHESIVO MICROFERFORADO |  | M2 | 1 | 35 | 35 | 94.83 | 445210011 | EP | 100 | 94.83
SUBTOTAL O |  |  |  |  | 35
TRANSPORTE | [5 empty] | PESO RELATIVO ELEMENTO | CPC Elemento | NP/ND/EP | VAE (%) | VAE (%) Elemento
DESCRIPCION | UNIDAD | DISTANCIA | CANTIDAD | TARIFA | COSTO
|  |  | A | B | C = A x B | PRT = Td/Q |  |  | Vi(%) | VAEt =PRT*Vi
SUBTOTAL P |  |  |  |  | 0
|  | TOTAL COSTO DIRECTO (M+N+O+P) |  |  | 36.91 |  |  |  |  | 100
|  | COSTO INDIRECTO |  | 20 | 7.38
ESTOS PRECIOS NO INCLUYEN EL IVA |  | OTROS INDIRECTOS:
|  | COSTO TOTAL DEL RUBRO: |  |  | 44.29
|  | VALOR OFERTADO: |  |  | 44.29
CUARENTA Y CUATRO dolares VEINTE Y NUEVE centavos

## 440
ANALISIS DE PRECIOS UNITARIOS | 1 | 1 | 1 | 1 | 1 | DETERMINACION DEL VAE DEL RUBRO
NOMBRE DE PROYECTO: | PRESUPUESTO DE OBRAS NUEVAS EN EL CENAIM |  |  |  | Hoja de 1273
NOMBRE DE OFERENTE:
CODIGO DE RUBRO: | 516333 | 516333 | 516333 | 516333 | 516333
RUBRO: | DETALLE DE ALUMINIO COMPUESTO COLOR GRIS (INCLUYE ESTRUCTURA) | DETALLE DE ALUMINIO COMPUESTO COLOR GRIS (INCLUYE ESTRUCTURA) | DETALLE DE ALUMINIO COMPUESTO COLOR GRIS (INCLUYE ESTRUCTURA) | UNIDAD: | M2
EQUIPOS | [5 empty] | PESO RELATIVO ELEMENTO | CPC Elemento | NP/ND/EP | VAE (%) | VAE (%) Elemento
DESCRIPCION | CANTIDAD | TARIFA | COSTO HORA | RENDIMIENTO | COSTO
| A | B | C = A x B | R | D = C x R | PRT = Td/Q |  |  | Vi(%) | VAEt =PRT*Vi
Herramienta menor (5% M.O.) |  |  |  |  | 0.53 | 1.48 | 4299217233 | EP | 100 | 1.48
SUBTOTAL M |  |  |  |  | 0.53
MANO DE OBRA | [5 empty] | PESO RELATIVO ELEMENTO | CPC Elemento | NP/ND/EP | VAE (%) | VAE (%) Elemento
DESCRIPCION | CANTIDAD | JORNAL /HR | COSTO HORA | RENDIMIENTO | COSTO
| A | B | C = A x B | R | D = C x R | PRT = Td/Q |  |  | Vi(%) | VAEt =PRT*Vi
PEON EN GENERAL (ESTR.OC E2) | 2 | 3.41 | 6.82 | 1 | 6.82 | 19.09 | 541110011 | EP | 100 | 19.09
Fierrero (Estr.Oc D2) | 1 | 3.45 | 3.45 | 1 | 3.45 | 9.66 | 541110011 | EP | 100 | 9.66
INSPECTOR DE OBRA (ESTR.OC. B3) | 0.1 | 3.83 | 0.38 | 1 | 0.38 | 1.06 | 541110011 | EP | 100 | 1.06
SUBTOTAL M |  |  |  |  | 10.65
MATERIALES | [5 empty] | PESO RELATIVO ELEMENTO | CPC Elemento | NP/ND/EP | VAE (%) | VAE (%) Elemento
DESCRIPCION |  | UNIDAD | CANTIDAD | P. UNITARIO | COSTO
|  |  | A | B | C = A x B | PRT = Td/Q |  |  | Vi(%) | VAEt =PRT*Vi
ALUMINIO COMPUESTO |  | M2 | 1 | 24.55 | 24.55 | 68.71 | 421900017 | NP | 0 | 0
SUBTOTAL O |  |  |  |  | 24.55
TRANSPORTE | [5 empty] | PESO RELATIVO ELEMENTO | CPC Elemento | NP/ND/EP | VAE (%) | VAE (%) Elemento
DESCRIPCION | UNIDAD | DISTANCIA | CANTIDAD | TARIFA | COSTO
|  |  | A | B | C = A x B | PRT = Td/Q |  |  | Vi(%) | VAEt =PRT*Vi
SUBTOTAL P |  |  |  |  | 0
|  | TOTAL COSTO DIRECTO (M+N+O+P) |  |  | 35.73 |  |  |  |  | 31.29
|  | COSTO INDIRECTO |  | 20 | 7.15
ESTOS PRECIOS NO INCLUYEN EL IVA |  | OTROS INDIRECTOS:
|  | COSTO TOTAL DEL RUBRO: |  |  | 42.88
|  | VALOR OFERTADO: |  |  | 42.88
CUARENTA Y DOS dolares OCHENTA Y OCHO centavos

## 441
ANALISIS DE PRECIOS UNITARIOS | 1 | 1 | 1 | 1 | 1 | DETERMINACION DEL VAE DEL RUBRO
NOMBRE DE PROYECTO: | PRESUPUESTO DE OBRAS NUEVAS EN EL CENAIM |  |  |  | Hoja de 1273
NOMBRE DE OFERENTE:
CODIGO DE RUBRO: | 516343 | 516343 | 516343 | 516343 | 516343
RUBRO: | ESCALERA DE GATO DE TUBO DE ACERO GALVANIZADO DE 1 1/2" (INCLYUE PINTURA MARITIMA/ ACRILICA DE POLIURETANO) | ESCALERA DE GATO DE TUBO DE ACERO GALVANIZADO DE 1 1/2" (INCLYUE PINTURA MARITIMA/ ACRILICA DE POLIURETANO) | ESCALERA DE GATO DE TUBO DE ACERO GALVANIZADO DE 1 1/2" (INCLYUE PINTURA MARITIMA/ ACRILICA DE POLIURETANO) | UNIDAD: | M
EQUIPOS | [5 empty] | PESO RELATIVO ELEMENTO | CPC Elemento | NP/ND/EP | VAE (%) | VAE (%) Elemento
DESCRIPCION | CANTIDAD | TARIFA | COSTO HORA | RENDIMIENTO | COSTO
| A | B | C = A x B | R | D = C x R | PRT = Td/Q |  |  | Vi(%) | VAEt =PRT*Vi
Herramienta menor | 2 | 0.2 | 0.4 | 2 | 0.8 | 0.77 | 4299217233 | EP | 100 | 0.77
SUBTOTAL M |  |  |  |  | 0.8
MANO DE OBRA | [5 empty] | PESO RELATIVO ELEMENTO | CPC Elemento | NP/ND/EP | VAE (%) | VAE (%) Elemento
DESCRIPCION | CANTIDAD | JORNAL /HR | COSTO HORA | RENDIMIENTO | COSTO
| A | B | C = A x B | R | D = C x R | PRT = Td/Q |  |  | Vi(%) | VAEt =PRT*Vi
ALBAÑIL (ESTR.OC. D2) | 2 | 3.45 | 6.9 | 2 | 13.8 | 13.26 | 541110011 | EP | 100 | 13.26
INSPECTOR DE OBRA (ESTR.OC. B3) | 0.1 | 3.83 | 0.38 | 2 | 0.77 | 0.74 | 541110011 | EP | 100 | 0.74
SUBTOTAL M |  |  |  |  | 14.57
MATERIALES | [5 empty] | PESO RELATIVO ELEMENTO | CPC Elemento | NP/ND/EP | VAE (%) | VAE (%) Elemento
DESCRIPCION |  | UNIDAD | CANTIDAD | P. UNITARIO | COSTO
|  |  | A | B | C = A x B | PRT = Td/Q |  |  | Vi(%) | VAEt =PRT*Vi
CEMENTO |  | kg | 0.5 | 0.25 | 0.12 | 0.12 | 374400011 | EP | 100 | 0.12
ARENA |  | m3 | 0 | 25 | 0 | 0 | 153100117 | EP | 100 | 0
Perno de expancion 1/2x4" |  | u | 1 | 0.82 | 0.82 | 0.79 | 4219001127 | EP | 100 | 0.79
ESCALERA DE GATO DE TUBO DE ACERO GALVANIZADO DE 1 1/2" |  | M | 1 | 23.77 | 23.77 | 22.83 | 312300111 | EP | 100 | 22.83
PINTURA MARITIMA/ ACRILICA DE POLIURETANO |  | GL | 0.25 | 256.11 | 64.03 | 61.5 | 351100212 | EP | 100 | 61.5
SUBTOTAL O |  |  |  |  | 88.74
TRANSPORTE | [5 empty] | PESO RELATIVO ELEMENTO | CPC Elemento | NP/ND/EP | VAE (%) | VAE (%) Elemento
DESCRIPCION | UNIDAD | DISTANCIA | CANTIDAD | TARIFA | COSTO
|  |  | A | B | C = A x B | PRT = Td/Q |  |  | Vi(%) | VAEt =PRT*Vi
SUBTOTAL P |  |  |  |  | 0
|  | TOTAL COSTO DIRECTO (M+N+O+P) |  |  | 104.11 |  |  |  |  | 100
|  | COSTO INDIRECTO |  | 20 | 20.82
ESTOS PRECIOS NO INCLUYEN EL IVA |  | OTROS INDIRECTOS:
|  | COSTO TOTAL DEL RUBRO: |  |  | 124.93
|  | VALOR OFERTADO: |  |  | 124.93
CIENTO VEINTE Y CUATRO dolares NOVENTA Y TRES centavos

## 442
ANALISIS DE PRECIOS UNITARIOS | 1 | 1 | 1 | 1 | 1 | DETERMINACION DEL VAE DEL RUBRO
NOMBRE DE PROYECTO: | PRESUPUESTO DE OBRAS NUEVAS EN EL CENAIM |  |  |  | Hoja de 1273
NOMBRE DE OFERENTE:
CODIGO DE RUBRO: | 516304 | 516304 | 516304 | 516304 | 516304
RUBRO: | CORREAS | CORREAS | CORREAS | UNIDAD: | KG
EQUIPOS | [5 empty] | PESO RELATIVO ELEMENTO | CPC Elemento | NP/ND/EP | VAE (%) | VAE (%) Elemento
DESCRIPCION | CANTIDAD | TARIFA | COSTO HORA | RENDIMIENTO | COSTO
| A | B | C = A x B | R | D = C x R | PRT = Td/Q |  |  | Vi(%) | VAEt =PRT*Vi
Cortadora dobladora de hierro | 1 | 2.61 | 2.61 | 0.07 | 0.18 | 7.06 | 441100311 | EP | 100 | 7.06
Herramienta menor (5% M.O.) |  |  |  |  | 0.05 | 1.96 | 4299217233 | EP | 100 | 1.96
SUBTOTAL M |  |  |  |  | 0.23
MANO DE OBRA | [5 empty] | PESO RELATIVO ELEMENTO | CPC Elemento | NP/ND/EP | VAE (%) | VAE (%) Elemento
DESCRIPCION | CANTIDAD | JORNAL /HR | COSTO HORA | RENDIMIENTO | COSTO
| A | B | C = A x B | R | D = C x R | PRT = Td/Q |  |  | Vi(%) | VAEt =PRT*Vi
INSPECTOR DE OBRA (ESTR.OC. B3) | 0.1 | 3.83 | 0.38 | 0.07 | 0.03 | 1.18 | 541110011 | EP | 100 | 1.18
Fierrero (Estr.Oc D2) | 2 | 3.45 | 6.9 | 0.07 | 0.48 | 18.82 | 541110011 | EP | 100 | 18.82
PEON EN GENERAL (ESTR.OC E2) | 2 | 3.41 | 6.82 | 0.07 | 0.48 | 18.82 | 541110011 | EP | 100 | 18.82
SUBTOTAL M |  |  |  |  | 0.99
MATERIALES | [5 empty] | PESO RELATIVO ELEMENTO | CPC Elemento | NP/ND/EP | VAE (%) | VAE (%) Elemento
DESCRIPCION |  | UNIDAD | CANTIDAD | P. UNITARIO | COSTO
|  |  | A | B | C = A x B | PRT = Td/Q |  |  | Vi(%) | VAEt =PRT*Vi
Acero de refuerzo fy=4200kg/cm2 |  | Kg | 0.05 | 1.04 | 0.05 | 1.96 | 411211912 | EP | 100 | 1.96
ACERO EN PERFILES |  | KG | 1 | 1.08 | 1.08 | 42.35 | 411220116 | EP | 100 | 42.35
PINTURA ANTICORROSIVA |  | GALON | 0.01 | 20.34 | 0.2 | 7.84 | 351100212 | EP | 100 | 7.84
SUBTOTAL O |  |  |  |  | 1.33
TRANSPORTE | [5 empty] | PESO RELATIVO ELEMENTO | CPC Elemento | NP/ND/EP | VAE (%) | VAE (%) Elemento
DESCRIPCION | UNIDAD | DISTANCIA | CANTIDAD | TARIFA | COSTO
|  |  | A | B | C = A x B | PRT = Td/Q |  |  | Vi(%) | VAEt =PRT*Vi
Transporte_ACERO EN BARRAS | KG | 200 | 1.15 | 0 | 0 | 0 | 643390213 | EP | 100
SUBTOTAL P |  |  |  |  | 0
|  | TOTAL COSTO DIRECTO (M+N+O+P) |  |  | 2.55 | 0 |  |  |  | 99.99
|  | COSTO INDIRECTO |  | 20 | 0.51
ESTOS PRECIOS NO INCLUYEN EL IVA |  | OTROS INDIRECTOS:
|  | COSTO TOTAL DEL RUBRO: |  |  | 3.06
|  | VALOR OFERTADO: |  |  | 3.06
TRES dolares SEIS centavos

## 443
ANALISIS DE PRECIOS UNITARIOS | 1 | 1 | 1 | 1 | 1 | DETERMINACION DEL VAE DEL RUBRO
NOMBRE DE PROYECTO: | PRESUPUESTO DE OBRAS NUEVAS EN EL CENAIM |  |  |  | Hoja de 1273
NOMBRE DE OFERENTE:
CODIGO DE RUBRO: | 516305 | 516305 | 516305 | 516305 | 516305
RUBRO: | VY | VY | VY | UNIDAD: | KG
EQUIPOS | [5 empty] | PESO RELATIVO ELEMENTO | CPC Elemento | NP/ND/EP | VAE (%) | VAE (%) Elemento
DESCRIPCION | CANTIDAD | TARIFA | COSTO HORA | RENDIMIENTO | COSTO
| A | B | C = A x B | R | D = C x R | PRT = Td/Q |  |  | Vi(%) | VAEt =PRT*Vi
Cortadora dobladora de hierro | 1 | 2.61 | 2.61 | 0.0803 | 0.21 | 7.89 | 441100311 | EP | 100 | 7.89
Herramienta menor | 2 | 0.2 | 0.4 | 0.0803 | 0.03 | 1.13 | 4299217233 | EP | 100 | 1.13
SUBTOTAL M |  |  |  |  | 0.24
MANO DE OBRA | [5 empty] | PESO RELATIVO ELEMENTO | CPC Elemento | NP/ND/EP | VAE (%) | VAE (%) Elemento
DESCRIPCION | CANTIDAD | JORNAL /HR | COSTO HORA | RENDIMIENTO | COSTO
| A | B | C = A x B | R | D = C x R | PRT = Td/Q |  |  | Vi(%) | VAEt =PRT*Vi
INSPECTOR DE OBRA (ESTR.OC. B3) | 0.1 | 3.83 | 0.38 | 0.0803 | 0.03 | 1.13 | 541110011 | EP | 100 | 1.13
Fierrero (Estr.Oc D2) | 2 | 3.45 | 6.9 | 0.0803 | 0.55 | 20.68 | 541110011 | EP | 100 | 20.68
PEON EN GENERAL (ESTR.OC E2) | 2 | 3.41 | 6.82 | 0.0803 | 0.55 | 20.68 | 541110011 | EP | 100 | 20.68
SUBTOTAL M |  |  |  |  | 1.13
MATERIALES | [5 empty] | PESO RELATIVO ELEMENTO | CPC Elemento | NP/ND/EP | VAE (%) | VAE (%) Elemento
DESCRIPCION |  | UNIDAD | CANTIDAD | P. UNITARIO | COSTO
|  |  | A | B | C = A x B | PRT = Td/Q |  |  | Vi(%) | VAEt =PRT*Vi
Acero de refuerzo fy=4200kg/cm2 |  | Kg | 0.01 | 1.04 | 0.01 | 0.38 | 411211912 | EP | 100 | 0.38
ACERO EN PERFILES |  | KG | 1 | 1.08 | 1.08 | 40.6 | 411220116 | EP | 100 | 40.6
PINTURA ANTICORROSIVA |  | GALON | 0.01 | 20.34 | 0.2 | 7.52 | 351100212 | EP | 100 | 7.52
SUBTOTAL O |  |  |  |  | 1.29
TRANSPORTE | [5 empty] | PESO RELATIVO ELEMENTO | CPC Elemento | NP/ND/EP | VAE (%) | VAE (%) Elemento
DESCRIPCION | UNIDAD | DISTANCIA | CANTIDAD | TARIFA | COSTO
|  |  | A | B | C = A x B | PRT = Td/Q |  |  | Vi(%) | VAEt =PRT*Vi
Transporte_ACERO EN BARRAS | KG | 200 | 1.15 | 0 | 0 | 0 | 643390213 | EP | 100
SUBTOTAL P |  |  |  |  | 0
|  | TOTAL COSTO DIRECTO (M+N+O+P) |  |  | 2.66 | 0 |  |  |  | 100
|  | COSTO INDIRECTO |  | 20 | 0.53
ESTOS PRECIOS NO INCLUYEN EL IVA |  | OTROS INDIRECTOS:
|  | COSTO TOTAL DEL RUBRO: |  |  | 3.19
|  | VALOR OFERTADO: |  |  | 3.19
TRES dolares DIECINUEVE centavos

## 444
ANALISIS DE PRECIOS UNITARIOS | 1 | 1 | 1 | 1 | 1 | DETERMINACION DEL VAE DEL RUBRO
NOMBRE DE PROYECTO: | PRESUPUESTO DE OBRAS NUEVAS EN EL CENAIM |  |  |  | Hoja de 1273
NOMBRE DE OFERENTE:
CODIGO DE RUBRO: | 516308 | 516308 | 516308 | 516308 | 516308
RUBRO: | PT/PC | PT/PC | PT/PC | UNIDAD: | KG
EQUIPOS | [5 empty] | PESO RELATIVO ELEMENTO | CPC Elemento | NP/ND/EP | VAE (%) | VAE (%) Elemento
DESCRIPCION | CANTIDAD | TARIFA | COSTO HORA | RENDIMIENTO | COSTO
| A | B | C = A x B | R | D = C x R | PRT = Td/Q |  |  | Vi(%) | VAEt =PRT*Vi
Cortadora dobladora de hierro | 1 | 2.61 | 2.61 | 0.0803 | 0.21 | 7.89 | 441100311 | EP | 100 | 7.89
Herramienta menor | 2 | 0.2 | 0.4 | 0.0803 | 0.03 | 1.13 | 4299217233 | EP | 100 | 1.13
SUBTOTAL M |  |  |  |  | 0.24
MANO DE OBRA | [5 empty] | PESO RELATIVO ELEMENTO | CPC Elemento | NP/ND/EP | VAE (%) | VAE (%) Elemento
DESCRIPCION | CANTIDAD | JORNAL /HR | COSTO HORA | RENDIMIENTO | COSTO
| A | B | C = A x B | R | D = C x R | PRT = Td/Q |  |  | Vi(%) | VAEt =PRT*Vi
INSPECTOR DE OBRA (ESTR.OC. B3) | 0.1 | 3.83 | 0.38 | 0.0803 | 0.03 | 1.13 | 541110011 | EP | 100 | 1.13
Fierrero (Estr.Oc D2) | 2 | 3.45 | 6.9 | 0.0803 | 0.55 | 20.68 | 541110011 | EP | 100 | 20.68
PEON EN GENERAL (ESTR.OC E2) | 2 | 3.41 | 6.82 | 0.0803 | 0.55 | 20.68 | 541110011 | EP | 100 | 20.68
SUBTOTAL M |  |  |  |  | 1.13
MATERIALES | [5 empty] | PESO RELATIVO ELEMENTO | CPC Elemento | NP/ND/EP | VAE (%) | VAE (%) Elemento
DESCRIPCION |  | UNIDAD | CANTIDAD | P. UNITARIO | COSTO
|  |  | A | B | C = A x B | PRT = Td/Q |  |  | Vi(%) | VAEt =PRT*Vi
Acero de refuerzo fy=4200kg/cm2 |  | Kg | 0.01 | 1.04 | 0.01 | 0.38 | 411211912 | EP | 100 | 0.38
ACERO EN PERFILES |  | KG | 1 | 1.08 | 1.08 | 40.6 | 411220116 | EP | 100 | 40.6
PINTURA ANTICORROSIVA |  | GALON | 0.01 | 20.34 | 0.2 | 7.52 | 351100212 | EP | 100 | 7.52
SUBTOTAL O |  |  |  |  | 1.29
TRANSPORTE | [5 empty] | PESO RELATIVO ELEMENTO | CPC Elemento | NP/ND/EP | VAE (%) | VAE (%) Elemento
DESCRIPCION | UNIDAD | DISTANCIA | CANTIDAD | TARIFA | COSTO
|  |  | A | B | C = A x B | PRT = Td/Q |  |  | Vi(%) | VAEt =PRT*Vi
Transporte_ACERO EN BARRAS | KG | 200 | 1.15 | 0 | 0 | 0 | 643390213 | EP | 100
SUBTOTAL P |  |  |  |  | 0
|  | TOTAL COSTO DIRECTO (M+N+O+P) |  |  | 2.66 | 0 |  |  |  | 100
|  | COSTO INDIRECTO |  | 20 | 0.53
ESTOS PRECIOS NO INCLUYEN EL IVA |  | OTROS INDIRECTOS:
|  | COSTO TOTAL DEL RUBRO: |  |  | 3.19
|  | VALOR OFERTADO: |  |  | 3.19
TRES dolares DIECINUEVE centavos

## 445
ANALISIS DE PRECIOS UNITARIOS | 1 | 1 | 1 | 1 | 1 | DETERMINACION DEL VAE DEL RUBRO
NOMBRE DE PROYECTO: | PRESUPUESTO DE OBRAS NUEVAS EN EL CENAIM |  |  |  | Hoja de 1273
NOMBRE DE OFERENTE:
CODIGO DE RUBRO: | 516309 | 516309 | 516309 | 516309 | 516309
RUBRO: | VP 1 | VP 1 | VP 1 | UNIDAD: | KG
EQUIPOS | [5 empty] | PESO RELATIVO ELEMENTO | CPC Elemento | NP/ND/EP | VAE (%) | VAE (%) Elemento
DESCRIPCION | CANTIDAD | TARIFA | COSTO HORA | RENDIMIENTO | COSTO
| A | B | C = A x B | R | D = C x R | PRT = Td/Q |  |  | Vi(%) | VAEt =PRT*Vi
Cortadora dobladora de hierro | 1 | 2.61 | 2.61 | 0.0803 | 0.21 | 7.89 | 441100311 | EP | 100 | 7.89
Herramienta menor | 2 | 0.2 | 0.4 | 0.0803 | 0.03 | 1.13 | 4299217233 | EP | 100 | 1.13
SUBTOTAL M |  |  |  |  | 0.24
MANO DE OBRA | [5 empty] | PESO RELATIVO ELEMENTO | CPC Elemento | NP/ND/EP | VAE (%) | VAE (%) Elemento
DESCRIPCION | CANTIDAD | JORNAL /HR | COSTO HORA | RENDIMIENTO | COSTO
| A | B | C = A x B | R | D = C x R | PRT = Td/Q |  |  | Vi(%) | VAEt =PRT*Vi
INSPECTOR DE OBRA (ESTR.OC. B3) | 0.1 | 3.83 | 0.38 | 0.0803 | 0.03 | 1.13 | 541110011 | EP | 100 | 1.13
Fierrero (Estr.Oc D2) | 2 | 3.45 | 6.9 | 0.0803 | 0.55 | 20.68 | 541110011 | EP | 100 | 20.68
PEON EN GENERAL (ESTR.OC E2) | 2 | 3.41 | 6.82 | 0.0803 | 0.55 | 20.68 | 541110011 | EP | 100 | 20.68
SUBTOTAL M |  |  |  |  | 1.13
MATERIALES | [5 empty] | PESO RELATIVO ELEMENTO | CPC Elemento | NP/ND/EP | VAE (%) | VAE (%) Elemento
DESCRIPCION |  | UNIDAD | CANTIDAD | P. UNITARIO | COSTO
|  |  | A | B | C = A x B | PRT = Td/Q |  |  | Vi(%) | VAEt =PRT*Vi
Acero de refuerzo fy=4200kg/cm2 |  | Kg | 0.01 | 1.04 | 0.01 | 0.38 | 411211912 | EP | 100 | 0.38
ACERO EN PERFILES |  | KG | 1 | 1.08 | 1.08 | 40.6 | 411220116 | EP | 100 | 40.6
PINTURA ANTICORROSIVA |  | GALON | 0.01 | 20.34 | 0.2 | 7.52 | 351100212 | EP | 100 | 7.52
SUBTOTAL O |  |  |  |  | 1.29
TRANSPORTE | [5 empty] | PESO RELATIVO ELEMENTO | CPC Elemento | NP/ND/EP | VAE (%) | VAE (%) Elemento
DESCRIPCION | UNIDAD | DISTANCIA | CANTIDAD | TARIFA | COSTO
|  |  | A | B | C = A x B | PRT = Td/Q |  |  | Vi(%) | VAEt =PRT*Vi
Transporte_ACERO EN BARRAS | KG | 200 | 1.15 | 0 | 0 | 0 | 643390213 | EP | 100
SUBTOTAL P |  |  |  |  | 0
|  | TOTAL COSTO DIRECTO (M+N+O+P) |  |  | 2.66 | 0 |  |  |  | 100
|  | COSTO INDIRECTO |  | 20 | 0.53
ESTOS PRECIOS NO INCLUYEN EL IVA |  | OTROS INDIRECTOS:
|  | COSTO TOTAL DEL RUBRO: |  |  | 3.19
|  | VALOR OFERTADO: |  |  | 3.19
TRES dolares DIECINUEVE centavos

## 446
ANALISIS DE PRECIOS UNITARIOS | 1 | 1 | 1 | 1 | 1 | DETERMINACION DEL VAE DEL RUBRO
NOMBRE DE PROYECTO: | PRESUPUESTO DE OBRAS NUEVAS EN EL CENAIM |  |  |  | Hoja de 1273
NOMBRE DE OFERENTE:
CODIGO DE RUBRO: | 516311 | 516311 | 516311 | 516311 | 516311
RUBRO: | PB1 | PB1 | PB1 | UNIDAD: | KG
EQUIPOS | [5 empty] | PESO RELATIVO ELEMENTO | CPC Elemento | NP/ND/EP | VAE (%) | VAE (%) Elemento
DESCRIPCION | CANTIDAD | TARIFA | COSTO HORA | RENDIMIENTO | COSTO
| A | B | C = A x B | R | D = C x R | PRT = Td/Q |  |  | Vi(%) | VAEt =PRT*Vi
Cortadora dobladora de hierro | 1 | 2.61 | 2.61 | 0.08 | 0.21 | 7.89 | 441100311 | EP | 100 | 7.89
Herramienta menor | 2 | 0.2 | 0.4 | 0.08 | 0.03 | 1.13 | 4299217233 | EP | 100 | 1.13
SUBTOTAL M |  |  |  |  | 0.24
MANO DE OBRA | [5 empty] | PESO RELATIVO ELEMENTO | CPC Elemento | NP/ND/EP | VAE (%) | VAE (%) Elemento
DESCRIPCION | CANTIDAD | JORNAL /HR | COSTO HORA | RENDIMIENTO | COSTO
| A | B | C = A x B | R | D = C x R | PRT = Td/Q |  |  | Vi(%) | VAEt =PRT*Vi
INSPECTOR DE OBRA (ESTR.OC. B3) | 0.1 | 3.83 | 0.38 | 0.08 | 0.03 | 1.13 | 541110011 | EP | 100 | 1.13
Fierrero (Estr.Oc D2) | 2 | 3.45 | 6.9 | 0.08 | 0.55 | 20.68 | 541110011 | EP | 100 | 20.68
PEON EN GENERAL (ESTR.OC E2) | 2 | 3.41 | 6.82 | 0.08 | 0.55 | 20.68 | 541110011 | EP | 100 | 20.68
SUBTOTAL M |  |  |  |  | 1.13
MATERIALES | [5 empty] | PESO RELATIVO ELEMENTO | CPC Elemento | NP/ND/EP | VAE (%) | VAE (%) Elemento
DESCRIPCION |  | UNIDAD | CANTIDAD | P. UNITARIO | COSTO
|  |  | A | B | C = A x B | PRT = Td/Q |  |  | Vi(%) | VAEt =PRT*Vi
Acero de refuerzo fy=4200kg/cm2 |  | Kg | 0.01 | 1.04 | 0.01 | 0.38 | 411211912 | EP | 100 | 0.38
ACERO EN PERFILES |  | KG | 1 | 1.08 | 1.08 | 40.6 | 411220116 | EP | 100 | 40.6
PINTURA ANTICORROSIVA |  | GALON | 0.01 | 20.34 | 0.2 | 7.52 | 351100212 | EP | 100 | 7.52
SUBTOTAL O |  |  |  |  | 1.29
TRANSPORTE | [5 empty] | PESO RELATIVO ELEMENTO | CPC Elemento | NP/ND/EP | VAE (%) | VAE (%) Elemento
DESCRIPCION | UNIDAD | DISTANCIA | CANTIDAD | TARIFA | COSTO
|  |  | A | B | C = A x B | PRT = Td/Q |  |  | Vi(%) | VAEt =PRT*Vi
Transporte_ACERO EN BARRAS | KG | 200 | 1.15 | 0 | 0 | 0 | 643390213 | EP | 100
SUBTOTAL P |  |  |  |  | 0
|  | TOTAL COSTO DIRECTO (M+N+O+P) |  |  | 2.66 | 0 |  |  |  | 100
|  | COSTO INDIRECTO |  | 20 | 0.53
ESTOS PRECIOS NO INCLUYEN EL IVA |  | OTROS INDIRECTOS:
|  | COSTO TOTAL DEL RUBRO: |  |  | 3.19
|  | VALOR OFERTADO: |  |  | 3.19
TRES dolares DIECINUEVE centavos

## 447
ANALISIS DE PRECIOS UNITARIOS | 1 | 1 | 1 | 1 | 1 | DETERMINACION DEL VAE DEL RUBRO
NOMBRE DE PROYECTO: | PRESUPUESTO DE OBRAS NUEVAS EN EL CENAIM |  |  |  | Hoja de 1273
NOMBRE DE OFERENTE:
CODIGO DE RUBRO: | 516312 | 516312 | 516312 | 516312 | 516312
RUBRO: | CP | CP | CP | UNIDAD: | KG
EQUIPOS | [5 empty] | PESO RELATIVO ELEMENTO | CPC Elemento | NP/ND/EP | VAE (%) | VAE (%) Elemento
DESCRIPCION | CANTIDAD | TARIFA | COSTO HORA | RENDIMIENTO | COSTO
| A | B | C = A x B | R | D = C x R | PRT = Td/Q |  |  | Vi(%) | VAEt =PRT*Vi
Cortadora dobladora de hierro | 1 | 2.61 | 2.61 | 0.08 | 0.21 | 7.89 | 441100311 | EP | 100 | 7.89
Herramienta menor | 2 | 0.2 | 0.4 | 0.08 | 0.03 | 1.13 | 4299217233 | EP | 100 | 1.13
SUBTOTAL M |  |  |  |  | 0.24
MANO DE OBRA | [5 empty] | PESO RELATIVO ELEMENTO | CPC Elemento | NP/ND/EP | VAE (%) | VAE (%) Elemento
DESCRIPCION | CANTIDAD | JORNAL /HR | COSTO HORA | RENDIMIENTO | COSTO
| A | B | C = A x B | R | D = C x R | PRT = Td/Q |  |  | Vi(%) | VAEt =PRT*Vi
INSPECTOR DE OBRA (ESTR.OC. B3) | 0.1 | 3.83 | 0.38 | 0.08 | 0.03 | 1.13 | 541110011 | EP | 100 | 1.13
Fierrero (Estr.Oc D2) | 2 | 3.45 | 6.9 | 0.08 | 0.55 | 20.68 | 541110011 | EP | 100 | 20.68
PEON EN GENERAL (ESTR.OC E2) | 2 | 3.41 | 6.82 | 0.08 | 0.55 | 20.68 | 541110011 | EP | 100 | 20.68
SUBTOTAL M |  |  |  |  | 1.13
MATERIALES | [5 empty] | PESO RELATIVO ELEMENTO | CPC Elemento | NP/ND/EP | VAE (%) | VAE (%) Elemento
DESCRIPCION |  | UNIDAD | CANTIDAD | P. UNITARIO | COSTO
|  |  | A | B | C = A x B | PRT = Td/Q |  |  | Vi(%) | VAEt =PRT*Vi
Acero de refuerzo fy=4200kg/cm2 |  | Kg | 0.01 | 1.04 | 0.01 | 0.38 | 411211912 | EP | 100 | 0.38
ACERO EN PERFILES |  | KG | 1 | 1.08 | 1.08 | 40.6 | 411220116 | EP | 100 | 40.6
PINTURA ANTICORROSIVA |  | GALON | 0.01 | 20.34 | 0.2 | 7.52 | 351100212 | EP | 100 | 7.52
SUBTOTAL O |  |  |  |  | 1.29
TRANSPORTE | [5 empty] | PESO RELATIVO ELEMENTO | CPC Elemento | NP/ND/EP | VAE (%) | VAE (%) Elemento
DESCRIPCION | UNIDAD | DISTANCIA | CANTIDAD | TARIFA | COSTO
|  |  | A | B | C = A x B | PRT = Td/Q |  |  | Vi(%) | VAEt =PRT*Vi
Transporte_ACERO EN BARRAS | KG | 200 | 1.15 | 0 | 0 | 0 | 643390213 | EP | 100
SUBTOTAL P |  |  |  |  | 0
|  | TOTAL COSTO DIRECTO (M+N+O+P) |  |  | 2.66 | 0 |  |  |  | 100
|  | COSTO INDIRECTO |  | 20 | 0.53
ESTOS PRECIOS NO INCLUYEN EL IVA |  | OTROS INDIRECTOS:
|  | COSTO TOTAL DEL RUBRO: |  |  | 3.19
|  | VALOR OFERTADO: |  |  | 3.19
TRES dolares DIECINUEVE centavos

## 448
ANALISIS DE PRECIOS UNITARIOS | 1 | 1 | 1 | 1 | 1 | DETERMINACION DEL VAE DEL RUBRO
NOMBRE DE PROYECTO: | PRESUPUESTO DE OBRAS NUEVAS EN EL CENAIM |  |  |  | Hoja de 1273
NOMBRE DE OFERENTE:
CODIGO DE RUBRO: | 516576 | 516576 | 516576 | 516576 | 516576
RUBRO: | TRAZADO Y REPLANTEO | TRAZADO Y REPLANTEO | TRAZADO Y REPLANTEO | UNIDAD: | M2
EQUIPOS | [5 empty] | PESO RELATIVO ELEMENTO | CPC Elemento | NP/ND/EP | VAE (%) | VAE (%) Elemento
DESCRIPCION | CANTIDAD | TARIFA | COSTO HORA | RENDIMIENTO | COSTO
| A | B | C = A x B | R | D = C x R | PRT = Td/Q |  |  | Vi(%) | VAEt =PRT*Vi
Herramienta menor | 1 | 0.2 | 0.2 | 0.08 | 0.02 | 2.06 | 4299217233 | EP | 100 | 2.06
Teodolito | 1 | 3 | 3 | 0.08 | 0.24 | 24.74 | 482120042 | NP | 0 | 0
SUBTOTAL M |  |  |  |  | 0.26
MANO DE OBRA | [5 empty] | PESO RELATIVO ELEMENTO | CPC Elemento | NP/ND/EP | VAE (%) | VAE (%) Elemento
DESCRIPCION | CANTIDAD | JORNAL /HR | COSTO HORA | RENDIMIENTO | COSTO
| A | B | C = A x B | R | D = C x R | PRT = Td/Q |  |  | Vi(%) | VAEt =PRT*Vi
Topografo 2 (Estr.Oc C1) | 1 | 3.82 | 3.82 | 0.08 | 0.31 | 31.96 | 541110011 | EP | 100 | 31.96
PEON EN GENERAL (ESTR.OC E2) | 1 | 3.41 | 3.41 | 0.08 | 0.27 | 27.84 | 541110011 | EP | 100 | 27.84
INSPECTOR DE OBRA (ESTR.OC. B3) | 0.1 | 3.83 | 0.38 | 0.08 | 0.03 | 3.09 | 541110011 | EP | 100 | 3.09
SUBTOTAL M |  |  |  |  | 0.61
MATERIALES | [5 empty] | PESO RELATIVO ELEMENTO | CPC Elemento | NP/ND/EP | VAE (%) | VAE (%) Elemento
DESCRIPCION |  | UNIDAD | CANTIDAD | P. UNITARIO | COSTO
|  |  | A | B | C = A x B | PRT = Td/Q |  |  | Vi(%) | VAEt =PRT*Vi
Tiras 2.5 x 2.5 x 250 |  | u | 0.2 | 0.49 | 0.1 | 10.31 | 319220215 | EP | 100 | 10.31
SUBTOTAL O |  |  |  |  | 0.1
TRANSPORTE | [5 empty] | PESO RELATIVO ELEMENTO | CPC Elemento | NP/ND/EP | VAE (%) | VAE (%) Elemento
DESCRIPCION | UNIDAD | DISTANCIA | CANTIDAD | TARIFA | COSTO
|  |  | A | B | C = A x B | PRT = Td/Q |  |  | Vi(%) | VAEt =PRT*Vi
SUBTOTAL P |  |  |  |  | 0
|  | TOTAL COSTO DIRECTO (M+N+O+P) |  |  | 0.97 |  |  |  |  | 75.26
|  | COSTO INDIRECTO |  | 20 | 0.19
ESTOS PRECIOS NO INCLUYEN EL IVA |  | OTROS INDIRECTOS:
|  | COSTO TOTAL DEL RUBRO: |  |  | 1.16
|  | VALOR OFERTADO: |  |  | 1.16
UN dolar DIECISEIS centavos

## 449
ANALISIS DE PRECIOS UNITARIOS | 1 | 1 | 1 | 1 | 1 | DETERMINACION DEL VAE DEL RUBRO
NOMBRE DE PROYECTO: | PRESUPUESTO DE OBRAS NUEVAS EN EL CENAIM |  |  |  | Hoja de 1273
NOMBRE DE OFERENTE:
CODIGO DE RUBRO: | 515975 | 515975 | 515975 | 515975 | 515975
RUBRO: | EXCAVACIÓN DE CIMIENTOS | EXCAVACIÓN DE CIMIENTOS | EXCAVACIÓN DE CIMIENTOS | UNIDAD: | M3
EQUIPOS | [5 empty] | PESO RELATIVO ELEMENTO | CPC Elemento | NP/ND/EP | VAE (%) | VAE (%) Elemento
DESCRIPCION | CANTIDAD | TARIFA | COSTO HORA | RENDIMIENTO | COSTO
| A | B | C = A x B | R | D = C x R | PRT = Td/Q |  |  | Vi(%) | VAEt =PRT*Vi
Herramienta menor | 1 | 0.2 | 0.2 | 0.6 | 0.12 | 2.83 | 4299217233 | EP | 100 | 2.83
SUBTOTAL M |  |  |  |  | 0.12
MANO DE OBRA | [5 empty] | PESO RELATIVO ELEMENTO | CPC Elemento | NP/ND/EP | VAE (%) | VAE (%) Elemento
DESCRIPCION | CANTIDAD | JORNAL /HR | COSTO HORA | RENDIMIENTO | COSTO
| A | B | C = A x B | R | D = C x R | PRT = Td/Q |  |  | Vi(%) | VAEt =PRT*Vi
ALBAÑIL (ESTR.OC. D2) | 1 | 3.45 | 3.45 | 0.6 | 2.07 | 48.82 | 541110011 | EP | 100 | 48.82
PEON EN GENERAL (ESTR.OC E2) | 1 | 3.41 | 3.41 | 0.6 | 2.05 | 48.35 | 541110011 | EP | 100 | 48.35
SUBTOTAL M |  |  |  |  | 4.12
MATERIALES | [5 empty] | PESO RELATIVO ELEMENTO | CPC Elemento | NP/ND/EP | VAE (%) | VAE (%) Elemento
DESCRIPCION |  | UNIDAD | CANTIDAD | P. UNITARIO | COSTO
|  |  | A | B | C = A x B | PRT = Td/Q |  |  | Vi(%) | VAEt =PRT*Vi
SUBTOTAL O |  |  |  |  | 0
TRANSPORTE | [5 empty] | PESO RELATIVO ELEMENTO | CPC Elemento | NP/ND/EP | VAE (%) | VAE (%) Elemento
DESCRIPCION | UNIDAD | DISTANCIA | CANTIDAD | TARIFA | COSTO
|  |  | A | B | C = A x B | PRT = Td/Q |  |  | Vi(%) | VAEt =PRT*Vi
SUBTOTAL P |  |  |  |  | 0
|  | TOTAL COSTO DIRECTO (M+N+O+P) |  |  | 4.24 |  |  |  |  | 100
|  | COSTO INDIRECTO |  | 20 | 0.85
ESTOS PRECIOS NO INCLUYEN EL IVA |  | OTROS INDIRECTOS:
|  | COSTO TOTAL DEL RUBRO: |  |  | 5.09
|  | VALOR OFERTADO: |  |  | 5.09
CINCO dolares NUEVE centavos

## 450
ANALISIS DE PRECIOS UNITARIOS | 1 | 1 | 1 | 1 | 1 | DETERMINACION DEL VAE DEL RUBRO
NOMBRE DE PROYECTO: | PRESUPUESTO DE OBRAS NUEVAS EN EL CENAIM |  |  |  | Hoja de 1273
NOMBRE DE OFERENTE:
CODIGO DE RUBRO: | 516032 | 516032 | 516032 | 516032 | 516032
RUBRO: | RELLENO DE CIMIENTOS (MATERIAL DE MEJORAMIENTO) | RELLENO DE CIMIENTOS (MATERIAL DE MEJORAMIENTO) | RELLENO DE CIMIENTOS (MATERIAL DE MEJORAMIENTO) | UNIDAD: | M3
EQUIPOS | [5 empty] | PESO RELATIVO ELEMENTO | CPC Elemento | NP/ND/EP | VAE (%) | VAE (%) Elemento
DESCRIPCION | CANTIDAD | TARIFA | COSTO HORA | RENDIMIENTO | COSTO
| A | B | C = A x B | R | D = C x R | PRT = Td/Q |  |  | Vi(%) | VAEt =PRT*Vi
Plancha vibroapisonadora | 1 | 2.2 | 2.2 | 0.1 | 0.22 | 2.58 | 444271016 | NP | 0 | 0
Herramienta menor | 1 | 0.2 | 0.2 | 0.1 | 0.02 | 0.23 | 4299217233 | EP | 100 | 0.23
SUBTOTAL M |  |  |  |  | 0.24
MANO DE OBRA | [5 empty] | PESO RELATIVO ELEMENTO | CPC Elemento | NP/ND/EP | VAE (%) | VAE (%) Elemento
DESCRIPCION | CANTIDAD | JORNAL /HR | COSTO HORA | RENDIMIENTO | COSTO
| A | B | C = A x B | R | D = C x R | PRT = Td/Q |  |  | Vi(%) | VAEt =PRT*Vi
ALBAÑIL (ESTR.OC. D2) | 1 | 3.45 | 3.45 | 0.1 | 0.34 | 3.98 | 541110011 | EP | 100 | 3.98
INSPECTOR DE OBRA (ESTR.OC. B3) | 1 | 3.83 | 3.83 | 0.1 | 0.38 | 4.45 | 541110011 | EP | 100 | 4.45
SUBTOTAL M |  |  |  |  | 0.72
MATERIALES | [5 empty] | PESO RELATIVO ELEMENTO | CPC Elemento | NP/ND/EP | VAE (%) | VAE (%) Elemento
DESCRIPCION |  | UNIDAD | CANTIDAD | P. UNITARIO | COSTO
|  |  | A | B | C = A x B | PRT = Td/Q |  |  | Vi(%) | VAEt =PRT*Vi
LASTRE |  | m3 | 1.3 | 5.83 | 7.58 | 88.76 | 511300011 | EP | 100 | 88.76
SUBTOTAL O |  |  |  |  | 7.58
TRANSPORTE | [5 empty] | PESO RELATIVO ELEMENTO | CPC Elemento | NP/ND/EP | VAE (%) | VAE (%) Elemento
DESCRIPCION | UNIDAD | DISTANCIA | CANTIDAD | TARIFA | COSTO
|  |  | A | B | C = A x B | PRT = Td/Q |  |  | Vi(%) | VAEt =PRT*Vi
SUBTOTAL P |  |  |  |  | 0
|  | TOTAL COSTO DIRECTO (M+N+O+P) |  |  | 8.54 |  |  |  |  | 97.42
|  | COSTO INDIRECTO |  | 20 | 1.71
ESTOS PRECIOS NO INCLUYEN EL IVA |  | OTROS INDIRECTOS:
|  | COSTO TOTAL DEL RUBRO: |  |  | 10.25
|  | VALOR OFERTADO: |  |  | 10.25
DIEZ dolares VEINTE Y CINCO centavos

## 451
ANALISIS DE PRECIOS UNITARIOS | 1 | 1 | 1 | 1 | 1 | DETERMINACION DEL VAE DEL RUBRO
NOMBRE DE PROYECTO: | PRESUPUESTO DE OBRAS NUEVAS EN EL CENAIM |  |  |  | Hoja de 1273
NOMBRE DE OFERENTE:
CODIGO DE RUBRO: | 515766 | 515766 | 515766 | 515766 | 515766
RUBRO: | DESALOJO DE ESCOMBROS-FUERA DE LA INSTITUCION | DESALOJO DE ESCOMBROS-FUERA DE LA INSTITUCION | DESALOJO DE ESCOMBROS-FUERA DE LA INSTITUCION | UNIDAD: | M3
EQUIPOS | [5 empty] | PESO RELATIVO ELEMENTO | CPC Elemento | NP/ND/EP | VAE (%) | VAE (%) Elemento
DESCRIPCION | CANTIDAD | TARIFA | COSTO HORA | RENDIMIENTO | COSTO
| A | B | C = A x B | R | D = C x R | PRT = Td/Q |  |  | Vi(%) | VAEt =PRT*Vi
Herramienta menor | 1 | 0.2 | 0.2 | 0.25 | 0.05 | 0.74 | 4299217233 | EP | 100 | 0.74
Volqueta 8m3 | 1 | 18 | 18 | 0.25 | 4.5 | 66.57 | 491190311 | NP | 0 | 0
SUBTOTAL M |  |  |  |  | 4.55
MANO DE OBRA | [5 empty] | PESO RELATIVO ELEMENTO | CPC Elemento | NP/ND/EP | VAE (%) | VAE (%) Elemento
DESCRIPCION | CANTIDAD | JORNAL /HR | COSTO HORA | RENDIMIENTO | COSTO
| A | B | C = A x B | R | D = C x R | PRT = Td/Q |  |  | Vi(%) | VAEt =PRT*Vi
ALBAÑIL (ESTR.OC. D2) | 1 | 3.45 | 3.45 | 0.25 | 0.86 | 12.72 | 541110011 | EP | 100 | 12.72
CHOFER (ESTR.OC. C1) | 1 | 5 | 5 | 0.25 | 1.25 | 18.49 | 541110011 | EP | 100 | 18.49
INSPECTOR DE OBRA (ESTR.OC. B3) | 0.1 | 3.83 | 0.38 | 0.25 | 0.1 | 1.48 | 541110011 | EP | 100 | 1.48
SUBTOTAL M |  |  |  |  | 2.21
MATERIALES | [5 empty] | PESO RELATIVO ELEMENTO | CPC Elemento | NP/ND/EP | VAE (%) | VAE (%) Elemento
DESCRIPCION |  | UNIDAD | CANTIDAD | P. UNITARIO | COSTO
|  |  | A | B | C = A x B | PRT = Td/Q |  |  | Vi(%) | VAEt =PRT*Vi
SUBTOTAL O |  |  |  |  | 0
TRANSPORTE | [5 empty] | PESO RELATIVO ELEMENTO | CPC Elemento | NP/ND/EP | VAE (%) | VAE (%) Elemento
DESCRIPCION | UNIDAD | DISTANCIA | CANTIDAD | TARIFA | COSTO
|  |  | A | B | C = A x B | PRT = Td/Q |  |  | Vi(%) | VAEt =PRT*Vi
SUBTOTAL P |  |  |  |  | 0
|  | TOTAL COSTO DIRECTO (M+N+O+P) |  |  | 6.76 |  |  |  |  | 33.43
|  | COSTO INDIRECTO |  | 20 | 1.35
ESTOS PRECIOS NO INCLUYEN EL IVA |  | OTROS INDIRECTOS:
|  | COSTO TOTAL DEL RUBRO: |  |  | 8.11
|  | VALOR OFERTADO: |  |  | 8.11
OCHO dolares ONCE centavos

## 452
ANALISIS DE PRECIOS UNITARIOS | 1 | 1 | 1 | 1 | 1 | DETERMINACION DEL VAE DEL RUBRO
NOMBRE DE PROYECTO: | PRESUPUESTO DE OBRAS NUEVAS EN EL CENAIM |  |  |  | Hoja de 1273
NOMBRE DE OFERENTE:
CODIGO DE RUBRO: | 516512 | 516512 | 516512 | 516512 | 516512
RUBRO: | SOBREACARREO DE MATERIALES PARA DESALOJO | SOBREACARREO DE MATERIALES PARA DESALOJO | SOBREACARREO DE MATERIALES PARA DESALOJO | UNIDAD: | M3/KM
EQUIPOS | [5 empty] | PESO RELATIVO ELEMENTO | CPC Elemento | NP/ND/EP | VAE (%) | VAE (%) Elemento
DESCRIPCION | CANTIDAD | TARIFA | COSTO HORA | RENDIMIENTO | COSTO
| A | B | C = A x B | R | D = C x R | PRT = Td/Q |  |  | Vi(%) | VAEt =PRT*Vi
Herramienta menor | 1 | 0.2 | 0.2 | 0.04 | 0.01 | 5.26 | 4299217233 | EP | 100 | 5.26
SUBTOTAL M |  |  |  |  | 0.01
MANO DE OBRA | [5 empty] | PESO RELATIVO ELEMENTO | CPC Elemento | NP/ND/EP | VAE (%) | VAE (%) Elemento
DESCRIPCION | CANTIDAD | JORNAL /HR | COSTO HORA | RENDIMIENTO | COSTO
| A | B | C = A x B | R | D = C x R | PRT = Td/Q |  |  | Vi(%) | VAEt =PRT*Vi
Peon (Estr.Oc E2) | 0.25 | 3.41 | 0.85 | 0.04 | 0.03 | 15.79 | 541110011 | EP | 100 | 15.79
SUBTOTAL M |  |  |  |  | 0.03
MATERIALES | [5 empty] | PESO RELATIVO ELEMENTO | CPC Elemento | NP/ND/EP | VAE (%) | VAE (%) Elemento
DESCRIPCION |  | UNIDAD | CANTIDAD | P. UNITARIO | COSTO
|  |  | A | B | C = A x B | PRT = Td/Q |  |  | Vi(%) | VAEt =PRT*Vi
SUBTOTAL O |  |  |  |  | 0
TRANSPORTE | [5 empty] | PESO RELATIVO ELEMENTO | CPC Elemento | NP/ND/EP | VAE (%) | VAE (%) Elemento
DESCRIPCION | UNIDAD | DISTANCIA | CANTIDAD | TARIFA | COSTO
|  |  | A | B | C = A x B | PRT = Td/Q |  |  | Vi(%) | VAEt =PRT*Vi
Materiales y agua | M3/KM | 1 | 1 | 0.15 | 0.15 | 78.95 | 153200015 | EP | 100
SUBTOTAL P |  |  |  |  | 0.15
|  | TOTAL COSTO DIRECTO (M+N+O+P) |  |  | 0.19 | 78.95 |  |  |  | 100
|  | COSTO INDIRECTO |  | 20 | 0.04
ESTOS PRECIOS NO INCLUYEN EL IVA |  | OTROS INDIRECTOS:
|  | COSTO TOTAL DEL RUBRO: |  |  | 0.23
|  | VALOR OFERTADO: |  |  | 0.23
CERO dolares VEINTE Y TRES centavos

## 453
ANALISIS DE PRECIOS UNITARIOS | 1 | 1 | 1 | 1 | 1 | DETERMINACION DEL VAE DEL RUBRO
NOMBRE DE PROYECTO: | PRESUPUESTO DE OBRAS NUEVAS EN EL CENAIM |  |  |  | Hoja de 1273
NOMBRE DE OFERENTE:
CODIGO DE RUBRO: | 515828 | 515828 | 515828 | 515828 | 515828
RUBRO: | SUBRASANTE CONFORMACIÓN Y COMPACTACIÓN CON EQUIPO LIVIANO | SUBRASANTE CONFORMACIÓN Y COMPACTACIÓN CON EQUIPO LIVIANO | SUBRASANTE CONFORMACIÓN Y COMPACTACIÓN CON EQUIPO LIVIANO | UNIDAD: | M2
EQUIPOS | [5 empty] | PESO RELATIVO ELEMENTO | CPC Elemento | NP/ND/EP | VAE (%) | VAE (%) Elemento
DESCRIPCION | CANTIDAD | TARIFA | COSTO HORA | RENDIMIENTO | COSTO
| A | B | C = A x B | R | D = C x R | PRT = Td/Q |  |  | Vi(%) | VAEt =PRT*Vi
Herramienta menor | 2 | 0.2 | 0.4 | 0.0039 | 0 | 0 | 4299217233 | EP | 100 | 0
Vibroapisonador | 1 | 3.5 | 3.5 | 0.0039 | 0.01 | 2.38 | 4423100110 | NP | 0 | 0
Rodillo liso tandem | 1 | 25 | 25 | 0.0039 | 0.1 | 23.81 | 446130118 | NP | 0 | 0
Tanquero | 1 | 18 | 18 | 0.0039 | 0.07 | 16.67 | 491140015 | NP | 0 | 0
Motoniveladora 135HP | 1 | 45 | 45 | 0.0039 | 0.18 | 42.86 | 444220013 | NP | 0 | 0
SUBTOTAL M |  |  |  |  | 0.36
MANO DE OBRA | [5 empty] | PESO RELATIVO ELEMENTO | CPC Elemento | NP/ND/EP | VAE (%) | VAE (%) Elemento
DESCRIPCION | CANTIDAD | JORNAL /HR | COSTO HORA | RENDIMIENTO | COSTO
| A | B | C = A x B | R | D = C x R | PRT = Td/Q |  |  | Vi(%) | VAEt =PRT*Vi
ALBAÑIL (ESTR.OC. D2) | 1 | 3.45 | 3.45 | 0.0039 | 0.01 | 2.38 | 541110011 | EP | 100 | 2.38
Operador (Estr.Oc C1 GI) | 2 | 3.82 | 7.64 | 0.0039 | 0.03 | 7.14 | 541110011 | EP | 100 | 7.14
CHOFER (ESTR.OC. C1) | 1 | 5 | 5 | 0.0039 | 0.02 | 4.76 | 541110011 | EP | 100 | 4.76
SUBTOTAL M |  |  |  |  | 0.06
MATERIALES | [5 empty] | PESO RELATIVO ELEMENTO | CPC Elemento | NP/ND/EP | VAE (%) | VAE (%) Elemento
DESCRIPCION |  | UNIDAD | CANTIDAD | P. UNITARIO | COSTO
|  |  | A | B | C = A x B | PRT = Td/Q |  |  | Vi(%) | VAEt =PRT*Vi
SUBTOTAL O |  |  |  |  | 0
TRANSPORTE | [5 empty] | PESO RELATIVO ELEMENTO | CPC Elemento | NP/ND/EP | VAE (%) | VAE (%) Elemento
DESCRIPCION | UNIDAD | DISTANCIA | CANTIDAD | TARIFA | COSTO
|  |  | A | B | C = A x B | PRT = Td/Q |  |  | Vi(%) | VAEt =PRT*Vi
SUBTOTAL P |  |  |  |  | 0
|  | TOTAL COSTO DIRECTO (M+N+O+P) |  |  | 0.42 |  |  |  |  | 14.28
|  | COSTO INDIRECTO |  | 20 | 0.08
ESTOS PRECIOS NO INCLUYEN EL IVA |  | OTROS INDIRECTOS:
|  | COSTO TOTAL DEL RUBRO: |  |  | 0.5
|  | VALOR OFERTADO: |  |  | 0.5
CERO dolares CINCUENTA centavos

## 454
ANALISIS DE PRECIOS UNITARIOS | 1 | 1 | 1 | 1 | 1 | DETERMINACION DEL VAE DEL RUBRO
NOMBRE DE PROYECTO: | PRESUPUESTO DE OBRAS NUEVAS EN EL CENAIM |  |  |  | Hoja de 1273
NOMBRE DE OFERENTE:
CODIGO DE RUBRO: | 516495 | 516495 | 516495 | 516495 | 516495
RUBRO: | RELLENO COMPACTADO CON MATERIAL DE SUB-BASE CLASE 2 | RELLENO COMPACTADO CON MATERIAL DE SUB-BASE CLASE 2 | RELLENO COMPACTADO CON MATERIAL DE SUB-BASE CLASE 2 | UNIDAD: | M3
EQUIPOS | [5 empty] | PESO RELATIVO ELEMENTO | CPC Elemento | NP/ND/EP | VAE (%) | VAE (%) Elemento
DESCRIPCION | CANTIDAD | TARIFA | COSTO HORA | RENDIMIENTO | COSTO
| A | B | C = A x B | R | D = C x R | PRT = Td/Q |  |  | Vi(%) | VAEt =PRT*Vi
Motoniveladora 135HP | 1 | 45 | 45 | 0.025 | 1.12 | 4.83 | 444220013 | NP | 0 | 0
Rodillo compactador | 1 | 35 | 35 | 0.025 | 0.88 | 3.79 | 446130118 | NP | 0 | 0
Tanquero 2000 GLN inc bomba | 1 | 25 | 25 | 0.025 | 0.62 | 2.67 | 491140015 | ND | 40 | 1.07
Volqueta 8m3 | 7 | 18 | 126 | 0.025 | 3.15 | 13.58 | 491190311 | NP | 0 | 0
SUBTOTAL M |  |  |  |  | 5.77
MANO DE OBRA | [5 empty] | PESO RELATIVO ELEMENTO | CPC Elemento | NP/ND/EP | VAE (%) | VAE (%) Elemento
DESCRIPCION | CANTIDAD | JORNAL /HR | COSTO HORA | RENDIMIENTO | COSTO
| A | B | C = A x B | R | D = C x R | PRT = Td/Q |  |  | Vi(%) | VAEt =PRT*Vi
OPERADOR EQUIPO PESADO 1 (ESTR.OC C1) | 1 | 3.82 | 3.82 | 0.025 | 0.1 | 0.43 | 541110011 | EP | 100 | 0.43
OPERADOR EQUIPO PESADO 2 (ESTR.OC C2) | 2 | 3.64 | 7.28 | 0.025 | 0.18 | 0.78 | 541110011 | EP | 100 | 0.78
CHOFER (ESTR.OC. C1) | 8 | 5 | 40 | 0.025 | 1 | 4.31 | 541110011 | EP | 100 | 4.31
SUBTOTAL M |  |  |  |  | 1.28
MATERIALES | [5 empty] | PESO RELATIVO ELEMENTO | CPC Elemento | NP/ND/EP | VAE (%) | VAE (%) Elemento
DESCRIPCION |  | UNIDAD | CANTIDAD | P. UNITARIO | COSTO
|  |  | A | B | C = A x B | PRT = Td/Q |  |  | Vi(%) | VAEt =PRT*Vi
AGUA |  | m3 | 0.07 | 1.1 | 0.08 | 0.34 | 180000111 | EP | 100 | 0.34
Sub base clase 2 |  | m3 | 1.3 | 12.35 | 16.06 | 69.25 | 541110011 | EP | 100 | 69.25
SUBTOTAL O |  |  |  |  | 16.14
TRANSPORTE | [5 empty] | PESO RELATIVO ELEMENTO | CPC Elemento | NP/ND/EP | VAE (%) | VAE (%) Elemento
DESCRIPCION | UNIDAD | DISTANCIA | CANTIDAD | TARIFA | COSTO
|  |  | A | B | C = A x B | PRT = Td/Q |  |  | Vi(%) | VAEt =PRT*Vi
SUBTOTAL P |  |  |  |  | 0
|  | TOTAL COSTO DIRECTO (M+N+O+P) |  |  | 23.19 |  |  |  |  | 76.18
|  | COSTO INDIRECTO |  | 20 | 4.64
ESTOS PRECIOS NO INCLUYEN EL IVA |  | OTROS INDIRECTOS:
|  | COSTO TOTAL DEL RUBRO: |  |  | 27.83
|  | VALOR OFERTADO: |  |  | 27.83
VEINTE Y SIETE dolares OCHENTA Y TRES centavos

## 455
ANALISIS DE PRECIOS UNITARIOS | 1 | 1 | 1 | 1 | 1 | DETERMINACION DEL VAE DEL RUBRO
NOMBRE DE PROYECTO: | PRESUPUESTO DE OBRAS NUEVAS EN EL CENAIM |  |  |  | Hoja de 1273
NOMBRE DE OFERENTE:
CODIGO DE RUBRO: | 515838 | 515838 | 515838 | 515838 | 515838
RUBRO: | SUMINISTRO Y COLOCACIÓN DE PIEDRA BOLA TAMAÑO MAXIMO 20CM | SUMINISTRO Y COLOCACIÓN DE PIEDRA BOLA TAMAÑO MAXIMO 20CM | SUMINISTRO Y COLOCACIÓN DE PIEDRA BOLA TAMAÑO MAXIMO 20CM | UNIDAD: | M3
EQUIPOS | [5 empty] | PESO RELATIVO ELEMENTO | CPC Elemento | NP/ND/EP | VAE (%) | VAE (%) Elemento
DESCRIPCION | CANTIDAD | TARIFA | COSTO HORA | RENDIMIENTO | COSTO
| A | B | C = A x B | R | D = C x R | PRT = Td/Q |  |  | Vi(%) | VAEt =PRT*Vi
Herramienta menor | 3 | 0.2 | 0.6 | 0.55 | 0.33 | 1.46 | 4299217233 | EP | 100 | 1.46
SUBTOTAL M |  |  |  |  | 0.33
MANO DE OBRA | [5 empty] | PESO RELATIVO ELEMENTO | CPC Elemento | NP/ND/EP | VAE (%) | VAE (%) Elemento
DESCRIPCION | CANTIDAD | JORNAL /HR | COSTO HORA | RENDIMIENTO | COSTO
| A | B | C = A x B | R | D = C x R | PRT = Td/Q |  |  | Vi(%) | VAEt =PRT*Vi
ALBAÑIL (ESTR.OC. D2) | 3 | 3.45 | 10.35 | 0.55 | 5.69 | 25.15 | 541110011 | EP | 100 | 25.15
INSPECTOR DE OBRA (ESTR.OC. B3) | 0.1 | 3.83 | 0.38 | 0.55 | 0.21 | 0.93 | 541110011 | EP | 100 | 0.93
SUBTOTAL M |  |  |  |  | 5.9
MATERIALES | [5 empty] | PESO RELATIVO ELEMENTO | CPC Elemento | NP/ND/EP | VAE (%) | VAE (%) Elemento
DESCRIPCION |  | UNIDAD | CANTIDAD | P. UNITARIO | COSTO
|  |  | A | B | C = A x B | PRT = Td/Q |  |  | Vi(%) | VAEt =PRT*Vi
PIEDRA |  | m3 | 1 | 16.39 | 16.39 | 72.46 | 151300917 | EP | 100 | 72.46
SUBTOTAL O |  |  |  |  | 16.39
TRANSPORTE | [5 empty] | PESO RELATIVO ELEMENTO | CPC Elemento | NP/ND/EP | VAE (%) | VAE (%) Elemento
DESCRIPCION | UNIDAD | DISTANCIA | CANTIDAD | TARIFA | COSTO
|  |  | A | B | C = A x B | PRT = Td/Q |  |  | Vi(%) | VAEt =PRT*Vi
SUBTOTAL P |  |  |  |  | 0
|  | TOTAL COSTO DIRECTO (M+N+O+P) |  |  | 22.62 |  |  |  |  | 100
|  | COSTO INDIRECTO |  | 20 | 4.52
ESTOS PRECIOS NO INCLUYEN EL IVA |  | OTROS INDIRECTOS:
|  | COSTO TOTAL DEL RUBRO: |  |  | 27.14
|  | VALOR OFERTADO: |  |  | 27.14
VEINTE Y SIETE dolares CATORCE centavos

## 456
ANALISIS DE PRECIOS UNITARIOS | 1 | 1 | 1 | 1 | 1 | DETERMINACION DEL VAE DEL RUBRO
NOMBRE DE PROYECTO: | PRESUPUESTO DE OBRAS NUEVAS EN EL CENAIM |  |  |  | Hoja de 1273
NOMBRE DE OFERENTE:
CODIGO DE RUBRO: | 516614 | 516614 | 516614 | 516614 | 516614
RUBRO: | PIEDRA TIPO GRAVA PARA EMPORE DE PIEDRA BOLA | PIEDRA TIPO GRAVA PARA EMPORE DE PIEDRA BOLA | PIEDRA TIPO GRAVA PARA EMPORE DE PIEDRA BOLA | UNIDAD: | M3
EQUIPOS | [5 empty] | PESO RELATIVO ELEMENTO | CPC Elemento | NP/ND/EP | VAE (%) | VAE (%) Elemento
DESCRIPCION | CANTIDAD | TARIFA | COSTO HORA | RENDIMIENTO | COSTO
| A | B | C = A x B | R | D = C x R | PRT = Td/Q |  |  | Vi(%) | VAEt =PRT*Vi
Herramienta menor | 2 | 0.2 | 0.4 | 0.5 | 0.2 | 0.87 | 4299217233 | EP | 100 | 0.87
SUBTOTAL M |  |  |  |  | 0.2
MANO DE OBRA | [5 empty] | PESO RELATIVO ELEMENTO | CPC Elemento | NP/ND/EP | VAE (%) | VAE (%) Elemento
DESCRIPCION | CANTIDAD | JORNAL /HR | COSTO HORA | RENDIMIENTO | COSTO
| A | B | C = A x B | R | D = C x R | PRT = Td/Q |  |  | Vi(%) | VAEt =PRT*Vi
ALBAÑIL (ESTR.OC. D2) | 1 | 3.45 | 3.45 | 0.5 | 1.72 | 7.5 | 541110011 | EP | 100 | 7.5
SUBTOTAL M |  |  |  |  | 1.72
MATERIALES | [5 empty] | PESO RELATIVO ELEMENTO | CPC Elemento | NP/ND/EP | VAE (%) | VAE (%) Elemento
DESCRIPCION |  | UNIDAD | CANTIDAD | P. UNITARIO | COSTO
|  |  | A | B | C = A x B | PRT = Td/Q |  |  | Vi(%) | VAEt =PRT*Vi
RIPIO |  | m3 | 1 | 21 | 21 | 91.62 | 153200011 | EP | 100 | 91.62
SUBTOTAL O |  |  |  |  | 21
TRANSPORTE | [5 empty] | PESO RELATIVO ELEMENTO | CPC Elemento | NP/ND/EP | VAE (%) | VAE (%) Elemento
DESCRIPCION | UNIDAD | DISTANCIA | CANTIDAD | TARIFA | COSTO
|  |  | A | B | C = A x B | PRT = Td/Q |  |  | Vi(%) | VAEt =PRT*Vi
SUBTOTAL P |  |  |  |  | 0
|  | TOTAL COSTO DIRECTO (M+N+O+P) |  |  | 22.92 |  |  |  |  | 99.99
|  | COSTO INDIRECTO |  | 20 | 4.58
ESTOS PRECIOS NO INCLUYEN EL IVA |  | OTROS INDIRECTOS:
|  | COSTO TOTAL DEL RUBRO: |  |  | 27.5
|  | VALOR OFERTADO: |  |  | 27.5
VEINTE Y SIETE dolares CINCUENTA centavos

## 457
ANALISIS DE PRECIOS UNITARIOS | 1 | 1 | 1 | 1 | 1 | DETERMINACION DEL VAE DEL RUBRO
NOMBRE DE PROYECTO: | PRESUPUESTO DE OBRAS NUEVAS EN EL CENAIM |  |  |  | Hoja de 1273
NOMBRE DE OFERENTE:
CODIGO DE RUBRO: | 516366 | 516366 | 516366 | 516366 | 516366
RUBRO: | GEOTEXTIL NO TEJIDO DE 1600 NT | GEOTEXTIL NO TEJIDO DE 1600 NT | GEOTEXTIL NO TEJIDO DE 1600 NT | UNIDAD: | M2
EQUIPOS | [5 empty] | PESO RELATIVO ELEMENTO | CPC Elemento | NP/ND/EP | VAE (%) | VAE (%) Elemento
DESCRIPCION | CANTIDAD | TARIFA | COSTO HORA | RENDIMIENTO | COSTO
| A | B | C = A x B | R | D = C x R | PRT = Td/Q |  |  | Vi(%) | VAEt =PRT*Vi
CAMION MEDIANO | 0.25 | 8.34 | 2.08 | 0.0111 | 0.02 | 1.72 | 491130026 | NP | 0 | 0
SUBTOTAL M |  |  |  |  | 0.02
MANO DE OBRA | [5 empty] | PESO RELATIVO ELEMENTO | CPC Elemento | NP/ND/EP | VAE (%) | VAE (%) Elemento
DESCRIPCION | CANTIDAD | JORNAL /HR | COSTO HORA | RENDIMIENTO | COSTO
| A | B | C = A x B | R | D = C x R | PRT = Td/Q |  |  | Vi(%) | VAEt =PRT*Vi
INSPECTOR DE OBRA (ESTR.OC. B3) | 2 | 3.83 | 7.66 | 0.0111 | 0.09 | 7.76 | 541110011 | EP | 100 | 7.76
ALBAÑIL (ESTR.OC. D2) | 1 | 3.45 | 3.45 | 0.0111 | 0.04 | 3.45 | 541110011 | EP | 100 | 3.45
CHOFER (ESTR.OC. C1) | 1 | 5 | 5 | 0.0111 | 0.06 | 5.17 | 541110011 | EP | 100 | 5.17
AYUDANTE DE OPERADOR | 1 | 3.41 | 3.41 | 0.0111 | 0.04 | 3.45 | 541110011 | EP | 100 | 3.45
SUBTOTAL M |  |  |  |  | 0.23
MATERIALES | [5 empty] | PESO RELATIVO ELEMENTO | CPC Elemento | NP/ND/EP | VAE (%) | VAE (%) Elemento
DESCRIPCION |  | UNIDAD | CANTIDAD | P. UNITARIO | COSTO
|  |  | A | B | C = A x B | PRT = Td/Q |  |  | Vi(%) | VAEt =PRT*Vi
GEOTEXTIL 1600 NT |  | m2 | 1.05 | 0.87 | 0.91 | 78.45 | 541110011 | EP | 100 | 78.45
SUBTOTAL O |  |  |  |  | 0.91
TRANSPORTE | [5 empty] | PESO RELATIVO ELEMENTO | CPC Elemento | NP/ND/EP | VAE (%) | VAE (%) Elemento
DESCRIPCION | UNIDAD | DISTANCIA | CANTIDAD | TARIFA | COSTO
|  |  | A | B | C = A x B | PRT = Td/Q |  |  | Vi(%) | VAEt =PRT*Vi
SUBTOTAL P |  |  |  |  | 0
|  | TOTAL COSTO DIRECTO (M+N+O+P) |  |  | 1.16 |  |  |  |  | 98.28
|  | COSTO INDIRECTO |  | 20 | 0.23
ESTOS PRECIOS NO INCLUYEN EL IVA |  | OTROS INDIRECTOS:
|  | COSTO TOTAL DEL RUBRO: |  |  | 1.39
|  | VALOR OFERTADO: |  |  | 1.39
UN dolar TREINTA Y NUEVE centavos

## 458
ANALISIS DE PRECIOS UNITARIOS | 1 | 1 | 1 | 1 | 1 | DETERMINACION DEL VAE DEL RUBRO
NOMBRE DE PROYECTO: | PRESUPUESTO DE OBRAS NUEVAS EN EL CENAIM |  |  |  | Hoja de 1273
NOMBRE DE OFERENTE:
CODIGO DE RUBRO: | 516612 | 516612 | 516612 | 516612 | 516612
RUBRO: | HORMIGÓN CICLOPEO (60% H.S. F`C=140KG/CM2) | HORMIGÓN CICLOPEO (60% H.S. F`C=140KG/CM2) | HORMIGÓN CICLOPEO (60% H.S. F`C=140KG/CM2) | UNIDAD: | M3
EQUIPOS | [5 empty] | PESO RELATIVO ELEMENTO | CPC Elemento | NP/ND/EP | VAE (%) | VAE (%) Elemento
DESCRIPCION | CANTIDAD | TARIFA | COSTO HORA | RENDIMIENTO | COSTO
| A | B | C = A x B | R | D = C x R | PRT = Td/Q |  |  | Vi(%) | VAEt =PRT*Vi
Herramienta menor (5% M.O.) |  |  |  |  | 1.22 | 1 | 4299217233 | EP | 100 | 1
Concretera 1 saco | 1 | 2.1 | 2.1 | 1 | 2.1 | 1.72 | 4443004231 | EP | 100 | 1.72
SUBTOTAL M |  |  |  |  | 3.32
MANO DE OBRA | [5 empty] | PESO RELATIVO ELEMENTO | CPC Elemento | NP/ND/EP | VAE (%) | VAE (%) Elemento
DESCRIPCION | CANTIDAD | JORNAL /HR | COSTO HORA | RENDIMIENTO | COSTO
| A | B | C = A x B | R | D = C x R | PRT = Td/Q |  |  | Vi(%) | VAEt =PRT*Vi
ALBAÑIL (ESTR.OC. D2) | 2 | 3.45 | 6.9 | 1 | 6.9 | 5.64 | 541110011 | EP | 100 | 5.64
INSPECTOR DE OBRA (ESTR.OC. B3) | 1 | 3.83 | 3.83 | 1 | 3.83 | 3.13 | 541110011 | EP | 100 | 3.13
Peon (Estr.Oc E2) | 4 | 3.41 | 13.64 | 1 | 13.64 | 11.15 | 541110011 | EP | 100 | 11.15
SUBTOTAL M |  |  |  |  | 24.37
MATERIALES | [5 empty] | PESO RELATIVO ELEMENTO | CPC Elemento | NP/ND/EP | VAE (%) | VAE (%) Elemento
DESCRIPCION |  | UNIDAD | CANTIDAD | P. UNITARIO | COSTO
|  |  | A | B | C = A x B | PRT = Td/Q |  |  | Vi(%) | VAEt =PRT*Vi
PIEDRA |  | m3 | 0.4 | 16.39 | 6.56 | 5.36 | 151300917 | EP | 100 | 5.36
ARENA |  | m3 | 0.2 | 25 | 5 | 4.09 | 153100117 | EP | 100 | 4.09
RIPIO |  | m3 | 0.4 | 21 | 8.4 | 6.86 | 153200011 | EP | 100 | 6.86
AGUA |  | m3 | 0.13 | 1.1 | 0.14 | 0.11 | 180000111 | EP | 100 | 0.11
CEMENTO |  | kg | 216.3 | 0.25 | 54.08 | 44.19 | 374400011 | EP | 100 | 44.19
Encofrado |  | M2 | 1.66 | 12.35 | 20.5 | 16.75 | 312300111 | EP | 100 | 16.75
SUBTOTAL O |  |  |  |  | 94.68
TRANSPORTE | [5 empty] | PESO RELATIVO ELEMENTO | CPC Elemento | NP/ND/EP | VAE (%) | VAE (%) Elemento
DESCRIPCION | UNIDAD | DISTANCIA | CANTIDAD | TARIFA | COSTO
|  |  | A | B | C = A x B | PRT = Td/Q |  |  | Vi(%) | VAEt =PRT*Vi
SUBTOTAL P |  |  |  |  | 0
|  | TOTAL COSTO DIRECTO (M+N+O+P) |  |  | 122.37 |  |  |  |  | 100
|  | COSTO INDIRECTO |  | 20 | 24.47
ESTOS PRECIOS NO INCLUYEN EL IVA |  | OTROS INDIRECTOS:
|  | COSTO TOTAL DEL RUBRO: |  |  | 146.84
|  | VALOR OFERTADO: |  |  | 146.84
CIENTO CUARENTA Y SEIS dolares OCHENTA Y CUATRO centavos

## 459
ANALISIS DE PRECIOS UNITARIOS | 1 | 1 | 1 | 1 | 1 | DETERMINACION DEL VAE DEL RUBRO
NOMBRE DE PROYECTO: | PRESUPUESTO DE OBRAS NUEVAS EN EL CENAIM |  |  |  | Hoja de 1273
NOMBRE DE OFERENTE:
CODIGO DE RUBRO: | 516217 | 516217 | 516217 | 516217 | 516217
RUBRO: | HORMIGÓN SIMPLE REPLANTILLO (E=5CM, F`C=140KG/CM2) | HORMIGÓN SIMPLE REPLANTILLO (E=5CM, F`C=140KG/CM2) | HORMIGÓN SIMPLE REPLANTILLO (E=5CM, F`C=140KG/CM2) | UNIDAD: | M3
EQUIPOS | [5 empty] | PESO RELATIVO ELEMENTO | CPC Elemento | NP/ND/EP | VAE (%) | VAE (%) Elemento
DESCRIPCION | CANTIDAD | TARIFA | COSTO HORA | RENDIMIENTO | COSTO
| A | B | C = A x B | R | D = C x R | PRT = Td/Q |  |  | Vi(%) | VAEt =PRT*Vi
Herramienta menor | 11 | 0.2 | 2.2 | 1 | 2.2 | 1.52 | 4299217233 | EP | 100 | 1.52
Concretera | 1 | 3.5 | 3.5 | 1 | 3.5 | 2.42 | 444400211 | EP | 100 | 2.42
SUBTOTAL M |  |  |  |  | 5.7
MANO DE OBRA | [5 empty] | PESO RELATIVO ELEMENTO | CPC Elemento | NP/ND/EP | VAE (%) | VAE (%) Elemento
DESCRIPCION | CANTIDAD | JORNAL /HR | COSTO HORA | RENDIMIENTO | COSTO
| A | B | C = A x B | R | D = C x R | PRT = Td/Q |  |  | Vi(%) | VAEt =PRT*Vi
PEON EN GENERAL (ESTR.OC E2) | 9 | 3.41 | 30.69 | 1 | 30.69 | 21.2 | 541110011 | EP | 100 | 21.2
ALBAÑIL (ESTR.OC. D2) | 2 | 3.45 | 6.9 | 1 | 6.9 | 4.77 | 541110011 | EP | 100 | 4.77
INSPECTOR DE OBRA (ESTR.OC. B3) | 0.1 | 3.83 | 0.38 | 1 | 0.38 | 0.26 | 541110011 | EP | 100 | 0.26
SUBTOTAL M |  |  |  |  | 37.97
MATERIALES | [5 empty] | PESO RELATIVO ELEMENTO | CPC Elemento | NP/ND/EP | VAE (%) | VAE (%) Elemento
DESCRIPCION |  | UNIDAD | CANTIDAD | P. UNITARIO | COSTO
|  |  | A | B | C = A x B | PRT = Td/Q |  |  | Vi(%) | VAEt =PRT*Vi
CEMENTO |  | kg | 325 | 0.25 | 81.25 | 56.12 | 374400011 | EP | 100 | 56.12
Arena |  | M3 | 0.65 | 5.65 | 3.67 | 2.54 | 153100114 | EP | 100 | 2.54
Ripio |  | M3 | 0.95 | 16.78 | 15.94 | 11.01 | 153200011 | EP | 100 | 11.01
AGUA |  | m3 | 0.22 | 1.1 | 0.24 | 0.17 | 180000111 | EP | 100 | 0.17
SUBTOTAL O |  |  |  |  | 101.1
TRANSPORTE | [5 empty] | PESO RELATIVO ELEMENTO | CPC Elemento | NP/ND/EP | VAE (%) | VAE (%) Elemento
DESCRIPCION | UNIDAD | DISTANCIA | CANTIDAD | TARIFA | COSTO
|  |  | A | B | C = A x B | PRT = Td/Q |  |  | Vi(%) | VAEt =PRT*Vi
SUBTOTAL P |  |  |  |  | 0
|  | TOTAL COSTO DIRECTO (M+N+O+P) |  |  | 144.77 |  |  |  |  | 100
|  | COSTO INDIRECTO |  | 20 | 28.95
ESTOS PRECIOS NO INCLUYEN EL IVA |  | OTROS INDIRECTOS:
|  | COSTO TOTAL DEL RUBRO: |  |  | 173.72
|  | VALOR OFERTADO: |  |  | 173.72
CIENTO SETENTA Y TRES dolares SETENTA Y DOS centavos

## 460
ANALISIS DE PRECIOS UNITARIOS | 1 | 1 | 1 | 1 | 1 | DETERMINACION DEL VAE DEL RUBRO
NOMBRE DE PROYECTO: | PRESUPUESTO DE OBRAS NUEVAS EN EL CENAIM |  |  |  | Hoja de 1273
NOMBRE DE OFERENTE:
CODIGO DE RUBRO: | 516388 | 516388 | 516388 | 516388 | 516388
RUBRO: | HORMIGÓN SIMPLE EN ZAPATAS ( F`C=240KG/CM2) | HORMIGÓN SIMPLE EN ZAPATAS ( F`C=240KG/CM2) | HORMIGÓN SIMPLE EN ZAPATAS ( F`C=240KG/CM2) | UNIDAD: | M3
EQUIPOS | [5 empty] | PESO RELATIVO ELEMENTO | CPC Elemento | NP/ND/EP | VAE (%) | VAE (%) Elemento
DESCRIPCION | CANTIDAD | TARIFA | COSTO HORA | RENDIMIENTO | COSTO
| A | B | C = A x B | R | D = C x R | PRT = Td/Q |  |  | Vi(%) | VAEt =PRT*Vi
Herramienta menor | 9 | 0.2 | 1.8 | 1.75 | 3.15 | 1.16 | 4299217233 | EP | 100 | 1.16
Concretera 1 saco | 1.25 | 2.1 | 2.62 | 1.75 | 4.59 | 1.69 | 4443004231 | EP | 100 | 1.69
Vibrador | 1 | 1.99 | 1.99 | 1.75 | 3.48 | 1.28 | 4423100110 | EP | 100 | 1.28
SUBTOTAL M |  |  |  |  | 11.22
MANO DE OBRA | [5 empty] | PESO RELATIVO ELEMENTO | CPC Elemento | NP/ND/EP | VAE (%) | VAE (%) Elemento
DESCRIPCION | CANTIDAD | JORNAL /HR | COSTO HORA | RENDIMIENTO | COSTO
| A | B | C = A x B | R | D = C x R | PRT = Td/Q |  |  | Vi(%) | VAEt =PRT*Vi
Maestro mayor de ejecucion de obra (Estr.Oc C1) | 0.1 | 3.82 | 0.38 | 1.75 | 0.67 | 0.25 | 541110011 | EP | 100 | 0.25
ALBAÑIL (Estr.Oc D2) | 4 | 3.45 | 13.8 | 1.75 | 24.15 | 8.91 | 541110011 | EP | 100 | 8.91
Peon (Estr.Oc E2) | 6 | 3.41 | 20.46 | 1.75 | 35.8 | 13.2 | 541110011 | EP | 100 | 13.2
Carpintero (Estr.Oc D2) | 2 | 3.45 | 6.9 | 1.75 | 12.08 | 4.46 | 541110011 | EP | 100 | 4.46
Fierrero (Estr.Oc D2) | 1 | 3.45 | 3.45 | 1.75 | 6.04 | 2.23 | 541110011 | EP | 100 | 2.23
SUBTOTAL M |  |  |  |  | 78.74
MATERIALES | [5 empty] | PESO RELATIVO ELEMENTO | CPC Elemento | NP/ND/EP | VAE (%) | VAE (%) Elemento
DESCRIPCION |  | UNIDAD | CANTIDAD | P. UNITARIO | COSTO
|  |  | A | B | C = A x B | PRT = Td/Q |  |  | Vi(%) | VAEt =PRT*Vi
Aditivo impermeabilizante |  | kg | 1 | 1.15 | 1.15 | 0.42 | 354902413 | EP | 100 | 0.42
Encofrado |  | M2 | 4 | 10 | 40 | 14.75 | 316000311 | EP | 100 | 14.75
Hormigon premezclado f'c=240kg/cm2 |  | m3 | 1 | 140 | 140 | 51.64 | 375100021 | EP | 100 | 51.64
SUBTOTAL O |  |  |  |  | 181.15
TRANSPORTE | [5 empty] | PESO RELATIVO ELEMENTO | CPC Elemento | NP/ND/EP | VAE (%) | VAE (%) Elemento
DESCRIPCION | UNIDAD | DISTANCIA | CANTIDAD | TARIFA | COSTO
|  |  | A | B | C = A x B | PRT = Td/Q |  |  | Vi(%) | VAEt =PRT*Vi
SUBTOTAL P |  |  |  |  | 0
|  | TOTAL COSTO DIRECTO (M+N+O+P) |  |  | 271.11 |  |  |  |  | 99.99
|  | COSTO INDIRECTO |  | 20 | 54.22
ESTOS PRECIOS NO INCLUYEN EL IVA |  | OTROS INDIRECTOS:
|  | COSTO TOTAL DEL RUBRO: |  |  | 325.33
|  | VALOR OFERTADO: |  |  | 325.33
TRESCIENTOS VEINTE Y CINCO dolares TREINTA Y TRES centavos

## 461
ANALISIS DE PRECIOS UNITARIOS | 1 | 1 | 1 | 1 | 1 | DETERMINACION DEL VAE DEL RUBRO
NOMBRE DE PROYECTO: | PRESUPUESTO DE OBRAS NUEVAS EN EL CENAIM |  |  |  | Hoja de 1273
NOMBRE DE OFERENTE:
CODIGO DE RUBRO: | 515915 | 515915 | 515915 | 515915 | 515915
RUBRO: | ACERO DE REFUERZO | ACERO DE REFUERZO | ACERO DE REFUERZO | UNIDAD: | KG
EQUIPOS | [5 empty] | PESO RELATIVO ELEMENTO | CPC Elemento | NP/ND/EP | VAE (%) | VAE (%) Elemento
DESCRIPCION | CANTIDAD | TARIFA | COSTO HORA | RENDIMIENTO | COSTO
| A | B | C = A x B | R | D = C x R | PRT = Td/Q |  |  | Vi(%) | VAEt =PRT*Vi
Cortadora dobladora de hierro | 1 | 2.61 | 2.61 | 0.0182 | 0.05 | 3.25 | 441100311 | EP | 100 | 3.25
Herramienta menor | 2 | 0.2 | 0.4 | 0.0182 | 0.01 | 0.65 | 4299217233 | EP | 100 | 0.65
SUBTOTAL M |  |  |  |  | 0.06
MANO DE OBRA | [5 empty] | PESO RELATIVO ELEMENTO | CPC Elemento | NP/ND/EP | VAE (%) | VAE (%) Elemento
DESCRIPCION | CANTIDAD | JORNAL /HR | COSTO HORA | RENDIMIENTO | COSTO
| A | B | C = A x B | R | D = C x R | PRT = Td/Q |  |  | Vi(%) | VAEt =PRT*Vi
INSPECTOR DE OBRA (ESTR.OC. B3) | 0.1 | 3.83 | 0.38 | 0.0133 | 0.01 | 0.65 | 541110011 | EP | 100 | 0.65
Fierrero (Estr.Oc D2) | 2 | 3.45 | 6.9 | 0.0133 | 0.09 | 5.84 | 541110011 | EP | 100 | 5.84
PEON EN GENERAL (ESTR.OC E2) | 2 | 3.41 | 6.82 | 0.0133 | 0.09 | 5.84 | 541110011 | EP | 100 | 5.84
SUBTOTAL M |  |  |  |  | 0.19
MATERIALES | [5 empty] | PESO RELATIVO ELEMENTO | CPC Elemento | NP/ND/EP | VAE (%) | VAE (%) Elemento
DESCRIPCION |  | UNIDAD | CANTIDAD | P. UNITARIO | COSTO
|  |  | A | B | C = A x B | PRT = Td/Q |  |  | Vi(%) | VAEt =PRT*Vi
Acero de refuerzo fy=4200kg/cm2 |  | Kg | 1.05 | 1.04 | 1.09 | 70.78 | 411211912 | EP | 100 | 70.78
Alambre de amarre #18 |  | kg | 0.1 | 2.01 | 0.2 | 12.99 | 412660011 | ND | 40 | 5.2
SUBTOTAL O |  |  |  |  | 1.29
TRANSPORTE | [5 empty] | PESO RELATIVO ELEMENTO | CPC Elemento | NP/ND/EP | VAE (%) | VAE (%) Elemento
DESCRIPCION | UNIDAD | DISTANCIA | CANTIDAD | TARIFA | COSTO
|  |  | A | B | C = A x B | PRT = Td/Q |  |  | Vi(%) | VAEt =PRT*Vi
Transporte_ACERO EN BARRAS | KG | 200 | 1.15 | 0 | 0 | 0 | 643390213 | EP | 100
SUBTOTAL P |  |  |  |  | 0
|  | TOTAL COSTO DIRECTO (M+N+O+P) |  |  | 1.54 | 0 |  |  |  | 92.21
|  | COSTO INDIRECTO |  | 20 | 0.31
ESTOS PRECIOS NO INCLUYEN EL IVA |  | OTROS INDIRECTOS:
|  | COSTO TOTAL DEL RUBRO: |  |  | 1.85
|  | VALOR OFERTADO: |  |  | 1.85
UN dolar OCHENTA Y CINCO centavos

## 462
ANALISIS DE PRECIOS UNITARIOS | 1 | 1 | 1 | 1 | 1 | DETERMINACION DEL VAE DEL RUBRO
NOMBRE DE PROYECTO: | PRESUPUESTO DE OBRAS NUEVAS EN EL CENAIM |  |  |  | Hoja de 1273
NOMBRE DE OFERENTE:
CODIGO DE RUBRO: | 516512 | 516512 | 516512 | 516512 | 516512
RUBRO: | SOBREACARREO DE MATERIALES PARA DESALOJO | SOBREACARREO DE MATERIALES PARA DESALOJO | SOBREACARREO DE MATERIALES PARA DESALOJO | UNIDAD: | M3/KM
EQUIPOS | [5 empty] | PESO RELATIVO ELEMENTO | CPC Elemento | NP/ND/EP | VAE (%) | VAE (%) Elemento
DESCRIPCION | CANTIDAD | TARIFA | COSTO HORA | RENDIMIENTO | COSTO
| A | B | C = A x B | R | D = C x R | PRT = Td/Q |  |  | Vi(%) | VAEt =PRT*Vi
Herramienta menor | 1 | 0.2 | 0.2 | 0.04 | 0.01 | 5.26 | 4299217233 | EP | 100 | 5.26
SUBTOTAL M |  |  |  |  | 0.01
MANO DE OBRA | [5 empty] | PESO RELATIVO ELEMENTO | CPC Elemento | NP/ND/EP | VAE (%) | VAE (%) Elemento
DESCRIPCION | CANTIDAD | JORNAL /HR | COSTO HORA | RENDIMIENTO | COSTO
| A | B | C = A x B | R | D = C x R | PRT = Td/Q |  |  | Vi(%) | VAEt =PRT*Vi
Peon (Estr.Oc E2) | 0.25 | 3.41 | 0.85 | 0.04 | 0.03 | 15.79 | 541110011 | EP | 100 | 15.79
SUBTOTAL M |  |  |  |  | 0.03
MATERIALES | [5 empty] | PESO RELATIVO ELEMENTO | CPC Elemento | NP/ND/EP | VAE (%) | VAE (%) Elemento
DESCRIPCION |  | UNIDAD | CANTIDAD | P. UNITARIO | COSTO
|  |  | A | B | C = A x B | PRT = Td/Q |  |  | Vi(%) | VAEt =PRT*Vi
SUBTOTAL O |  |  |  |  | 0
TRANSPORTE | [5 empty] | PESO RELATIVO ELEMENTO | CPC Elemento | NP/ND/EP | VAE (%) | VAE (%) Elemento
DESCRIPCION | UNIDAD | DISTANCIA | CANTIDAD | TARIFA | COSTO
|  |  | A | B | C = A x B | PRT = Td/Q |  |  | Vi(%) | VAEt =PRT*Vi
Materiales y agua | M3/KM | 1 | 1 | 0.15 | 0.15 | 78.95 | 153200015 | EP | 100
SUBTOTAL P |  |  |  |  | 0.15
|  | TOTAL COSTO DIRECTO (M+N+O+P) |  |  | 0.19 | 78.95 |  |  |  | 100
|  | COSTO INDIRECTO |  | 20 | 0.04
ESTOS PRECIOS NO INCLUYEN EL IVA |  | OTROS INDIRECTOS:
|  | COSTO TOTAL DEL RUBRO: |  |  | 0.23
|  | VALOR OFERTADO: |  |  | 0.23
CERO dolares VEINTE Y TRES centavos

## 463
ANALISIS DE PRECIOS UNITARIOS | 1 | 1 | 1 | 1 | 1 | DETERMINACION DEL VAE DEL RUBRO
NOMBRE DE PROYECTO: | PRESUPUESTO DE OBRAS NUEVAS EN EL CENAIM |  |  |  | Hoja de 1273
NOMBRE DE OFERENTE:
CODIGO DE RUBRO: | 515828 | 515828 | 515828 | 515828 | 515828
RUBRO: | SUBRASANTE CONFORMACIÓN Y COMPACTACIÓN CON EQUIPO LIVIANO | SUBRASANTE CONFORMACIÓN Y COMPACTACIÓN CON EQUIPO LIVIANO | SUBRASANTE CONFORMACIÓN Y COMPACTACIÓN CON EQUIPO LIVIANO | UNIDAD: | M2
EQUIPOS | [5 empty] | PESO RELATIVO ELEMENTO | CPC Elemento | NP/ND/EP | VAE (%) | VAE (%) Elemento
DESCRIPCION | CANTIDAD | TARIFA | COSTO HORA | RENDIMIENTO | COSTO
| A | B | C = A x B | R | D = C x R | PRT = Td/Q |  |  | Vi(%) | VAEt =PRT*Vi
Herramienta menor | 2 | 0.2 | 0.4 | 0.0039 | 0 | 0 | 4299217233 | EP | 100 | 0
Vibroapisonador | 1 | 3.5 | 3.5 | 0.0039 | 0.01 | 2.38 | 4423100110 | NP | 0 | 0
Rodillo liso tandem | 1 | 25 | 25 | 0.0039 | 0.1 | 23.81 | 446130118 | NP | 0 | 0
Tanquero | 1 | 18 | 18 | 0.0039 | 0.07 | 16.67 | 491140015 | NP | 0 | 0
Motoniveladora 135HP | 1 | 45 | 45 | 0.0039 | 0.18 | 42.86 | 444220013 | NP | 0 | 0
SUBTOTAL M |  |  |  |  | 0.36
MANO DE OBRA | [5 empty] | PESO RELATIVO ELEMENTO | CPC Elemento | NP/ND/EP | VAE (%) | VAE (%) Elemento
DESCRIPCION | CANTIDAD | JORNAL /HR | COSTO HORA | RENDIMIENTO | COSTO
| A | B | C = A x B | R | D = C x R | PRT = Td/Q |  |  | Vi(%) | VAEt =PRT*Vi
ALBAÑIL (ESTR.OC. D2) | 1 | 3.45 | 3.45 | 0.0039 | 0.01 | 2.38 | 541110011 | EP | 100 | 2.38
Operador (Estr.Oc C1 GI) | 2 | 3.82 | 7.64 | 0.0039 | 0.03 | 7.14 | 541110011 | EP | 100 | 7.14
CHOFER (ESTR.OC. C1) | 1 | 5 | 5 | 0.0039 | 0.02 | 4.76 | 541110011 | EP | 100 | 4.76
SUBTOTAL M |  |  |  |  | 0.06
MATERIALES | [5 empty] | PESO RELATIVO ELEMENTO | CPC Elemento | NP/ND/EP | VAE (%) | VAE (%) Elemento
DESCRIPCION |  | UNIDAD | CANTIDAD | P. UNITARIO | COSTO
|  |  | A | B | C = A x B | PRT = Td/Q |  |  | Vi(%) | VAEt =PRT*Vi
SUBTOTAL O |  |  |  |  | 0
TRANSPORTE | [5 empty] | PESO RELATIVO ELEMENTO | CPC Elemento | NP/ND/EP | VAE (%) | VAE (%) Elemento
DESCRIPCION | UNIDAD | DISTANCIA | CANTIDAD | TARIFA | COSTO
|  |  | A | B | C = A x B | PRT = Td/Q |  |  | Vi(%) | VAEt =PRT*Vi
SUBTOTAL P |  |  |  |  | 0
|  | TOTAL COSTO DIRECTO (M+N+O+P) |  |  | 0.42 |  |  |  |  | 14.28
|  | COSTO INDIRECTO |  | 20 | 0.08
ESTOS PRECIOS NO INCLUYEN EL IVA |  | OTROS INDIRECTOS:
|  | COSTO TOTAL DEL RUBRO: |  |  | 0.5
|  | VALOR OFERTADO: |  |  | 0.5
CERO dolares CINCUENTA centavos

## 464
ANALISIS DE PRECIOS UNITARIOS | 1 | 1 | 1 | 1 | 1 | DETERMINACION DEL VAE DEL RUBRO
NOMBRE DE PROYECTO: | PRESUPUESTO DE OBRAS NUEVAS EN EL CENAIM |  |  |  | Hoja de 1273
NOMBRE DE OFERENTE:
CODIGO DE RUBRO: | 516495 | 516495 | 516495 | 516495 | 516495
RUBRO: | RELLENO COMPACTADO CON MATERIAL DE SUB-BASE CLASE 2 | RELLENO COMPACTADO CON MATERIAL DE SUB-BASE CLASE 2 | RELLENO COMPACTADO CON MATERIAL DE SUB-BASE CLASE 2 | UNIDAD: | M3
EQUIPOS | [5 empty] | PESO RELATIVO ELEMENTO | CPC Elemento | NP/ND/EP | VAE (%) | VAE (%) Elemento
DESCRIPCION | CANTIDAD | TARIFA | COSTO HORA | RENDIMIENTO | COSTO
| A | B | C = A x B | R | D = C x R | PRT = Td/Q |  |  | Vi(%) | VAEt =PRT*Vi
Motoniveladora 135HP | 1 | 45 | 45 | 0.025 | 1.12 | 4.83 | 444220013 | NP | 0 | 0
Rodillo compactador | 1 | 35 | 35 | 0.025 | 0.88 | 3.79 | 446130118 | NP | 0 | 0
Tanquero 2000 GLN inc bomba | 1 | 25 | 25 | 0.025 | 0.62 | 2.67 | 491140015 | ND | 40 | 1.07
Volqueta 8m3 | 7 | 18 | 126 | 0.025 | 3.15 | 13.58 | 491190311 | NP | 0 | 0
SUBTOTAL M |  |  |  |  | 5.77
MANO DE OBRA | [5 empty] | PESO RELATIVO ELEMENTO | CPC Elemento | NP/ND/EP | VAE (%) | VAE (%) Elemento
DESCRIPCION | CANTIDAD | JORNAL /HR | COSTO HORA | RENDIMIENTO | COSTO
| A | B | C = A x B | R | D = C x R | PRT = Td/Q |  |  | Vi(%) | VAEt =PRT*Vi
OPERADOR EQUIPO PESADO 1 (ESTR.OC C1) | 1 | 3.82 | 3.82 | 0.025 | 0.1 | 0.43 | 541110011 | EP | 100 | 0.43
OPERADOR EQUIPO PESADO 2 (ESTR.OC C2) | 2 | 3.64 | 7.28 | 0.025 | 0.18 | 0.78 | 541110011 | EP | 100 | 0.78
CHOFER (ESTR.OC. C1) | 8 | 5 | 40 | 0.025 | 1 | 4.31 | 541110011 | EP | 100 | 4.31
SUBTOTAL M |  |  |  |  | 1.28
MATERIALES | [5 empty] | PESO RELATIVO ELEMENTO | CPC Elemento | NP/ND/EP | VAE (%) | VAE (%) Elemento
DESCRIPCION |  | UNIDAD | CANTIDAD | P. UNITARIO | COSTO
|  |  | A | B | C = A x B | PRT = Td/Q |  |  | Vi(%) | VAEt =PRT*Vi
AGUA |  | m3 | 0.07 | 1.1 | 0.08 | 0.34 | 180000111 | EP | 100 | 0.34
Sub base clase 2 |  | m3 | 1.3 | 12.35 | 16.06 | 69.25 | 541110011 | EP | 100 | 69.25
SUBTOTAL O |  |  |  |  | 16.14
TRANSPORTE | [5 empty] | PESO RELATIVO ELEMENTO | CPC Elemento | NP/ND/EP | VAE (%) | VAE (%) Elemento
DESCRIPCION | UNIDAD | DISTANCIA | CANTIDAD | TARIFA | COSTO
|  |  | A | B | C = A x B | PRT = Td/Q |  |  | Vi(%) | VAEt =PRT*Vi
SUBTOTAL P |  |  |  |  | 0
|  | TOTAL COSTO DIRECTO (M+N+O+P) |  |  | 23.19 |  |  |  |  | 76.18
|  | COSTO INDIRECTO |  | 20 | 4.64
ESTOS PRECIOS NO INCLUYEN EL IVA |  | OTROS INDIRECTOS:
|  | COSTO TOTAL DEL RUBRO: |  |  | 27.83
|  | VALOR OFERTADO: |  |  | 27.83
VEINTE Y SIETE dolares OCHENTA Y TRES centavos

## 465
ANALISIS DE PRECIOS UNITARIOS | 1 | 1 | 1 | 1 | 1 | DETERMINACION DEL VAE DEL RUBRO
NOMBRE DE PROYECTO: | PRESUPUESTO DE OBRAS NUEVAS EN EL CENAIM |  |  |  | Hoja de 1273
NOMBRE DE OFERENTE:
CODIGO DE RUBRO: | 515838 | 515838 | 515838 | 515838 | 515838
RUBRO: | SUMINISTRO Y COLOCACIÓN DE PIEDRA BOLA TAMAÑO MAXIMO 20CM | SUMINISTRO Y COLOCACIÓN DE PIEDRA BOLA TAMAÑO MAXIMO 20CM | SUMINISTRO Y COLOCACIÓN DE PIEDRA BOLA TAMAÑO MAXIMO 20CM | UNIDAD: | M3
EQUIPOS | [5 empty] | PESO RELATIVO ELEMENTO | CPC Elemento | NP/ND/EP | VAE (%) | VAE (%) Elemento
DESCRIPCION | CANTIDAD | TARIFA | COSTO HORA | RENDIMIENTO | COSTO
| A | B | C = A x B | R | D = C x R | PRT = Td/Q |  |  | Vi(%) | VAEt =PRT*Vi
Herramienta menor | 3 | 0.2 | 0.6 | 0.55 | 0.33 | 1.46 | 4299217233 | EP | 100 | 1.46
SUBTOTAL M |  |  |  |  | 0.33
MANO DE OBRA | [5 empty] | PESO RELATIVO ELEMENTO | CPC Elemento | NP/ND/EP | VAE (%) | VAE (%) Elemento
DESCRIPCION | CANTIDAD | JORNAL /HR | COSTO HORA | RENDIMIENTO | COSTO
| A | B | C = A x B | R | D = C x R | PRT = Td/Q |  |  | Vi(%) | VAEt =PRT*Vi
ALBAÑIL (ESTR.OC. D2) | 3 | 3.45 | 10.35 | 0.55 | 5.69 | 25.15 | 541110011 | EP | 100 | 25.15
INSPECTOR DE OBRA (ESTR.OC. B3) | 0.1 | 3.83 | 0.38 | 0.55 | 0.21 | 0.93 | 541110011 | EP | 100 | 0.93
SUBTOTAL M |  |  |  |  | 5.9
MATERIALES | [5 empty] | PESO RELATIVO ELEMENTO | CPC Elemento | NP/ND/EP | VAE (%) | VAE (%) Elemento
DESCRIPCION |  | UNIDAD | CANTIDAD | P. UNITARIO | COSTO
|  |  | A | B | C = A x B | PRT = Td/Q |  |  | Vi(%) | VAEt =PRT*Vi
PIEDRA |  | m3 | 1 | 16.39 | 16.39 | 72.46 | 151300917 | EP | 100 | 72.46
SUBTOTAL O |  |  |  |  | 16.39
TRANSPORTE | [5 empty] | PESO RELATIVO ELEMENTO | CPC Elemento | NP/ND/EP | VAE (%) | VAE (%) Elemento
DESCRIPCION | UNIDAD | DISTANCIA | CANTIDAD | TARIFA | COSTO
|  |  | A | B | C = A x B | PRT = Td/Q |  |  | Vi(%) | VAEt =PRT*Vi
SUBTOTAL P |  |  |  |  | 0
|  | TOTAL COSTO DIRECTO (M+N+O+P) |  |  | 22.62 |  |  |  |  | 100
|  | COSTO INDIRECTO |  | 20 | 4.52
ESTOS PRECIOS NO INCLUYEN EL IVA |  | OTROS INDIRECTOS:
|  | COSTO TOTAL DEL RUBRO: |  |  | 27.14
|  | VALOR OFERTADO: |  |  | 27.14
VEINTE Y SIETE dolares CATORCE centavos

## 466
ANALISIS DE PRECIOS UNITARIOS | 1 | 1 | 1 | 1 | 1 | DETERMINACION DEL VAE DEL RUBRO
NOMBRE DE PROYECTO: | PRESUPUESTO DE OBRAS NUEVAS EN EL CENAIM |  |  |  | Hoja de 1273
NOMBRE DE OFERENTE:
CODIGO DE RUBRO: | 516614 | 516614 | 516614 | 516614 | 516614
RUBRO: | PIEDRA TIPO GRAVA PARA EMPORE DE PIEDRA BOLA | PIEDRA TIPO GRAVA PARA EMPORE DE PIEDRA BOLA | PIEDRA TIPO GRAVA PARA EMPORE DE PIEDRA BOLA | UNIDAD: | M3
EQUIPOS | [5 empty] | PESO RELATIVO ELEMENTO | CPC Elemento | NP/ND/EP | VAE (%) | VAE (%) Elemento
DESCRIPCION | CANTIDAD | TARIFA | COSTO HORA | RENDIMIENTO | COSTO
| A | B | C = A x B | R | D = C x R | PRT = Td/Q |  |  | Vi(%) | VAEt =PRT*Vi
Herramienta menor | 2 | 0.2 | 0.4 | 0.5 | 0.2 | 0.87 | 4299217233 | EP | 100 | 0.87
SUBTOTAL M |  |  |  |  | 0.2
MANO DE OBRA | [5 empty] | PESO RELATIVO ELEMENTO | CPC Elemento | NP/ND/EP | VAE (%) | VAE (%) Elemento
DESCRIPCION | CANTIDAD | JORNAL /HR | COSTO HORA | RENDIMIENTO | COSTO
| A | B | C = A x B | R | D = C x R | PRT = Td/Q |  |  | Vi(%) | VAEt =PRT*Vi
ALBAÑIL (ESTR.OC. D2) | 1 | 3.45 | 3.45 | 0.5 | 1.72 | 7.5 | 541110011 | EP | 100 | 7.5
SUBTOTAL M |  |  |  |  | 1.72
MATERIALES | [5 empty] | PESO RELATIVO ELEMENTO | CPC Elemento | NP/ND/EP | VAE (%) | VAE (%) Elemento
DESCRIPCION |  | UNIDAD | CANTIDAD | P. UNITARIO | COSTO
|  |  | A | B | C = A x B | PRT = Td/Q |  |  | Vi(%) | VAEt =PRT*Vi
RIPIO |  | m3 | 1 | 21 | 21 | 91.62 | 153200011 | EP | 100 | 91.62
SUBTOTAL O |  |  |  |  | 21
TRANSPORTE | [5 empty] | PESO RELATIVO ELEMENTO | CPC Elemento | NP/ND/EP | VAE (%) | VAE (%) Elemento
DESCRIPCION | UNIDAD | DISTANCIA | CANTIDAD | TARIFA | COSTO
|  |  | A | B | C = A x B | PRT = Td/Q |  |  | Vi(%) | VAEt =PRT*Vi
SUBTOTAL P |  |  |  |  | 0
|  | TOTAL COSTO DIRECTO (M+N+O+P) |  |  | 22.92 |  |  |  |  | 99.99
|  | COSTO INDIRECTO |  | 20 | 4.58
ESTOS PRECIOS NO INCLUYEN EL IVA |  | OTROS INDIRECTOS:
|  | COSTO TOTAL DEL RUBRO: |  |  | 27.5
|  | VALOR OFERTADO: |  |  | 27.5
VEINTE Y SIETE dolares CINCUENTA centavos

## 467
ANALISIS DE PRECIOS UNITARIOS | 1 | 1 | 1 | 1 | 1 | DETERMINACION DEL VAE DEL RUBRO
NOMBRE DE PROYECTO: | PRESUPUESTO DE OBRAS NUEVAS EN EL CENAIM |  |  |  | Hoja de 1273
NOMBRE DE OFERENTE:
CODIGO DE RUBRO: | 516366 | 516366 | 516366 | 516366 | 516366
RUBRO: | GEOTEXTIL NO TEJIDO DE 1600 NT | GEOTEXTIL NO TEJIDO DE 1600 NT | GEOTEXTIL NO TEJIDO DE 1600 NT | UNIDAD: | M2
EQUIPOS | [5 empty] | PESO RELATIVO ELEMENTO | CPC Elemento | NP/ND/EP | VAE (%) | VAE (%) Elemento
DESCRIPCION | CANTIDAD | TARIFA | COSTO HORA | RENDIMIENTO | COSTO
| A | B | C = A x B | R | D = C x R | PRT = Td/Q |  |  | Vi(%) | VAEt =PRT*Vi
CAMION MEDIANO | 0.25 | 8.34 | 2.08 | 0.0111 | 0.02 | 1.72 | 491130026 | NP | 0 | 0
SUBTOTAL M |  |  |  |  | 0.02
MANO DE OBRA | [5 empty] | PESO RELATIVO ELEMENTO | CPC Elemento | NP/ND/EP | VAE (%) | VAE (%) Elemento
DESCRIPCION | CANTIDAD | JORNAL /HR | COSTO HORA | RENDIMIENTO | COSTO
| A | B | C = A x B | R | D = C x R | PRT = Td/Q |  |  | Vi(%) | VAEt =PRT*Vi
INSPECTOR DE OBRA (ESTR.OC. B3) | 2 | 3.83 | 7.66 | 0.0111 | 0.09 | 7.76 | 541110011 | EP | 100 | 7.76
ALBAÑIL (ESTR.OC. D2) | 1 | 3.45 | 3.45 | 0.0111 | 0.04 | 3.45 | 541110011 | EP | 100 | 3.45
CHOFER (ESTR.OC. C1) | 1 | 5 | 5 | 0.0111 | 0.06 | 5.17 | 541110011 | EP | 100 | 5.17
AYUDANTE DE OPERADOR | 1 | 3.41 | 3.41 | 0.0111 | 0.04 | 3.45 | 541110011 | EP | 100 | 3.45
SUBTOTAL M |  |  |  |  | 0.23
MATERIALES | [5 empty] | PESO RELATIVO ELEMENTO | CPC Elemento | NP/ND/EP | VAE (%) | VAE (%) Elemento
DESCRIPCION |  | UNIDAD | CANTIDAD | P. UNITARIO | COSTO
|  |  | A | B | C = A x B | PRT = Td/Q |  |  | Vi(%) | VAEt =PRT*Vi
GEOTEXTIL 1600 NT |  | m2 | 1.05 | 0.87 | 0.91 | 78.45 | 541110011 | EP | 100 | 78.45
SUBTOTAL O |  |  |  |  | 0.91
TRANSPORTE | [5 empty] | PESO RELATIVO ELEMENTO | CPC Elemento | NP/ND/EP | VAE (%) | VAE (%) Elemento
DESCRIPCION | UNIDAD | DISTANCIA | CANTIDAD | TARIFA | COSTO
|  |  | A | B | C = A x B | PRT = Td/Q |  |  | Vi(%) | VAEt =PRT*Vi
SUBTOTAL P |  |  |  |  | 0
|  | TOTAL COSTO DIRECTO (M+N+O+P) |  |  | 1.16 |  |  |  |  | 98.28
|  | COSTO INDIRECTO |  | 20 | 0.23
ESTOS PRECIOS NO INCLUYEN EL IVA |  | OTROS INDIRECTOS:
|  | COSTO TOTAL DEL RUBRO: |  |  | 1.39
|  | VALOR OFERTADO: |  |  | 1.39
UN dolar TREINTA Y NUEVE centavos

## 468
ANALISIS DE PRECIOS UNITARIOS | 1 | 1 | 1 | 1 | 1 | DETERMINACION DEL VAE DEL RUBRO
NOMBRE DE PROYECTO: | PRESUPUESTO DE OBRAS NUEVAS EN EL CENAIM |  |  |  | Hoja de 1273
NOMBRE DE OFERENTE:
CODIGO DE RUBRO: | 516612 | 516612 | 516612 | 516612 | 516612
RUBRO: | HORMIGÓN CICLOPEO (60% H.S. F`C=140KG/CM2) | HORMIGÓN CICLOPEO (60% H.S. F`C=140KG/CM2) | HORMIGÓN CICLOPEO (60% H.S. F`C=140KG/CM2) | UNIDAD: | M3
EQUIPOS | [5 empty] | PESO RELATIVO ELEMENTO | CPC Elemento | NP/ND/EP | VAE (%) | VAE (%) Elemento
DESCRIPCION | CANTIDAD | TARIFA | COSTO HORA | RENDIMIENTO | COSTO
| A | B | C = A x B | R | D = C x R | PRT = Td/Q |  |  | Vi(%) | VAEt =PRT*Vi
Herramienta menor (5% M.O.) |  |  |  |  | 1.22 | 1 | 4299217233 | EP | 100 | 1
Concretera 1 saco | 1 | 2.1 | 2.1 | 1 | 2.1 | 1.72 | 4443004231 | EP | 100 | 1.72
SUBTOTAL M |  |  |  |  | 3.32
MANO DE OBRA | [5 empty] | PESO RELATIVO ELEMENTO | CPC Elemento | NP/ND/EP | VAE (%) | VAE (%) Elemento
DESCRIPCION | CANTIDAD | JORNAL /HR | COSTO HORA | RENDIMIENTO | COSTO
| A | B | C = A x B | R | D = C x R | PRT = Td/Q |  |  | Vi(%) | VAEt =PRT*Vi
ALBAÑIL (ESTR.OC. D2) | 2 | 3.45 | 6.9 | 1 | 6.9 | 5.64 | 541110011 | EP | 100 | 5.64
INSPECTOR DE OBRA (ESTR.OC. B3) | 1 | 3.83 | 3.83 | 1 | 3.83 | 3.13 | 541110011 | EP | 100 | 3.13
Peon (Estr.Oc E2) | 4 | 3.41 | 13.64 | 1 | 13.64 | 11.15 | 541110011 | EP | 100 | 11.15
SUBTOTAL M |  |  |  |  | 24.37
MATERIALES | [5 empty] | PESO RELATIVO ELEMENTO | CPC Elemento | NP/ND/EP | VAE (%) | VAE (%) Elemento
DESCRIPCION |  | UNIDAD | CANTIDAD | P. UNITARIO | COSTO
|  |  | A | B | C = A x B | PRT = Td/Q |  |  | Vi(%) | VAEt =PRT*Vi
PIEDRA |  | m3 | 0.4 | 16.39 | 6.56 | 5.36 | 151300917 | EP | 100 | 5.36
ARENA |  | m3 | 0.2 | 25 | 5 | 4.09 | 153100117 | EP | 100 | 4.09
RIPIO |  | m3 | 0.4 | 21 | 8.4 | 6.86 | 153200011 | EP | 100 | 6.86
AGUA |  | m3 | 0.13 | 1.1 | 0.14 | 0.11 | 180000111 | EP | 100 | 0.11
CEMENTO |  | kg | 216.3 | 0.25 | 54.08 | 44.19 | 374400011 | EP | 100 | 44.19
Encofrado |  | M2 | 1.66 | 12.35 | 20.5 | 16.75 | 312300111 | EP | 100 | 16.75
SUBTOTAL O |  |  |  |  | 94.68
TRANSPORTE | [5 empty] | PESO RELATIVO ELEMENTO | CPC Elemento | NP/ND/EP | VAE (%) | VAE (%) Elemento
DESCRIPCION | UNIDAD | DISTANCIA | CANTIDAD | TARIFA | COSTO
|  |  | A | B | C = A x B | PRT = Td/Q |  |  | Vi(%) | VAEt =PRT*Vi
SUBTOTAL P |  |  |  |  | 0
|  | TOTAL COSTO DIRECTO (M+N+O+P) |  |  | 122.37 |  |  |  |  | 100
|  | COSTO INDIRECTO |  | 20 | 24.47
ESTOS PRECIOS NO INCLUYEN EL IVA |  | OTROS INDIRECTOS:
|  | COSTO TOTAL DEL RUBRO: |  |  | 146.84
|  | VALOR OFERTADO: |  |  | 146.84
CIENTO CUARENTA Y SEIS dolares OCHENTA Y CUATRO centavos

## 469
ANALISIS DE PRECIOS UNITARIOS | 1 | 1 | 1 | 1 | 1 | DETERMINACION DEL VAE DEL RUBRO
NOMBRE DE PROYECTO: | PRESUPUESTO DE OBRAS NUEVAS EN EL CENAIM |  |  |  | Hoja de 1273
NOMBRE DE OFERENTE:
CODIGO DE RUBRO: | 516390 | 516390 | 516390 | 516390 | 516390
RUBRO: | HORMIGÓN SIMPLE EN RIOSTRAS (0.30X0.45 F`C=240KG/CM2) | HORMIGÓN SIMPLE EN RIOSTRAS (0.30X0.45 F`C=240KG/CM2) | HORMIGÓN SIMPLE EN RIOSTRAS (0.30X0.45 F`C=240KG/CM2) | UNIDAD: | M3
EQUIPOS | [5 empty] | PESO RELATIVO ELEMENTO | CPC Elemento | NP/ND/EP | VAE (%) | VAE (%) Elemento
DESCRIPCION | CANTIDAD | TARIFA | COSTO HORA | RENDIMIENTO | COSTO
| A | B | C = A x B | R | D = C x R | PRT = Td/Q |  |  | Vi(%) | VAEt =PRT*Vi
Herramienta menor | 11 | 0.2 | 2.2 | 2 | 4.4 | 1.44 | 4299217233 | EP | 100 | 1.44
Vibrador | 1 | 1.99 | 1.99 | 2 | 3.98 | 1.3 | 4423100110 | EP | 100 | 1.3
SUBTOTAL M |  |  |  |  | 8.38
MANO DE OBRA | [5 empty] | PESO RELATIVO ELEMENTO | CPC Elemento | NP/ND/EP | VAE (%) | VAE (%) Elemento
DESCRIPCION | CANTIDAD | JORNAL /HR | COSTO HORA | RENDIMIENTO | COSTO
| A | B | C = A x B | R | D = C x R | PRT = Td/Q |  |  | Vi(%) | VAEt =PRT*Vi
ALBAÑIL (ESTR.OC. D2) | 10 | 3.45 | 34.5 | 2 | 69 | 22.55 | 541110011 | EP | 100 | 22.55
PEON EN GENERAL (ESTR.OC E2) | 1 | 3.41 | 3.41 | 2 | 6.82 | 2.23 | 541110011 | EP | 100 | 2.23
INSPECTOR DE OBRA (ESTR.OC. B3) | 1 | 3.83 | 3.83 | 2 | 7.66 | 2.5 | 541110011 | EP | 100 | 2.5
CARPINTERO (ESTR.OC. D2) | 1 | 3.45 | 3.45 | 2 | 6.9 | 2.25 | 541110011 | EP | 100 | 2.25
SUBTOTAL M |  |  |  |  | 90.38
MATERIALES | [5 empty] | PESO RELATIVO ELEMENTO | CPC Elemento | NP/ND/EP | VAE (%) | VAE (%) Elemento
DESCRIPCION |  | UNIDAD | CANTIDAD | P. UNITARIO | COSTO
|  |  | A | B | C = A x B | PRT = Td/Q |  |  | Vi(%) | VAEt =PRT*Vi
Alfajía de eucalipto 7x7cm |  | m | 2.5 | 1.02 | 2.55 | 0.83 | 313100013 | EP | 100 | 0.83
PINGOS |  | m | 15 | 1.27 | 19.05 | 6.22 | 313100011 | EP | 100 | 6.22
Tablero contrachapado "b" 15mm |  | u | 0.8 | 41.02 | 32.82 | 10.72 | 4391300172 | EP | 100 | 10.72
ACEITE QUEMADO |  | gal | 5 | 0.57 | 2.85 | 0.93 | 333800211 | NP | 0 | 0
CLAVOS |  | kg | 2 | 5.01 | 10.02 | 3.27 | 429993125 | EP | 100 | 3.27
Hormigon premezclado f'c=240kg/cm2 |  | m3 | 1 | 140 | 140 | 45.74 | 375100021 | EP | 100 | 45.74
SUBTOTAL O |  |  |  |  | 207.29
TRANSPORTE | [5 empty] | PESO RELATIVO ELEMENTO | CPC Elemento | NP/ND/EP | VAE (%) | VAE (%) Elemento
DESCRIPCION | UNIDAD | DISTANCIA | CANTIDAD | TARIFA | COSTO
|  |  | A | B | C = A x B | PRT = Td/Q |  |  | Vi(%) | VAEt =PRT*Vi
SUBTOTAL P |  |  |  |  | 0
|  | TOTAL COSTO DIRECTO (M+N+O+P) |  |  | 306.05 |  |  |  |  | 99.05
|  | COSTO INDIRECTO |  | 20 | 61.21
ESTOS PRECIOS NO INCLUYEN EL IVA |  | OTROS INDIRECTOS:
|  | COSTO TOTAL DEL RUBRO: |  |  | 367.26
|  | VALOR OFERTADO: |  |  | 367.26
TRESCIENTOS SESENTA Y SIETE dolares VEINTE Y SEIS centavos

## 470
ANALISIS DE PRECIOS UNITARIOS | 1 | 1 | 1 | 1 | 1 | DETERMINACION DEL VAE DEL RUBRO
NOMBRE DE PROYECTO: | PRESUPUESTO DE OBRAS NUEVAS EN EL CENAIM |  |  |  | Hoja de 1273
NOMBRE DE OFERENTE:
CODIGO DE RUBRO: | 515922 | 515922 | 515922 | 515922 | 515922
RUBRO: | ACERO DE REFUERZO EN RIOSTRAS | ACERO DE REFUERZO EN RIOSTRAS | ACERO DE REFUERZO EN RIOSTRAS | UNIDAD: | KG
EQUIPOS | [5 empty] | PESO RELATIVO ELEMENTO | CPC Elemento | NP/ND/EP | VAE (%) | VAE (%) Elemento
DESCRIPCION | CANTIDAD | TARIFA | COSTO HORA | RENDIMIENTO | COSTO
| A | B | C = A x B | R | D = C x R | PRT = Td/Q |  |  | Vi(%) | VAEt =PRT*Vi
Cortadora dobladora de hierro | 1 | 2.61 | 2.61 | 0.0182 | 0.05 | 3.25 | 441100311 | EP | 100 | 3.25
Herramienta menor | 2 | 0.2 | 0.4 | 0.0182 | 0.01 | 0.65 | 4299217233 | EP | 100 | 0.65
SUBTOTAL M |  |  |  |  | 0.06
MANO DE OBRA | [5 empty] | PESO RELATIVO ELEMENTO | CPC Elemento | NP/ND/EP | VAE (%) | VAE (%) Elemento
DESCRIPCION | CANTIDAD | JORNAL /HR | COSTO HORA | RENDIMIENTO | COSTO
| A | B | C = A x B | R | D = C x R | PRT = Td/Q |  |  | Vi(%) | VAEt =PRT*Vi
INSPECTOR DE OBRA (ESTR.OC. B3) | 0.1 | 3.83 | 0.38 | 0.0133 | 0.01 | 0.65 | 541110011 | EP | 100 | 0.65
Fierrero (Estr.Oc D2) | 2 | 3.45 | 6.9 | 0.0133 | 0.09 | 5.84 | 541110011 | EP | 100 | 5.84
PEON EN GENERAL (ESTR.OC E2) | 2 | 3.41 | 6.82 | 0.0133 | 0.09 | 5.84 | 541110011 | EP | 100 | 5.84
SUBTOTAL M |  |  |  |  | 0.19
MATERIALES | [5 empty] | PESO RELATIVO ELEMENTO | CPC Elemento | NP/ND/EP | VAE (%) | VAE (%) Elemento
DESCRIPCION |  | UNIDAD | CANTIDAD | P. UNITARIO | COSTO
|  |  | A | B | C = A x B | PRT = Td/Q |  |  | Vi(%) | VAEt =PRT*Vi
Acero de refuerzo fy=4200kg/cm2 |  | Kg | 1.05 | 1.04 | 1.09 | 70.78 | 411211912 | EP | 100 | 70.78
Alambre de amarre #18 |  | kg | 0.1 | 2.01 | 0.2 | 12.99 | 412660011 | ND | 40 | 5.2
SUBTOTAL O |  |  |  |  | 1.29
TRANSPORTE | [5 empty] | PESO RELATIVO ELEMENTO | CPC Elemento | NP/ND/EP | VAE (%) | VAE (%) Elemento
DESCRIPCION | UNIDAD | DISTANCIA | CANTIDAD | TARIFA | COSTO
|  |  | A | B | C = A x B | PRT = Td/Q |  |  | Vi(%) | VAEt =PRT*Vi
Transporte_ACERO EN BARRAS | KG | 200 | 1.15 | 0 | 0 | 0 | 643390213 | EP | 100
SUBTOTAL P |  |  |  |  | 0
|  | TOTAL COSTO DIRECTO (M+N+O+P) |  |  | 1.54 | 0 |  |  |  | 92.21
|  | COSTO INDIRECTO |  | 20 | 0.31
ESTOS PRECIOS NO INCLUYEN EL IVA |  | OTROS INDIRECTOS:
|  | COSTO TOTAL DEL RUBRO: |  |  | 1.85
|  | VALOR OFERTADO: |  |  | 1.85
UN dolar OCHENTA Y CINCO centavos

## 471
ANALISIS DE PRECIOS UNITARIOS | 1 | 1 | 1 | 1 | 1 | DETERMINACION DEL VAE DEL RUBRO
NOMBRE DE PROYECTO: | PRESUPUESTO DE OBRAS NUEVAS EN EL CENAIM |  |  |  | Hoja de 1273
NOMBRE DE OFERENTE:
CODIGO DE RUBRO: | 516319 | 516319 | 516319 | 516319 | 516319
RUBRO: | COLUMNAS H.A. (65X65CM) | COLUMNAS H.A. (65X65CM) | COLUMNAS H.A. (65X65CM) | UNIDAD: | M3
EQUIPOS | [5 empty] | PESO RELATIVO ELEMENTO | CPC Elemento | NP/ND/EP | VAE (%) | VAE (%) Elemento
DESCRIPCION | CANTIDAD | TARIFA | COSTO HORA | RENDIMIENTO | COSTO
| A | B | C = A x B | R | D = C x R | PRT = Td/Q |  |  | Vi(%) | VAEt =PRT*Vi
Herramienta menor | 14 | 0.2 | 2.8 | 1 | 2.8 | 1.15 | 4299217233 | EP | 100 | 1.15
Vibrador | 1 | 1.99 | 1.99 | 1 | 1.99 | 0.82 | 4423100110 | EP | 100 | 0.82
SUBTOTAL M |  |  |  |  | 4.79
MANO DE OBRA | [5 empty] | PESO RELATIVO ELEMENTO | CPC Elemento | NP/ND/EP | VAE (%) | VAE (%) Elemento
DESCRIPCION | CANTIDAD | JORNAL /HR | COSTO HORA | RENDIMIENTO | COSTO
| A | B | C = A x B | R | D = C x R | PRT = Td/Q |  |  | Vi(%) | VAEt =PRT*Vi
ALBAÑIL (ESTR.OC. D2) | 16 | 3.45 | 55.2 | 1 | 55.2 | 22.68 | 541110011 | EP | 100 | 22.68
INSPECTOR DE OBRA (ESTR.OC. B3) | 0.1 | 3.83 | 0.38 | 0.7 | 0.27 | 0.11 | 541110011 | EP | 100 | 0.11
Peon (Estr.Oc E2) | 8 | 3.41 | 27.28 | 1 | 27.28 | 11.21 | 541110011 | EP | 100 | 11.21
Carpintero (Estr.Oc D2) | 4 | 3.45 | 13.8 | 1 | 13.8 | 5.67 | 541110011 | EP | 100 | 5.67
SUBTOTAL M |  |  |  |  | 96.55
MATERIALES | [5 empty] | PESO RELATIVO ELEMENTO | CPC Elemento | NP/ND/EP | VAE (%) | VAE (%) Elemento
DESCRIPCION |  | UNIDAD | CANTIDAD | P. UNITARIO | COSTO
|  |  | A | B | C = A x B | PRT = Td/Q |  |  | Vi(%) | VAEt =PRT*Vi
Encofrado |  | m2 | 1.2 | 10 | 12 | 4.93 | 312300111 | EP | 100 | 4.93
HORMIGON PREMEZCLADO 210 |  | M3 | 1 | 130 | 130 | 53.42 | 375100021 | EP | 100 | 53.42
SUBTOTAL O |  |  |  |  | 142
TRANSPORTE | [5 empty] | PESO RELATIVO ELEMENTO | CPC Elemento | NP/ND/EP | VAE (%) | VAE (%) Elemento
DESCRIPCION | UNIDAD | DISTANCIA | CANTIDAD | TARIFA | COSTO
|  |  | A | B | C = A x B | PRT = Td/Q |  |  | Vi(%) | VAEt =PRT*Vi
SUBTOTAL P |  |  |  |  | 0
|  | TOTAL COSTO DIRECTO (M+N+O+P) |  |  | 243.34 |  |  |  |  | 99.99
|  | COSTO INDIRECTO |  | 20 | 48.67
ESTOS PRECIOS NO INCLUYEN EL IVA |  | OTROS INDIRECTOS:
|  | COSTO TOTAL DEL RUBRO: |  |  | 292.01
|  | VALOR OFERTADO: |  |  | 292.01
DOSCIENTOS NOVENTA Y DOS dolares UN centavo

## 472
ANALISIS DE PRECIOS UNITARIOS | 1 | 1 | 1 | 1 | 1 | DETERMINACION DEL VAE DEL RUBRO
NOMBRE DE PROYECTO: | PRESUPUESTO DE OBRAS NUEVAS EN EL CENAIM |  |  |  | Hoja de 1273
NOMBRE DE OFERENTE:
CODIGO DE RUBRO: | 515918 | 515918 | 515918 | 515918 | 515918
RUBRO: | ACERO DE REFUERZO EN COLUMNAS | ACERO DE REFUERZO EN COLUMNAS | ACERO DE REFUERZO EN COLUMNAS | UNIDAD: | KG
EQUIPOS | [5 empty] | PESO RELATIVO ELEMENTO | CPC Elemento | NP/ND/EP | VAE (%) | VAE (%) Elemento
DESCRIPCION | CANTIDAD | TARIFA | COSTO HORA | RENDIMIENTO | COSTO
| A | B | C = A x B | R | D = C x R | PRT = Td/Q |  |  | Vi(%) | VAEt =PRT*Vi
Cortadora dobladora de hierro | 1 | 2.61 | 2.61 | 0.0182 | 0.05 | 3.25 | 441100311 | EP | 100 | 3.25
Herramienta menor | 2 | 0.2 | 0.4 | 0.0182 | 0.01 | 0.65 | 4299217233 | EP | 100 | 0.65
SUBTOTAL M |  |  |  |  | 0.06
MANO DE OBRA | [5 empty] | PESO RELATIVO ELEMENTO | CPC Elemento | NP/ND/EP | VAE (%) | VAE (%) Elemento
DESCRIPCION | CANTIDAD | JORNAL /HR | COSTO HORA | RENDIMIENTO | COSTO
| A | B | C = A x B | R | D = C x R | PRT = Td/Q |  |  | Vi(%) | VAEt =PRT*Vi
INSPECTOR DE OBRA (ESTR.OC. B3) | 0.1 | 3.83 | 0.38 | 0.0133 | 0.01 | 0.65 | 541110011 | EP | 100 | 0.65
Fierrero (Estr.Oc D2) | 2 | 3.45 | 6.9 | 0.0133 | 0.09 | 5.84 | 541110011 | EP | 100 | 5.84
PEON EN GENERAL (ESTR.OC E2) | 2 | 3.41 | 6.82 | 0.0133 | 0.09 | 5.84 | 541110011 | EP | 100 | 5.84
SUBTOTAL M |  |  |  |  | 0.19
MATERIALES | [5 empty] | PESO RELATIVO ELEMENTO | CPC Elemento | NP/ND/EP | VAE (%) | VAE (%) Elemento
DESCRIPCION |  | UNIDAD | CANTIDAD | P. UNITARIO | COSTO
|  |  | A | B | C = A x B | PRT = Td/Q |  |  | Vi(%) | VAEt =PRT*Vi
Acero de refuerzo fy=4200kg/cm2 |  | Kg | 1.05 | 1.04 | 1.09 | 70.78 | 411211912 | EP | 100 | 70.78
Alambre de amarre #18 |  | kg | 0.1 | 2.01 | 0.2 | 12.99 | 412660011 | ND | 40 | 5.2
SUBTOTAL O |  |  |  |  | 1.29
TRANSPORTE | [5 empty] | PESO RELATIVO ELEMENTO | CPC Elemento | NP/ND/EP | VAE (%) | VAE (%) Elemento
DESCRIPCION | UNIDAD | DISTANCIA | CANTIDAD | TARIFA | COSTO
|  |  | A | B | C = A x B | PRT = Td/Q |  |  | Vi(%) | VAEt =PRT*Vi
Transporte_ACERO EN BARRAS | KG | 200 | 1.15 | 0 | 0 | 0 | 643390213 | EP | 100
SUBTOTAL P |  |  |  |  | 0
|  | TOTAL COSTO DIRECTO (M+N+O+P) |  |  | 1.54 | 0 |  |  |  | 92.21
|  | COSTO INDIRECTO |  | 20 | 0.31
ESTOS PRECIOS NO INCLUYEN EL IVA |  | OTROS INDIRECTOS:
|  | COSTO TOTAL DEL RUBRO: |  |  | 1.85
|  | VALOR OFERTADO: |  |  | 1.85
UN dolar OCHENTA Y CINCO centavos

## 473
ANALISIS DE PRECIOS UNITARIOS | 1 | 1 | 1 | 1 | 1 | DETERMINACION DEL VAE DEL RUBRO
NOMBRE DE PROYECTO: | PRESUPUESTO DE OBRAS NUEVAS EN EL CENAIM |  |  |  | Hoja de 1273
NOMBRE DE OFERENTE:
CODIGO DE RUBRO: | 516238 | 516238 | 516238 | 516238 | 516238
RUBRO: | ACERO DE REFUERZO EN VIGAS (EN CIMENTACIÓN) | ACERO DE REFUERZO EN VIGAS (EN CIMENTACIÓN) | ACERO DE REFUERZO EN VIGAS (EN CIMENTACIÓN) | UNIDAD: | KG
EQUIPOS | [5 empty] | PESO RELATIVO ELEMENTO | CPC Elemento | NP/ND/EP | VAE (%) | VAE (%) Elemento
DESCRIPCION | CANTIDAD | TARIFA | COSTO HORA | RENDIMIENTO | COSTO
| A | B | C = A x B | R | D = C x R | PRT = Td/Q |  |  | Vi(%) | VAEt =PRT*Vi
Cortadora dobladora de hierro | 1 | 2.61 | 2.61 | 0.0182 | 0.05 | 3.25 | 441100311 | EP | 100 | 3.25
Herramienta menor | 2 | 0.2 | 0.4 | 0.0182 | 0.01 | 0.65 | 4299217233 | EP | 100 | 0.65
SUBTOTAL M |  |  |  |  | 0.06
MANO DE OBRA | [5 empty] | PESO RELATIVO ELEMENTO | CPC Elemento | NP/ND/EP | VAE (%) | VAE (%) Elemento
DESCRIPCION | CANTIDAD | JORNAL /HR | COSTO HORA | RENDIMIENTO | COSTO
| A | B | C = A x B | R | D = C x R | PRT = Td/Q |  |  | Vi(%) | VAEt =PRT*Vi
INSPECTOR DE OBRA (ESTR.OC. B3) | 0.1 | 3.83 | 0.38 | 0.0133 | 0.01 | 0.65 | 541110011 | EP | 100 | 0.65
Fierrero (Estr.Oc D2) | 2 | 3.45 | 6.9 | 0.0133 | 0.09 | 5.84 | 541110011 | EP | 100 | 5.84
PEON EN GENERAL (ESTR.OC E2) | 2 | 3.41 | 6.82 | 0.0133 | 0.09 | 5.84 | 541110011 | EP | 100 | 5.84
SUBTOTAL M |  |  |  |  | 0.19
MATERIALES | [5 empty] | PESO RELATIVO ELEMENTO | CPC Elemento | NP/ND/EP | VAE (%) | VAE (%) Elemento
DESCRIPCION |  | UNIDAD | CANTIDAD | P. UNITARIO | COSTO
|  |  | A | B | C = A x B | PRT = Td/Q |  |  | Vi(%) | VAEt =PRT*Vi
Acero de refuerzo fy=4200kg/cm2 |  | Kg | 1.05 | 1.04 | 1.09 | 70.78 | 411211912 | EP | 100 | 70.78
Alambre de amarre #18 |  | kg | 0.1 | 2.01 | 0.2 | 12.99 | 412660011 | ND | 40 | 5.2
SUBTOTAL O |  |  |  |  | 1.29
TRANSPORTE | [5 empty] | PESO RELATIVO ELEMENTO | CPC Elemento | NP/ND/EP | VAE (%) | VAE (%) Elemento
DESCRIPCION | UNIDAD | DISTANCIA | CANTIDAD | TARIFA | COSTO
|  |  | A | B | C = A x B | PRT = Td/Q |  |  | Vi(%) | VAEt =PRT*Vi
Transporte_ACERO EN BARRAS | KG | 200 | 1.15 | 0 | 0 | 0 | 643390213 | EP | 100
SUBTOTAL P |  |  |  |  | 0
|  | TOTAL COSTO DIRECTO (M+N+O+P) |  |  | 1.54 | 0 |  |  |  | 92.21
|  | COSTO INDIRECTO |  | 20 | 0.31
ESTOS PRECIOS NO INCLUYEN EL IVA |  | OTROS INDIRECTOS:
|  | COSTO TOTAL DEL RUBRO: |  |  | 1.85
|  | VALOR OFERTADO: |  |  | 1.85
UN dolar OCHENTA Y CINCO centavos

## 474
ANALISIS DE PRECIOS UNITARIOS | 1 | 1 | 1 | 1 | 1 | DETERMINACION DEL VAE DEL RUBRO
NOMBRE DE PROYECTO: | PRESUPUESTO DE OBRAS NUEVAS EN EL CENAIM |  |  |  | Hoja de 1273
NOMBRE DE OFERENTE:
CODIGO DE RUBRO: | 516382 | 516382 | 516382 | 516382 | 516382
RUBRO: | HORMIGÓN EN VIGAS DE CUBIERTA | HORMIGÓN EN VIGAS DE CUBIERTA | HORMIGÓN EN VIGAS DE CUBIERTA | UNIDAD: | M3
EQUIPOS | [5 empty] | PESO RELATIVO ELEMENTO | CPC Elemento | NP/ND/EP | VAE (%) | VAE (%) Elemento
DESCRIPCION | CANTIDAD | TARIFA | COSTO HORA | RENDIMIENTO | COSTO
| A | B | C = A x B | R | D = C x R | PRT = Td/Q |  |  | Vi(%) | VAEt =PRT*Vi
Herramienta menor | 10 | 0.2 | 2 | 3.2 | 6.4 | 1.77 | 4299217233 | EP | 100 | 1.77
Vibrador | 1 | 1.99 | 1.99 | 3.2 | 6.37 | 1.77 | 4423100110 | EP | 100 | 1.77
SUBTOTAL M |  |  |  |  | 12.77
MANO DE OBRA | [5 empty] | PESO RELATIVO ELEMENTO | CPC Elemento | NP/ND/EP | VAE (%) | VAE (%) Elemento
DESCRIPCION | CANTIDAD | JORNAL /HR | COSTO HORA | RENDIMIENTO | COSTO
| A | B | C = A x B | R | D = C x R | PRT = Td/Q |  |  | Vi(%) | VAEt =PRT*Vi
ALBAÑIL (ESTR.OC. D2) | 10 | 3.45 | 34.5 | 3.2 | 110.4 | 30.61 | 541110011 | EP | 100 | 30.61
Peon (Estr.Oc E2) | 6 | 3.41 | 20.46 | 3.2 | 65.47 | 18.15 | 541110011 | EP | 100 | 18.15
Carpintero (Estr.Oc D2) | 2 | 3.45 | 6.9 | 3.2 | 22.08 | 6.12 | 541110011 | EP | 100 | 6.12
SUBTOTAL M |  |  |  |  | 197.95
MATERIALES | [5 empty] | PESO RELATIVO ELEMENTO | CPC Elemento | NP/ND/EP | VAE (%) | VAE (%) Elemento
DESCRIPCION |  | UNIDAD | CANTIDAD | P. UNITARIO | COSTO
|  |  | A | B | C = A x B | PRT = Td/Q |  |  | Vi(%) | VAEt =PRT*Vi
Encofrado |  | M2 | 2 | 10 | 20 | 5.54 | 316000311 | EP | 100 | 5.54
HORMIGON PREMEZCLADO 210 |  | M3 | 1 | 130 | 130 | 36.04 | 375100021 | EP | 100 | 36.04
SUBTOTAL O |  |  |  |  | 150
TRANSPORTE | [5 empty] | PESO RELATIVO ELEMENTO | CPC Elemento | NP/ND/EP | VAE (%) | VAE (%) Elemento
DESCRIPCION | UNIDAD | DISTANCIA | CANTIDAD | TARIFA | COSTO
|  |  | A | B | C = A x B | PRT = Td/Q |  |  | Vi(%) | VAEt =PRT*Vi
SUBTOTAL P |  |  |  |  | 0
|  | TOTAL COSTO DIRECTO (M+N+O+P) |  |  | 360.72 |  |  |  |  | 100
|  | COSTO INDIRECTO |  | 20 | 72.14
ESTOS PRECIOS NO INCLUYEN EL IVA |  | OTROS INDIRECTOS:
|  | COSTO TOTAL DEL RUBRO: |  |  | 432.86
|  | VALOR OFERTADO: |  |  | 432.86
CUATROCIENTOS TREINTA Y DOS dolares OCHENTA Y SEIS centavos

## 475
ANALISIS DE PRECIOS UNITARIOS | 1 | 1 | 1 | 1 | 1 | DETERMINACION DEL VAE DEL RUBRO
NOMBRE DE PROYECTO: | PRESUPUESTO DE OBRAS NUEVAS EN EL CENAIM |  |  |  | Hoja de 1273
NOMBRE DE OFERENTE:
CODIGO DE RUBRO: | 516239 | 516239 | 516239 | 516239 | 516239
RUBRO: | ACERO DE REFUERZO EN VIGAS DE CUBIERTA | ACERO DE REFUERZO EN VIGAS DE CUBIERTA | ACERO DE REFUERZO EN VIGAS DE CUBIERTA | UNIDAD: | KG
EQUIPOS | [5 empty] | PESO RELATIVO ELEMENTO | CPC Elemento | NP/ND/EP | VAE (%) | VAE (%) Elemento
DESCRIPCION | CANTIDAD | TARIFA | COSTO HORA | RENDIMIENTO | COSTO
| A | B | C = A x B | R | D = C x R | PRT = Td/Q |  |  | Vi(%) | VAEt =PRT*Vi
Cortadora dobladora de hierro | 1 | 2.61 | 2.61 | 0.0182 | 0.05 | 3.25 | 441100311 | EP | 100 | 3.25
Herramienta menor | 2 | 0.2 | 0.4 | 0.0182 | 0.01 | 0.65 | 4299217233 | EP | 100 | 0.65
SUBTOTAL M |  |  |  |  | 0.06
MANO DE OBRA | [5 empty] | PESO RELATIVO ELEMENTO | CPC Elemento | NP/ND/EP | VAE (%) | VAE (%) Elemento
DESCRIPCION | CANTIDAD | JORNAL /HR | COSTO HORA | RENDIMIENTO | COSTO
| A | B | C = A x B | R | D = C x R | PRT = Td/Q |  |  | Vi(%) | VAEt =PRT*Vi
INSPECTOR DE OBRA (ESTR.OC. B3) | 0.1 | 3.83 | 0.38 | 0.0133 | 0.01 | 0.65 | 541110011 | EP | 100 | 0.65
Fierrero (Estr.Oc D2) | 2 | 3.45 | 6.9 | 0.0133 | 0.09 | 5.84 | 541110011 | EP | 100 | 5.84
PEON EN GENERAL (ESTR.OC E2) | 2 | 3.41 | 6.82 | 0.0133 | 0.09 | 5.84 | 541110011 | EP | 100 | 5.84
SUBTOTAL M |  |  |  |  | 0.19
MATERIALES | [5 empty] | PESO RELATIVO ELEMENTO | CPC Elemento | NP/ND/EP | VAE (%) | VAE (%) Elemento
DESCRIPCION |  | UNIDAD | CANTIDAD | P. UNITARIO | COSTO
|  |  | A | B | C = A x B | PRT = Td/Q |  |  | Vi(%) | VAEt =PRT*Vi
Acero de refuerzo fy=4200kg/cm2 |  | Kg | 1.05 | 1.04 | 1.09 | 70.78 | 411211912 | EP | 100 | 70.78
Alambre de amarre #18 |  | kg | 0.1 | 2.01 | 0.2 | 12.99 | 412660011 | ND | 40 | 5.2
SUBTOTAL O |  |  |  |  | 1.29
TRANSPORTE | [5 empty] | PESO RELATIVO ELEMENTO | CPC Elemento | NP/ND/EP | VAE (%) | VAE (%) Elemento
DESCRIPCION | UNIDAD | DISTANCIA | CANTIDAD | TARIFA | COSTO
|  |  | A | B | C = A x B | PRT = Td/Q |  |  | Vi(%) | VAEt =PRT*Vi
Transporte_ACERO EN BARRAS | KG | 200 | 1.15 | 0 | 0 | 0 | 643390213 | EP | 100
SUBTOTAL P |  |  |  |  | 0
|  | TOTAL COSTO DIRECTO (M+N+O+P) |  |  | 1.54 | 0 |  |  |  | 92.21
|  | COSTO INDIRECTO |  | 20 | 0.31
ESTOS PRECIOS NO INCLUYEN EL IVA |  | OTROS INDIRECTOS:
|  | COSTO TOTAL DEL RUBRO: |  |  | 1.85
|  | VALOR OFERTADO: |  |  | 1.85
UN dolar OCHENTA Y CINCO centavos

## 476
ANALISIS DE PRECIOS UNITARIOS | 1 | 1 | 1 | 1 | 1 | DETERMINACION DEL VAE DEL RUBRO
NOMBRE DE PROYECTO: | PRESUPUESTO DE OBRAS NUEVAS EN EL CENAIM |  |  |  | Hoja de 1273
NOMBRE DE OFERENTE:
CODIGO DE RUBRO: | 516607 | 516607 | 516607 | 516607 | 516607
RUBRO: | CANALON DE HORMIGON ARMADO | CANALON DE HORMIGON ARMADO | CANALON DE HORMIGON ARMADO | UNIDAD: | M
EQUIPOS | [5 empty] | PESO RELATIVO ELEMENTO | CPC Elemento | NP/ND/EP | VAE (%) | VAE (%) Elemento
DESCRIPCION | CANTIDAD | TARIFA | COSTO HORA | RENDIMIENTO | COSTO
| A | B | C = A x B | R | D = C x R | PRT = Td/Q |  |  | Vi(%) | VAEt =PRT*Vi
Herramienta menor | 1 | 0.2 | 0.2 | 0.2 | 0.04 | 0.14 | 4299217233 | EP | 100 | 0.14
Vibrador | 1 | 1.99 | 1.99 | 0.2 | 0.4 | 1.43 | 4423100110 | EP | 100 | 1.43
SUBTOTAL M |  |  |  |  | 0.44
MANO DE OBRA | [5 empty] | PESO RELATIVO ELEMENTO | CPC Elemento | NP/ND/EP | VAE (%) | VAE (%) Elemento
DESCRIPCION | CANTIDAD | JORNAL /HR | COSTO HORA | RENDIMIENTO | COSTO
| A | B | C = A x B | R | D = C x R | PRT = Td/Q |  |  | Vi(%) | VAEt =PRT*Vi
ALBAÑIL (ESTR.OC. D2) | 2 | 3.45 | 6.9 | 0.2 | 1.38 | 4.94 | 541110011 | EP | 100 | 4.94
PEON EN GENERAL (ESTR.OC E2) | 3 | 3.41 | 10.23 | 0.2 | 2.05 | 7.33 | 541110011 | EP | 100 | 7.33
INSPECTOR DE OBRA (ESTR.OC. B3) | 0.1 | 3.83 | 0.38 | 0.2 | 0.08 | 0.29 | 541110011 | EP | 100 | 0.29
CARPINTERO (ESTR.OC. D2) | 1 | 3.45 | 3.45 | 0.2 | 0.69 | 2.47 | 541110011 | EP | 100 | 2.47
Fierrero (Estr.Oc D2) | 1 | 3.45 | 3.45 | 0.2 | 0.69 | 2.47 | 541110011 | EP | 100 | 2.47
SUBTOTAL M |  |  |  |  | 4.89
MATERIALES | [5 empty] | PESO RELATIVO ELEMENTO | CPC Elemento | NP/ND/EP | VAE (%) | VAE (%) Elemento
DESCRIPCION |  | UNIDAD | CANTIDAD | P. UNITARIO | COSTO
|  |  | A | B | C = A x B | PRT = Td/Q |  |  | Vi(%) | VAEt =PRT*Vi
ACEITE QUEMADO |  | gal | 0.1 | 0.57 | 0.06 | 0.21 | 333800211 | NP | 0 | 0
CLAVOS |  | kg | 0.1 | 5.01 | 0.5 | 1.79 | 429993125 | EP | 100 | 1.79
IMPERMEABILIZANTE |  | kg | 0.1 | 1.46 | 0.15 | 0.54 | 354902411 | EP | 100 | 0.54
Acero de refuerzo |  | kg | 4.1 | 1.3 | 5.33 | 19.07 | 411211912 | EP | 100 | 19.07
ALAMBRE DE AMARRE |  | kg | 0.2 | 1.86 | 0.37 | 1.32 | 412660011 | ND | 40 | 0.53
PANEL DE ENCOFRADO 60X120 |  | U | 2 | 1.88 | 3.76 | 13.45 | 312300111 | EP | 100 | 13.45
Cuarton 5x5 cm |  | m | 2 | 1.59 | 3.18 | 11.38 | 313100012 | EP | 100 | 11.38
CUARTÓN 6" |  | u | 1 | 1.75 | 1.75 | 6.26 | 313100012 | EP | 100 | 6.26
TIRAS 2.5 X 2.5 X 250 |  | u | 1 | 1.02 | 1.02 | 3.65 | 319220215 | EP | 100 | 3.65
HORMIGON PREMEZCLADO 210 |  | M3 | 0.05 | 130 | 6.5 | 23.26 | 375100021 | EP | 100 | 23.26
SUBTOTAL O |  |  |  |  | 22.62
TRANSPORTE | [5 empty] | PESO RELATIVO ELEMENTO | CPC Elemento | NP/ND/EP | VAE (%) | VAE (%) Elemento
DESCRIPCION | UNIDAD | DISTANCIA | CANTIDAD | TARIFA | COSTO
|  |  | A | B | C = A x B | PRT = Td/Q |  |  | Vi(%) | VAEt =PRT*Vi
SUBTOTAL P |  |  |  |  | 0
|  | TOTAL COSTO DIRECTO (M+N+O+P) |  |  | 27.95 |  |  |  |  | 99
|  | COSTO INDIRECTO |  | 20 | 5.59
ESTOS PRECIOS NO INCLUYEN EL IVA |  | OTROS INDIRECTOS:
|  | COSTO TOTAL DEL RUBRO: |  |  | 33.54
|  | VALOR OFERTADO: |  |  | 33.54
TREINTA Y TRES dolares CINCUENTA Y CUATRO centavos

## 477
ANALISIS DE PRECIOS UNITARIOS | 1 | 1 | 1 | 1 | 1 | DETERMINACION DEL VAE DEL RUBRO
NOMBRE DE PROYECTO: | PRESUPUESTO DE OBRAS NUEVAS EN EL CENAIM |  |  |  | Hoja de 1273
NOMBRE DE OFERENTE:
CODIGO DE RUBRO: | 515964 | 515964 | 515964 | 515964 | 515964
RUBRO: | CONTRAPISO DE H.S. 10CM INCLUYE MALLA ELECTROSOLDADA | CONTRAPISO DE H.S. 10CM INCLUYE MALLA ELECTROSOLDADA | CONTRAPISO DE H.S. 10CM INCLUYE MALLA ELECTROSOLDADA | UNIDAD: | M2
EQUIPOS | [5 empty] | PESO RELATIVO ELEMENTO | CPC Elemento | NP/ND/EP | VAE (%) | VAE (%) Elemento
DESCRIPCION | CANTIDAD | TARIFA | COSTO HORA | RENDIMIENTO | COSTO
| A | B | C = A x B | R | D = C x R | PRT = Td/Q |  |  | Vi(%) | VAEt =PRT*Vi
Herramienta menor | 1 | 0.2 | 0.2 | 0.2 | 0.04 | 0.15 | 4299217233 | EP | 100 | 0.15
Concretera 1 saco | 1 | 2.1 | 2.1 | 0.2 | 0.42 | 1.58 | 4443004231 | EP | 100 | 1.58
SUBTOTAL M |  |  |  |  | 0.46
MANO DE OBRA | [5 empty] | PESO RELATIVO ELEMENTO | CPC Elemento | NP/ND/EP | VAE (%) | VAE (%) Elemento
DESCRIPCION | CANTIDAD | JORNAL /HR | COSTO HORA | RENDIMIENTO | COSTO
| A | B | C = A x B | R | D = C x R | PRT = Td/Q |  |  | Vi(%) | VAEt =PRT*Vi
ALBAÑIL (ESTR.OC. D2) | 3 | 3.45 | 10.35 | 0.2 | 2.07 | 7.77 | 541110011 | EP | 100 | 7.77
INSPECTOR DE OBRA (ESTR.OC. B3) | 0.1 | 3.83 | 0.38 | 0.2 | 0.08 | 0.3 | 541110011 | EP | 100 | 0.3
Peon (Estr.Oc E2) | 2 | 3.41 | 6.82 | 0.2 | 1.36 | 5.1 | 541110011 | EP | 100 | 5.1
SUBTOTAL M |  |  |  |  | 3.51
MATERIALES | [5 empty] | PESO RELATIVO ELEMENTO | CPC Elemento | NP/ND/EP | VAE (%) | VAE (%) Elemento
DESCRIPCION |  | UNIDAD | CANTIDAD | P. UNITARIO | COSTO
|  |  | A | B | C = A x B | PRT = Td/Q |  |  | Vi(%) | VAEt =PRT*Vi
Tiras de eucalipto 2.5x2x250 (cm) rústica |  | u | 0.3 | 0.49 | 0.15 | 0.56 | 319220215 | EP | 100 | 0.56
Cuarton |  | U | 0.4 | 2.83 | 1.13 | 4.24 | 321130011 | EP | 100 | 4.24
HORMIGON PREMEZCLADO 210 |  | M3 | 0.1 | 130 | 13 | 48.78 | 375100021 | EP | 100 | 48.78
ACERO DE REFUERZO EN BARRAS |  | kg | 8 | 1.05 | 8.4 | 31.52 | 411211912 | EP | 100 | 31.52
SUBTOTAL O |  |  |  |  | 22.68
TRANSPORTE | [5 empty] | PESO RELATIVO ELEMENTO | CPC Elemento | NP/ND/EP | VAE (%) | VAE (%) Elemento
DESCRIPCION | UNIDAD | DISTANCIA | CANTIDAD | TARIFA | COSTO
|  |  | A | B | C = A x B | PRT = Td/Q |  |  | Vi(%) | VAEt =PRT*Vi
SUBTOTAL P |  |  |  |  | 0
|  | TOTAL COSTO DIRECTO (M+N+O+P) |  |  | 26.65 |  |  |  |  | 100
|  | COSTO INDIRECTO |  | 20 | 5.33
ESTOS PRECIOS NO INCLUYEN EL IVA |  | OTROS INDIRECTOS:
|  | COSTO TOTAL DEL RUBRO: |  |  | 31.98
|  | VALOR OFERTADO: |  |  | 31.98
TREINTA Y UN dolares NOVENTA Y OCHO centavos

## 478
ANALISIS DE PRECIOS UNITARIOS | 1 | 1 | 1 | 1 | 1 | DETERMINACION DEL VAE DEL RUBRO
NOMBRE DE PROYECTO: | PRESUPUESTO DE OBRAS NUEVAS EN EL CENAIM |  |  |  | Hoja de 1273
NOMBRE DE OFERENTE:
CODIGO DE RUBRO: | 516007 | 516007 | 516007 | 516007 | 516007
RUBRO: | PAREDES DE MAMPOSTERÍA E=12CM. | PAREDES DE MAMPOSTERÍA E=12CM. | PAREDES DE MAMPOSTERÍA E=12CM. | UNIDAD: | M2
EQUIPOS | [5 empty] | PESO RELATIVO ELEMENTO | CPC Elemento | NP/ND/EP | VAE (%) | VAE (%) Elemento
DESCRIPCION | CANTIDAD | TARIFA | COSTO HORA | RENDIMIENTO | COSTO
| A | B | C = A x B | R | D = C x R | PRT = Td/Q |  |  | Vi(%) | VAEt =PRT*Vi
Herramienta menor (5% M.O.) |  |  |  |  | 0.34 | 2.56 | 4299217233 | EP | 100 | 2.56
Andamios | 1 | 0.12 | 0.12 | 0.75 | 0.09 | 0.68 | 421900017 | EP | 100 | 0.68
SUBTOTAL M |  |  |  |  | 0.43
MANO DE OBRA | [5 empty] | PESO RELATIVO ELEMENTO | CPC Elemento | NP/ND/EP | VAE (%) | VAE (%) Elemento
DESCRIPCION | CANTIDAD | JORNAL /HR | COSTO HORA | RENDIMIENTO | COSTO
| A | B | C = A x B | R | D = C x R | PRT = Td/Q |  |  | Vi(%) | VAEt =PRT*Vi
ALBAÑIL (ESTR.OC. D2) | 2 | 3.45 | 6.9 | 0.75 | 5.18 | 38.95 | 541110011 | EP | 100 | 38.95
INSPECTOR DE OBRA (ESTR.OC. B3) | 0.1 | 3.83 | 0.38 | 0.75 | 0.29 | 2.18 | 541110011 | EP | 100 | 2.18
PEÓN | 0.5 | 3.41 | 1.7 | 0.75 | 1.28 | 9.62 | 541110011 | EP | 100 | 9.62
SUBTOTAL M |  |  |  |  | 6.75
MATERIALES | [5 empty] | PESO RELATIVO ELEMENTO | CPC Elemento | NP/ND/EP | VAE (%) | VAE (%) Elemento
DESCRIPCION |  | UNIDAD | CANTIDAD | P. UNITARIO | COSTO
|  |  | A | B | C = A x B | PRT = Td/Q |  |  | Vi(%) | VAEt =PRT*Vi
CEMENTO |  | kg | 6.18 | 0.25 | 1.54 | 11.58 | 374400011 | EP | 100 | 11.58
ARENA |  | m3 | 0.02 | 25 | 0.5 | 3.76 | 153100117 | EP | 100 | 3.76
AGUA |  | m3 | 0.01 | 1.1 | 0.01 | 0.08 | 180000111 | EP | 100 | 0.08
BLOQUE DE CARGA 10X20X40 |  | U | 11 | 0.37 | 4.07 | 30.6 | 431510011 | EP | 100 | 30.6
SUBTOTAL O |  |  |  |  | 6.12
TRANSPORTE | [5 empty] | PESO RELATIVO ELEMENTO | CPC Elemento | NP/ND/EP | VAE (%) | VAE (%) Elemento
DESCRIPCION | UNIDAD | DISTANCIA | CANTIDAD | TARIFA | COSTO
|  |  | A | B | C = A x B | PRT = Td/Q |  |  | Vi(%) | VAEt =PRT*Vi
SUBTOTAL P |  |  |  |  | 0
|  | TOTAL COSTO DIRECTO (M+N+O+P) |  |  | 13.3 |  |  |  |  | 100
|  | COSTO INDIRECTO |  | 20 | 2.66
ESTOS PRECIOS NO INCLUYEN EL IVA |  | OTROS INDIRECTOS:
|  | COSTO TOTAL DEL RUBRO: |  |  | 15.96
|  | VALOR OFERTADO: |  |  | 15.96
QUINCE dolares NOVENTA Y SEIS centavos

## 479
ANALISIS DE PRECIOS UNITARIOS | 1 | 1 | 1 | 1 | 1 | DETERMINACION DEL VAE DEL RUBRO
NOMBRE DE PROYECTO: | PRESUPUESTO DE OBRAS NUEVAS EN EL CENAIM |  |  |  | Hoja de 1273
NOMBRE DE OFERENTE:
CODIGO DE RUBRO: | 515965 | 515965 | 515965 | 515965 | 515965
RUBRO: | CUADRADA DE BOQUETES | CUADRADA DE BOQUETES | CUADRADA DE BOQUETES | UNIDAD: | M
EQUIPOS | [5 empty] | PESO RELATIVO ELEMENTO | CPC Elemento | NP/ND/EP | VAE (%) | VAE (%) Elemento
DESCRIPCION | CANTIDAD | TARIFA | COSTO HORA | RENDIMIENTO | COSTO
| A | B | C = A x B | R | D = C x R | PRT = Td/Q |  |  | Vi(%) | VAEt =PRT*Vi
Herramienta menor | 0.5 | 0.2 | 0.1 | 0.18 | 0.02 | 0.6 | 4299217233 | EP | 100 | 0.6
Andamios | 0.5 | 0.12 | 0.06 | 0.18 | 0.01 | 0.3 | 421900017 | EP | 100 | 0.3
SUBTOTAL M |  |  |  |  | 0.03
MANO DE OBRA | [5 empty] | PESO RELATIVO ELEMENTO | CPC Elemento | NP/ND/EP | VAE (%) | VAE (%) Elemento
DESCRIPCION | CANTIDAD | JORNAL /HR | COSTO HORA | RENDIMIENTO | COSTO
| A | B | C = A x B | R | D = C x R | PRT = Td/Q |  |  | Vi(%) | VAEt =PRT*Vi
ALBAÑIL (ESTR.OC. D2) | 2 | 3.45 | 6.9 | 0.18 | 1.24 | 37.13 | 541110011 | EP | 100 | 37.13
ALBAÑIL (ESTR.OC. D2) | 2 | 3.45 | 6.9 | 0.18 | 1.24 | 37.13 | 541110011 | EP | 100 | 37.13
INSPECTOR DE OBRA (ESTR.OC. B3) | 0.2 | 3.83 | 0.77 | 0.18 | 0.14 | 4.19 | 541110011 | EP | 100 | 4.19
SUBTOTAL M |  |  |  |  | 2.62
MATERIALES | [5 empty] | PESO RELATIVO ELEMENTO | CPC Elemento | NP/ND/EP | VAE (%) | VAE (%) Elemento
DESCRIPCION |  | UNIDAD | CANTIDAD | P. UNITARIO | COSTO
|  |  | A | B | C = A x B | PRT = Td/Q |  |  | Vi(%) | VAEt =PRT*Vi
AGUA |  | m3 | 0.1 | 1.1 | 0.11 | 3.29 | 180000111 | EP | 100 | 3.29
Enlumax |  | saco | 0.16 | 3.62 | 0.58 | 17.37 | 374400011 | EP | 100 | 17.37
SUBTOTAL O |  |  |  |  | 0.69
TRANSPORTE | [5 empty] | PESO RELATIVO ELEMENTO | CPC Elemento | NP/ND/EP | VAE (%) | VAE (%) Elemento
DESCRIPCION | UNIDAD | DISTANCIA | CANTIDAD | TARIFA | COSTO
|  |  | A | B | C = A x B | PRT = Td/Q |  |  | Vi(%) | VAEt =PRT*Vi
SUBTOTAL P |  |  |  |  | 0
|  | TOTAL COSTO DIRECTO (M+N+O+P) |  |  | 3.34 |  |  |  |  | 100
|  | COSTO INDIRECTO |  | 20 | 0.67
ESTOS PRECIOS NO INCLUYEN EL IVA |  | OTROS INDIRECTOS:
|  | COSTO TOTAL DEL RUBRO: |  |  | 4.01
|  | VALOR OFERTADO: |  |  | 4.01
CUATRO dolares UN centavo

## 480
ANALISIS DE PRECIOS UNITARIOS | 1 | 1 | 1 | 1 | 1 | DETERMINACION DEL VAE DEL RUBRO
NOMBRE DE PROYECTO: | PRESUPUESTO DE OBRAS NUEVAS EN EL CENAIM |  |  |  | Hoja de 1273
NOMBRE DE OFERENTE:
CODIGO DE RUBRO: | 516359 | 516359 | 516359 | 516359 | 516359
RUBRO: | FILOS | FILOS | FILOS | UNIDAD: | M
EQUIPOS | [5 empty] | PESO RELATIVO ELEMENTO | CPC Elemento | NP/ND/EP | VAE (%) | VAE (%) Elemento
DESCRIPCION | CANTIDAD | TARIFA | COSTO HORA | RENDIMIENTO | COSTO
| A | B | C = A x B | R | D = C x R | PRT = Td/Q |  |  | Vi(%) | VAEt =PRT*Vi
Herramienta menor | 2 | 0.2 | 0.4 | 0.2 | 0.08 | 4.71 | 4299217233 | EP | 100 | 4.71
Andamios | 0.5 | 0.12 | 0.06 | 0.2 | 0.01 | 0.59 | 421900017 | EP | 100 | 0.59
SUBTOTAL M |  |  |  |  | 0.09
MANO DE OBRA | [5 empty] | PESO RELATIVO ELEMENTO | CPC Elemento | NP/ND/EP | VAE (%) | VAE (%) Elemento
DESCRIPCION | CANTIDAD | JORNAL /HR | COSTO HORA | RENDIMIENTO | COSTO
| A | B | C = A x B | R | D = C x R | PRT = Td/Q |  |  | Vi(%) | VAEt =PRT*Vi
ALBAÑIL (ESTR.OC. D2) | 2 | 3.45 | 6.9 | 0.2 | 1.38 | 81.18 | 541110011 | EP | 100 | 81.18
INSPECTOR DE OBRA (ESTR.OC. B3) | 0.1 | 3.83 | 0.38 | 0.2 | 0.08 | 4.71 | 541110011 | EP | 100 | 4.71
SUBTOTAL M |  |  |  |  | 1.46
MATERIALES | [5 empty] | PESO RELATIVO ELEMENTO | CPC Elemento | NP/ND/EP | VAE (%) | VAE (%) Elemento
DESCRIPCION |  | UNIDAD | CANTIDAD | P. UNITARIO | COSTO
|  |  | A | B | C = A x B | PRT = Td/Q |  |  | Vi(%) | VAEt =PRT*Vi
CEMENTO |  | kg | 0.55 | 0.25 | 0.14 | 8.24 | 374400011 | EP | 100 | 8.24
ARENA |  | m3 | 0 | 25 | 0 | 0 | 153100117 | EP | 100 | 0
AGUA |  | m3 | 0.01 | 1.1 | 0.01 | 0.59 | 180000111 | EP | 100 | 0.59
SUBTOTAL O |  |  |  |  | 0.15
TRANSPORTE | [5 empty] | PESO RELATIVO ELEMENTO | CPC Elemento | NP/ND/EP | VAE (%) | VAE (%) Elemento
DESCRIPCION | UNIDAD | DISTANCIA | CANTIDAD | TARIFA | COSTO
|  |  | A | B | C = A x B | PRT = Td/Q |  |  | Vi(%) | VAEt =PRT*Vi
SUBTOTAL P |  |  |  |  | 0
|  | TOTAL COSTO DIRECTO (M+N+O+P) |  |  | 1.7 |  |  |  |  | 100
|  | COSTO INDIRECTO |  | 20 | 0.34
ESTOS PRECIOS NO INCLUYEN EL IVA |  | OTROS INDIRECTOS:
|  | COSTO TOTAL DEL RUBRO: |  |  | 2.04
|  | VALOR OFERTADO: |  |  | 2.04
DOS dolares CUATRO centavos

## 481
ANALISIS DE PRECIOS UNITARIOS | 1 | 1 | 1 | 1 | 1 | DETERMINACION DEL VAE DEL RUBRO
NOMBRE DE PROYECTO: | PRESUPUESTO DE OBRAS NUEVAS EN EL CENAIM |  |  |  | Hoja de 1273
NOMBRE DE OFERENTE:
CODIGO DE RUBRO: | 516002 | 516002 | 516002 | 516002 | 516002
RUBRO: | LOSETA PARA MESON DE 60 CM ANCHO | LOSETA PARA MESON DE 60 CM ANCHO | LOSETA PARA MESON DE 60 CM ANCHO | UNIDAD: | M
EQUIPOS | [5 empty] | PESO RELATIVO ELEMENTO | CPC Elemento | NP/ND/EP | VAE (%) | VAE (%) Elemento
DESCRIPCION | CANTIDAD | TARIFA | COSTO HORA | RENDIMIENTO | COSTO
| A | B | C = A x B | R | D = C x R | PRT = Td/Q |  |  | Vi(%) | VAEt =PRT*Vi
Herramienta menor | 11 | 0.2 | 2.2 | 0.6 | 1.32 | 2.25 | 4299217233 | EP | 100 | 2.25
Concretera 1 saco | 1 | 2.1 | 2.1 | 0.6 | 1.26 | 2.15 | 4443004231 | EP | 100 | 2.15
Vibrador | 1 | 1.99 | 1.99 | 0.6 | 1.19 | 2.03 | 4423100110 | EP | 100 | 2.03
SUBTOTAL M |  |  |  |  | 3.77
MANO DE OBRA | [5 empty] | PESO RELATIVO ELEMENTO | CPC Elemento | NP/ND/EP | VAE (%) | VAE (%) Elemento
DESCRIPCION | CANTIDAD | JORNAL /HR | COSTO HORA | RENDIMIENTO | COSTO
| A | B | C = A x B | R | D = C x R | PRT = Td/Q |  |  | Vi(%) | VAEt =PRT*Vi
ALBAÑIL (ESTR.OC. D2) | 6 | 3.45 | 20.7 | 0.6 | 12.42 | 21.15 | 541110011 | EP | 100 | 21.15
INSPECTOR DE OBRA (ESTR.OC. B3) | 0.1 | 3.83 | 0.38 | 0.6 | 0.23 | 0.39 | 541110011 | EP | 100 | 0.39
Fierrero (Estr.Oc D2) | 1 | 3.45 | 3.45 | 0.6 | 2.07 | 3.53 | 541110011 | EP | 100 | 3.53
Carpintero (Estr.Oc D2) | 3 | 3.45 | 10.35 | 0.6 | 6.21 | 10.58 | 541110011 | EP | 100 | 10.58
Peon (Estr.Oc E2) | 7 | 3.41 | 23.87 | 0.6 | 14.32 | 24.39 | 541110011 | EP | 100 | 24.39
SUBTOTAL M |  |  |  |  | 35.25
MATERIALES | [5 empty] | PESO RELATIVO ELEMENTO | CPC Elemento | NP/ND/EP | VAE (%) | VAE (%) Elemento
DESCRIPCION |  | UNIDAD | CANTIDAD | P. UNITARIO | COSTO
|  |  | A | B | C = A x B | PRT = Td/Q |  |  | Vi(%) | VAEt =PRT*Vi
HORMIGON PREMEZCLADO 210 |  | M3 | 0.1 | 130 | 13 | 22.14 | 375100021 | EP | 100 | 22.14
Acero de refuerzo |  | kg | 5 | 1.3 | 6.5 | 11.07 | 411211912 | EP | 100 | 11.07
ALAMBRE DE AMARRE |  | kg | 0.1 | 1.86 | 0.19 | 0.32 | 412660011 | ND | 40 | 0.13
SUBTOTAL O |  |  |  |  | 19.69
TRANSPORTE | [5 empty] | PESO RELATIVO ELEMENTO | CPC Elemento | NP/ND/EP | VAE (%) | VAE (%) Elemento
DESCRIPCION | UNIDAD | DISTANCIA | CANTIDAD | TARIFA | COSTO
|  |  | A | B | C = A x B | PRT = Td/Q |  |  | Vi(%) | VAEt =PRT*Vi
SUBTOTAL P |  |  |  |  | 0
|  | TOTAL COSTO DIRECTO (M+N+O+P) |  |  | 58.71 |  |  |  |  | 99.81
|  | COSTO INDIRECTO |  | 20 | 11.74
ESTOS PRECIOS NO INCLUYEN EL IVA |  | OTROS INDIRECTOS:
|  | COSTO TOTAL DEL RUBRO: |  |  | 70.45
|  | VALOR OFERTADO: |  |  | 70.45
SETENTA dolares CUARENTA Y CINCO centavos

## 482
ANALISIS DE PRECIOS UNITARIOS | 1 | 1 | 1 | 1 | 1 | DETERMINACION DEL VAE DEL RUBRO
NOMBRE DE PROYECTO: | PRESUPUESTO DE OBRAS NUEVAS EN EL CENAIM |  |  |  | Hoja de 1273
NOMBRE DE OFERENTE:
CODIGO DE RUBRO: | 516442 | 516442 | 516442 | 516442 | 516442
RUBRO: | POZO DE H.A. EN MESÓN | POZO DE H.A. EN MESÓN | POZO DE H.A. EN MESÓN | UNIDAD: | M2
EQUIPOS | [5 empty] | PESO RELATIVO ELEMENTO | CPC Elemento | NP/ND/EP | VAE (%) | VAE (%) Elemento
DESCRIPCION | CANTIDAD | TARIFA | COSTO HORA | RENDIMIENTO | COSTO
| A | B | C = A x B | R | D = C x R | PRT = Td/Q |  |  | Vi(%) | VAEt =PRT*Vi
Herramienta menor | 2 | 0.2 | 0.4 | 2 | 0.8 | 2.16 | 4299217233 | EP | 100 | 2.16
SUBTOTAL M |  |  |  |  | 0.8
MANO DE OBRA | [5 empty] | PESO RELATIVO ELEMENTO | CPC Elemento | NP/ND/EP | VAE (%) | VAE (%) Elemento
DESCRIPCION | CANTIDAD | JORNAL /HR | COSTO HORA | RENDIMIENTO | COSTO
| A | B | C = A x B | R | D = C x R | PRT = Td/Q |  |  | Vi(%) | VAEt =PRT*Vi
ALBAÑIL (ESTR.OC. D2) | 1 | 3.45 | 3.45 | 2 | 6.9 | 18.63 | 541110011 | EP | 100 | 18.63
INSPECTOR DE OBRA (ESTR.OC. B3) | 0.1 | 3.83 | 0.38 | 2 | 0.77 | 2.08 | 541110011 | EP | 100 | 2.08
Peon (Estr.Oc E2) | 1 | 3.41 | 3.41 | 2 | 6.82 | 18.41 | 541110011 | EP | 100 | 18.41
SUBTOTAL M |  |  |  |  | 14.49
MATERIALES | [5 empty] | PESO RELATIVO ELEMENTO | CPC Elemento | NP/ND/EP | VAE (%) | VAE (%) Elemento
DESCRIPCION |  | UNIDAD | CANTIDAD | P. UNITARIO | COSTO
|  |  | A | B | C = A x B | PRT = Td/Q |  |  | Vi(%) | VAEt =PRT*Vi
Acero de refuerzo fy=4200kg/cm2 |  | Kg | 1.2 | 1.04 | 1.25 | 3.37 | 411211912 | EP | 100 | 3.37
RIPIO |  | m3 | 0.02 | 21 | 0.42 | 1.13 | 153200011 | EP | 100 | 1.13
CEMENTO |  | kg | 15 | 0.25 | 3.75 | 10.12 | 374400011 | EP | 100 | 10.12
ARENA |  | m3 | 0.04 | 25 | 1 | 2.7 | 153100117 | EP | 100 | 2.7
AGUA |  | m3 | 0.01 | 1.1 | 0.01 | 0.03 | 180000111 | EP | 100 | 0.03
Ceramica para paredes |  | m2 | 1 | 15.32 | 15.32 | 41.36 | 3737020212 | NP | 0 | 0
SUBTOTAL O |  |  |  |  | 21.75
TRANSPORTE | [5 empty] | PESO RELATIVO ELEMENTO | CPC Elemento | NP/ND/EP | VAE (%) | VAE (%) Elemento
DESCRIPCION | UNIDAD | DISTANCIA | CANTIDAD | TARIFA | COSTO
|  |  | A | B | C = A x B | PRT = Td/Q |  |  | Vi(%) | VAEt =PRT*Vi
SUBTOTAL P |  |  |  |  | 0
|  | TOTAL COSTO DIRECTO (M+N+O+P) |  |  | 37.04 |  |  |  |  | 58.63
|  | COSTO INDIRECTO |  | 20 | 7.41
ESTOS PRECIOS NO INCLUYEN EL IVA |  | OTROS INDIRECTOS:
|  | COSTO TOTAL DEL RUBRO: |  |  | 44.45
|  | VALOR OFERTADO: |  |  | 44.45
CUARENTA Y CUATRO dolares CUARENTA Y CINCO centavos

## 483
ANALISIS DE PRECIOS UNITARIOS | 1 | 1 | 1 | 1 | 1 | DETERMINACION DEL VAE DEL RUBRO
NOMBRE DE PROYECTO: | PRESUPUESTO DE OBRAS NUEVAS EN EL CENAIM |  |  |  | Hoja de 1273
NOMBRE DE OFERENTE:
CODIGO DE RUBRO: | 516338 | 516338 | 516338 | 516338 | 516338
RUBRO: | ENLUCIDO INTERIOR | ENLUCIDO INTERIOR | ENLUCIDO INTERIOR | UNIDAD: | M2
EQUIPOS | [5 empty] | PESO RELATIVO ELEMENTO | CPC Elemento | NP/ND/EP | VAE (%) | VAE (%) Elemento
DESCRIPCION | CANTIDAD | TARIFA | COSTO HORA | RENDIMIENTO | COSTO
| A | B | C = A x B | R | D = C x R | PRT = Td/Q |  |  | Vi(%) | VAEt =PRT*Vi
Herramienta menor | 2 | 0.2 | 0.4 | 0.47 | 0.19 | 2.12 | 4299217233 | EP | 100 | 2.12
Andamio | 1 | 0.3 | 0.3 | 0.47 | 0.14 | 1.56 | 421900017 | EP | 100 | 1.56
SUBTOTAL M |  |  |  |  | 0.33
MANO DE OBRA | [5 empty] | PESO RELATIVO ELEMENTO | CPC Elemento | NP/ND/EP | VAE (%) | VAE (%) Elemento
DESCRIPCION | CANTIDAD | JORNAL /HR | COSTO HORA | RENDIMIENTO | COSTO
| A | B | C = A x B | R | D = C x R | PRT = Td/Q |  |  | Vi(%) | VAEt =PRT*Vi
Peon de albañil (Estr.Oc E2) | 2 | 3.41 | 6.82 | 0.47 | 3.21 | 35.79 | 541110011 | EP | 100 | 35.79
Albañil (Estr.Oc D2) | 1 | 3.45 | 3.45 | 0.47 | 1.62 | 18.06 | 541110011 | EP | 100 | 18.06
Maestro mayor de ejecucion de obra (Estr.Oc C1) | 0.1 | 3.82 | 0.38 | 0.47 | 0.18 | 2.01 | 541110011 | EP | 100 | 2.01
SUBTOTAL M |  |  |  |  | 5.01
MATERIALES | [5 empty] | PESO RELATIVO ELEMENTO | CPC Elemento | NP/ND/EP | VAE (%) | VAE (%) Elemento
DESCRIPCION |  | UNIDAD | CANTIDAD | P. UNITARIO | COSTO
|  |  | A | B | C = A x B | PRT = Td/Q |  |  | Vi(%) | VAEt =PRT*Vi
CEMENTO |  | kg | 12.5 | 0.25 | 3.12 | 34.78 | 374400011 | EP | 100 | 34.78
ARENA |  | m3 | 0.02 | 25 | 0.5 | 5.57 | 153100117 | EP | 100 | 5.57
AGUA |  | m3 | 0.01 | 1.1 | 0.01 | 0.11 | 180000111 | EP | 100 | 0.11
SUBTOTAL O |  |  |  |  | 3.63
TRANSPORTE | [5 empty] | PESO RELATIVO ELEMENTO | CPC Elemento | NP/ND/EP | VAE (%) | VAE (%) Elemento
DESCRIPCION | UNIDAD | DISTANCIA | CANTIDAD | TARIFA | COSTO
|  |  | A | B | C = A x B | PRT = Td/Q |  |  | Vi(%) | VAEt =PRT*Vi
SUBTOTAL P |  |  |  |  | 0
|  | TOTAL COSTO DIRECTO (M+N+O+P) |  |  | 8.97 |  |  |  |  | 100
|  | COSTO INDIRECTO |  | 20 | 1.79
ESTOS PRECIOS NO INCLUYEN EL IVA |  | OTROS INDIRECTOS:
|  | COSTO TOTAL DEL RUBRO: |  |  | 10.76
|  | VALOR OFERTADO: |  |  | 10.76
DIEZ dolares SETENTA Y SEIS centavos

## 484
ANALISIS DE PRECIOS UNITARIOS | 1 | 1 | 1 | 1 | 1 | DETERMINACION DEL VAE DEL RUBRO
NOMBRE DE PROYECTO: | PRESUPUESTO DE OBRAS NUEVAS EN EL CENAIM |  |  |  | Hoja de 1273
NOMBRE DE OFERENTE:
CODIGO DE RUBRO: | 516337 | 516337 | 516337 | 516337 | 516337
RUBRO: | ENLUCIDO EXTERIOR | ENLUCIDO EXTERIOR | ENLUCIDO EXTERIOR | UNIDAD: | M2
EQUIPOS | [5 empty] | PESO RELATIVO ELEMENTO | CPC Elemento | NP/ND/EP | VAE (%) | VAE (%) Elemento
DESCRIPCION | CANTIDAD | TARIFA | COSTO HORA | RENDIMIENTO | COSTO
| A | B | C = A x B | R | D = C x R | PRT = Td/Q |  |  | Vi(%) | VAEt =PRT*Vi
Herramienta menor | 2 | 0.2 | 0.4 | 0.5 | 0.2 | 2.15 | 4299217233 | EP | 100 | 2.15
Andamio | 1 | 0.3 | 0.3 | 0.5 | 0.15 | 1.61 | 421900017 | EP | 100 | 1.61
SUBTOTAL M |  |  |  |  | 0.35
MANO DE OBRA | [5 empty] | PESO RELATIVO ELEMENTO | CPC Elemento | NP/ND/EP | VAE (%) | VAE (%) Elemento
DESCRIPCION | CANTIDAD | JORNAL /HR | COSTO HORA | RENDIMIENTO | COSTO
| A | B | C = A x B | R | D = C x R | PRT = Td/Q |  |  | Vi(%) | VAEt =PRT*Vi
Peon de albañil (Estr.Oc E2) | 2 | 3.41 | 6.82 | 0.5 | 3.41 | 36.67 | 541110011 | EP | 100 | 36.67
Albañil (Estr.Oc D2) | 1 | 3.45 | 3.45 | 0.5 | 1.72 | 18.49 | 541110011 | EP | 100 | 18.49
Maestro mayor de ejecucion de obra (Estr.Oc C1) | 0.1 | 3.82 | 0.38 | 0.5 | 0.19 | 2.04 | 541110011 | EP | 100 | 2.04
SUBTOTAL M |  |  |  |  | 5.32
MATERIALES | [5 empty] | PESO RELATIVO ELEMENTO | CPC Elemento | NP/ND/EP | VAE (%) | VAE (%) Elemento
DESCRIPCION |  | UNIDAD | CANTIDAD | P. UNITARIO | COSTO
|  |  | A | B | C = A x B | PRT = Td/Q |  |  | Vi(%) | VAEt =PRT*Vi
CEMENTO |  | kg | 12.5 | 0.25 | 3.12 | 33.55 | 374400011 | EP | 100 | 33.55
ARENA |  | m3 | 0.02 | 25 | 0.5 | 5.38 | 153100117 | EP | 100 | 5.38
AGUA |  | m3 | 0.01 | 1.1 | 0.01 | 0.11 | 180000111 | EP | 100 | 0.11
SUBTOTAL O |  |  |  |  | 3.63
TRANSPORTE | [5 empty] | PESO RELATIVO ELEMENTO | CPC Elemento | NP/ND/EP | VAE (%) | VAE (%) Elemento
DESCRIPCION | UNIDAD | DISTANCIA | CANTIDAD | TARIFA | COSTO
|  |  | A | B | C = A x B | PRT = Td/Q |  |  | Vi(%) | VAEt =PRT*Vi
SUBTOTAL P |  |  |  |  | 0
|  | TOTAL COSTO DIRECTO (M+N+O+P) |  |  | 9.3 |  |  |  |  | 100
|  | COSTO INDIRECTO |  | 20 | 1.86
ESTOS PRECIOS NO INCLUYEN EL IVA |  | OTROS INDIRECTOS:
|  | COSTO TOTAL DEL RUBRO: |  |  | 11.16
|  | VALOR OFERTADO: |  |  | 11.16
ONCE dolares DIECISEIS centavos

## 485
ANALISIS DE PRECIOS UNITARIOS | 1 | 1 | 1 | 1 | 1 | DETERMINACION DEL VAE DEL RUBRO
NOMBRE DE PROYECTO: | PRESUPUESTO DE OBRAS NUEVAS EN EL CENAIM |  |  |  | Hoja de 1273
NOMBRE DE OFERENTE:
CODIGO DE RUBRO: | 516428 | 516428 | 516428 | 516428 | 516428
RUBRO: | PEDILUVIO | PEDILUVIO | PEDILUVIO | UNIDAD: | U
EQUIPOS | [5 empty] | PESO RELATIVO ELEMENTO | CPC Elemento | NP/ND/EP | VAE (%) | VAE (%) Elemento
DESCRIPCION | CANTIDAD | TARIFA | COSTO HORA | RENDIMIENTO | COSTO
| A | B | C = A x B | R | D = C x R | PRT = Td/Q |  |  | Vi(%) | VAEt =PRT*Vi
Herramienta menor | 2 | 0.2 | 0.4 | 4 | 1.6 | 1.82 | 4299217233 | EP | 100 | 1.82
Concretera 1 saco | 1 | 2.1 | 2.1 | 5 | 10.5 | 11.95 | 4443004231 | EP | 100 | 11.95
SUBTOTAL M |  |  |  |  | 12.1
MANO DE OBRA | [5 empty] | PESO RELATIVO ELEMENTO | CPC Elemento | NP/ND/EP | VAE (%) | VAE (%) Elemento
DESCRIPCION | CANTIDAD | JORNAL /HR | COSTO HORA | RENDIMIENTO | COSTO
| A | B | C = A x B | R | D = C x R | PRT = Td/Q |  |  | Vi(%) | VAEt =PRT*Vi
ALBAÑIL (ESTR.OC. D2) | 1 | 3.45 | 3.45 | 5 | 17.25 | 19.64 | 541110011 | EP | 100 | 19.64
INSPECTOR DE OBRA (ESTR.OC. B3) | 0.1 | 3.83 | 0.38 | 5 | 1.92 | 2.19 | 541110011 | EP | 100 | 2.19
Peon (Estr.Oc E2) | 1 | 3.41 | 3.41 | 5 | 17.05 | 19.41 | 541110011 | EP | 100 | 19.41
SUBTOTAL M |  |  |  |  | 36.22
MATERIALES | [5 empty] | PESO RELATIVO ELEMENTO | CPC Elemento | NP/ND/EP | VAE (%) | VAE (%) Elemento
DESCRIPCION |  | UNIDAD | CANTIDAD | P. UNITARIO | COSTO
|  |  | A | B | C = A x B | PRT = Td/Q |  |  | Vi(%) | VAEt =PRT*Vi
Ladrillo de obra (27x14x2,5) |  | m2 | 2 | 12.2 | 24.4 | 27.77 | 373500011 | EP | 100 | 27.77
PIEDRA |  | m3 | 0.02 | 16.39 | 0.33 | 0.38 | 151300917 | EP | 100 | 0.38
Acero de refuerzo fy=4200kg/cm2 |  | Kg | 1.2 | 1.04 | 1.25 | 1.42 | 411211912 | EP | 100 | 1.42
RIPIO |  | m3 | 0.02 | 21 | 0.42 | 0.48 | 153200011 | EP | 100 | 0.48
CEMENTO |  | kg | 20.6 | 0.25 | 5.15 | 5.86 | 374400011 | EP | 100 | 5.86
ARENA |  | m3 | 0.04 | 25 | 1 | 1.14 | 153100117 | EP | 100 | 1.14
AGUA |  | m3 | 0.01 | 1.1 | 0.01 | 0.01 | 180000111 | EP | 100 | 0.01
Perfil metalico 50x50x4mm |  | ml | 2.8 | 2.49 | 6.97 | 7.93 | 4219001127 | EP | 100 | 7.93
SUBTOTAL O |  |  |  |  | 39.53
TRANSPORTE | [5 empty] | PESO RELATIVO ELEMENTO | CPC Elemento | NP/ND/EP | VAE (%) | VAE (%) Elemento
DESCRIPCION | UNIDAD | DISTANCIA | CANTIDAD | TARIFA | COSTO
|  |  | A | B | C = A x B | PRT = Td/Q |  |  | Vi(%) | VAEt =PRT*Vi
SUBTOTAL P |  |  |  |  | 0
|  | TOTAL COSTO DIRECTO (M+N+O+P) |  |  | 87.85 |  |  |  |  | 100
|  | COSTO INDIRECTO |  | 20 | 17.57
ESTOS PRECIOS NO INCLUYEN EL IVA |  | OTROS INDIRECTOS:
|  | COSTO TOTAL DEL RUBRO: |  |  | 105.42
|  | VALOR OFERTADO: |  |  | 105.42
CIENTO CINCO dolares CUARENTA Y DOS centavos

## 486
ANALISIS DE PRECIOS UNITARIOS | 1 | 1 | 1 | 1 | 1 | DETERMINACION DEL VAE DEL RUBRO
NOMBRE DE PROYECTO: | PRESUPUESTO DE OBRAS NUEVAS EN EL CENAIM |  |  |  | Hoja de 1273
NOMBRE DE OFERENTE:
CODIGO DE RUBRO: | 516541 | 516541 | 516541 | 516541 | 516541
RUBRO: | TACOS EN REMATES DE FACHADAS | TACOS EN REMATES DE FACHADAS | TACOS EN REMATES DE FACHADAS | UNIDAD: | M
EQUIPOS | [5 empty] | PESO RELATIVO ELEMENTO | CPC Elemento | NP/ND/EP | VAE (%) | VAE (%) Elemento
DESCRIPCION | CANTIDAD | TARIFA | COSTO HORA | RENDIMIENTO | COSTO
| A | B | C = A x B | R | D = C x R | PRT = Td/Q |  |  | Vi(%) | VAEt =PRT*Vi
Herramienta menor (5% M.O.) |  |  |  |  | 0.36 | 1.78 | 4299217233 | EP | 100 | 1.78
SUBTOTAL M |  |  |  |  | 0.36
MANO DE OBRA | [5 empty] | PESO RELATIVO ELEMENTO | CPC Elemento | NP/ND/EP | VAE (%) | VAE (%) Elemento
DESCRIPCION | CANTIDAD | JORNAL /HR | COSTO HORA | RENDIMIENTO | COSTO
| A | B | C = A x B | R | D = C x R | PRT = Td/Q |  |  | Vi(%) | VAEt =PRT*Vi
Maestro mayor de ejecucion de obra (Estr.Oc C1) | 1 | 3.82 | 3.82 | 1 | 3.82 | 18.92 | 541110011 | EP | 100 | 18.92
ALBAÑIL (Estr.Oc D2) | 1 | 3.45 | 3.45 | 1 | 3.45 | 17.09 | 541110011 | EP | 100 | 17.09
SUBTOTAL M |  |  |  |  | 7.27
MATERIALES | [5 empty] | PESO RELATIVO ELEMENTO | CPC Elemento | NP/ND/EP | VAE (%) | VAE (%) Elemento
DESCRIPCION |  | UNIDAD | CANTIDAD | P. UNITARIO | COSTO
|  |  | A | B | C = A x B | PRT = Td/Q |  |  | Vi(%) | VAEt =PRT*Vi
TACOS EN REMATES DE FACHADAS |  | U | 1 | 12.56 | 12.56 | 62.21 | 442400011 | NP | 0 | 0
SUBTOTAL O |  |  |  |  | 12.56
TRANSPORTE | [5 empty] | PESO RELATIVO ELEMENTO | CPC Elemento | NP/ND/EP | VAE (%) | VAE (%) Elemento
DESCRIPCION | UNIDAD | DISTANCIA | CANTIDAD | TARIFA | COSTO
|  |  | A | B | C = A x B | PRT = Td/Q |  |  | Vi(%) | VAEt =PRT*Vi
SUBTOTAL P |  |  |  |  | 0
|  | TOTAL COSTO DIRECTO (M+N+O+P) |  |  | 20.19 |  |  |  |  | 37.79
|  | COSTO INDIRECTO |  | 20 | 4.04
ESTOS PRECIOS NO INCLUYEN EL IVA |  | OTROS INDIRECTOS:
|  | COSTO TOTAL DEL RUBRO: |  |  | 24.23
|  | VALOR OFERTADO: |  |  | 24.23
VEINTE Y CUATRO dolares VEINTE Y TRES centavos

## 487
ANALISIS DE PRECIOS UNITARIOS | 1 | 1 | 1 | 1 | 1 | DETERMINACION DEL VAE DEL RUBRO
NOMBRE DE PROYECTO: | PRESUPUESTO DE OBRAS NUEVAS EN EL CENAIM |  |  |  | Hoja de 1273
NOMBRE DE OFERENTE:
CODIGO DE RUBRO: | 516035 | 516035 | 516035 | 516035 | 516035
RUBRO: | RESANES POR INGENIERIA | RESANES POR INGENIERIA | RESANES POR INGENIERIA | UNIDAD: | JOR
EQUIPOS | [5 empty] | PESO RELATIVO ELEMENTO | CPC Elemento | NP/ND/EP | VAE (%) | VAE (%) Elemento
DESCRIPCION | CANTIDAD | TARIFA | COSTO HORA | RENDIMIENTO | COSTO
| A | B | C = A x B | R | D = C x R | PRT = Td/Q |  |  | Vi(%) | VAEt =PRT*Vi
Herramientas menores | 1 | 1 | 1 | 1 | 1 | 4.73 | 429992527 | EP | 100 | 4.73
SUBTOTAL M |  |  |  |  | 1
MANO DE OBRA | [5 empty] | PESO RELATIVO ELEMENTO | CPC Elemento | NP/ND/EP | VAE (%) | VAE (%) Elemento
DESCRIPCION | CANTIDAD | JORNAL /HR | COSTO HORA | RENDIMIENTO | COSTO
| A | B | C = A x B | R | D = C x R | PRT = Td/Q |  |  | Vi(%) | VAEt =PRT*Vi
INSPECTOR DE OBRA (ESTR.OC. B3) | 1 | 3.83 | 3.83 | 1 | 3.83 | 18.12 | 541110011 | EP | 100 | 18.12
ALBAÑIL (ESTR.OC. D2) | 2 | 3.45 | 6.9 | 1 | 6.9 | 32.64 | 541110011 | EP | 100 | 32.64
Peon (Estr.Oc E2) | 1 | 3.41 | 3.41 | 1 | 3.41 | 16.13 | 541110011 | EP | 100 | 16.13
SUBTOTAL M |  |  |  |  | 14.14
MATERIALES | [5 empty] | PESO RELATIVO ELEMENTO | CPC Elemento | NP/ND/EP | VAE (%) | VAE (%) Elemento
DESCRIPCION |  | UNIDAD | CANTIDAD | P. UNITARIO | COSTO
|  |  | A | B | C = A x B | PRT = Td/Q |  |  | Vi(%) | VAEt =PRT*Vi
ARENA |  | m3 | 0.2 | 25 | 5 | 23.65 | 153100117 | EP | 100 | 23.65
Cemento |  | sacos | 0.1 | 7.66 | 0.77 | 3.64 | 374400011 | EP | 100 | 3.64
AGUA |  | m3 | 0.2 | 1.1 | 0.22 | 1.04 | 180000111 | EP | 100 | 1.04
Cal |  | kg | 0.1 | 0.12 | 0.01 | 0.05 | 374200111 | EP | 100 | 0.05
SUBTOTAL O |  |  |  |  | 6
TRANSPORTE | [5 empty] | PESO RELATIVO ELEMENTO | CPC Elemento | NP/ND/EP | VAE (%) | VAE (%) Elemento
DESCRIPCION | UNIDAD | DISTANCIA | CANTIDAD | TARIFA | COSTO
|  |  | A | B | C = A x B | PRT = Td/Q |  |  | Vi(%) | VAEt =PRT*Vi
SUBTOTAL P |  |  |  |  | 0
|  | TOTAL COSTO DIRECTO (M+N+O+P) |  |  | 21.14 |  |  |  |  | 100
|  | COSTO INDIRECTO |  | 20 | 4.23
ESTOS PRECIOS NO INCLUYEN EL IVA |  | OTROS INDIRECTOS:
|  | COSTO TOTAL DEL RUBRO: |  |  | 25.37
|  | VALOR OFERTADO: |  |  | 25.37
VEINTE Y CINCO dolares TREINTA Y SIETE centavos

## 488
ANALISIS DE PRECIOS UNITARIOS | 1 | 1 | 1 | 1 | 1 | DETERMINACION DEL VAE DEL RUBRO
NOMBRE DE PROYECTO: | PRESUPUESTO DE OBRAS NUEVAS EN EL CENAIM |  |  |  | Hoja de 1273
NOMBRE DE OFERENTE:
CODIGO DE RUBRO: | 516012 | 516012 | 516012 | 516012 | 516012
RUBRO: | PILARETES DE HO 10X10 CM | PILARETES DE HO 10X10 CM | PILARETES DE HO 10X10 CM | UNIDAD: | M
EQUIPOS | [5 empty] | PESO RELATIVO ELEMENTO | CPC Elemento | NP/ND/EP | VAE (%) | VAE (%) Elemento
DESCRIPCION | CANTIDAD | TARIFA | COSTO HORA | RENDIMIENTO | COSTO
| A | B | C = A x B | R | D = C x R | PRT = Td/Q |  |  | Vi(%) | VAEt =PRT*Vi
Herramienta menor | 13 | 0.2 | 2.6 | 0.08 | 0.21 | 1.41 | 4299217233 | EP | 100 | 1.41
Concretera 1 saco | 1 | 2.1 | 2.1 | 0.08 | 0.17 | 1.14 | 4443004231 | EP | 100 | 1.14
Vibrador | 1 | 1.99 | 1.99 | 0.08 | 0.16 | 1.08 | 4423100110 | EP | 100 | 1.08
SUBTOTAL M |  |  |  |  | 0.54
MANO DE OBRA | [5 empty] | PESO RELATIVO ELEMENTO | CPC Elemento | NP/ND/EP | VAE (%) | VAE (%) Elemento
DESCRIPCION | CANTIDAD | JORNAL /HR | COSTO HORA | RENDIMIENTO | COSTO
| A | B | C = A x B | R | D = C x R | PRT = Td/Q |  |  | Vi(%) | VAEt =PRT*Vi
ALBAÑIL (ESTR.OC. D2) | 13 | 3.45 | 44.85 | 0.08 | 3.59 | 24.13 | 541110011 | EP | 100 | 24.13
PEON EN GENERAL (ESTR.OC E2) | 2 | 3.41 | 6.82 | 0.08 | 0.55 | 3.7 | 541110011 | EP | 100 | 3.7
INSPECTOR DE OBRA (ESTR.OC. B3) | 0.1 | 3.83 | 0.38 | 0.08 | 0.03 | 0.2 | 541110011 | EP | 100 | 0.2
CARPINTERO (ESTR.OC. D2) | 4 | 3.45 | 13.8 | 0.08 | 1.1 | 7.39 | 541110011 | EP | 100 | 7.39
SUBTOTAL M |  |  |  |  | 5.27
MATERIALES | [5 empty] | PESO RELATIVO ELEMENTO | CPC Elemento | NP/ND/EP | VAE (%) | VAE (%) Elemento
DESCRIPCION |  | UNIDAD | CANTIDAD | P. UNITARIO | COSTO
|  |  | A | B | C = A x B | PRT = Td/Q |  |  | Vi(%) | VAEt =PRT*Vi
ARENA |  | m3 | 0.05 | 25 | 1.25 | 8.4 | 153100117 | EP | 100 | 8.4
RIPIO |  | m3 | 0.06 | 21 | 1.26 | 8.47 | 153200011 | EP | 100 | 8.47
AGUA |  | m3 | 0.1 | 1.1 | 0.11 | 0.74 | 180000111 | EP | 100 | 0.74
CEMENTO |  | kg | 5 | 0.25 | 1.25 | 8.4 | 374400011 | EP | 100 | 8.4
Alfajía de eucalipto 7x7cm |  | m | 1 | 1.02 | 1.02 | 6.85 | 313100013 | EP | 100 | 6.85
PINGOS |  | m | 1 | 1.27 | 1.27 | 8.53 | 313100011 | EP | 100 | 8.53
Tablero contrachapado "b" 15mm |  | u | 0.01 | 41.02 | 0.41 | 2.76 | 4391300172 | EP | 100 | 2.76
CLAVOS |  | kg | 0.5 | 5.01 | 2.5 | 16.8 | 429993125 | EP | 100 | 16.8
SUBTOTAL O |  |  |  |  | 9.07
TRANSPORTE | [5 empty] | PESO RELATIVO ELEMENTO | CPC Elemento | NP/ND/EP | VAE (%) | VAE (%) Elemento
DESCRIPCION | UNIDAD | DISTANCIA | CANTIDAD | TARIFA | COSTO
|  |  | A | B | C = A x B | PRT = Td/Q |  |  | Vi(%) | VAEt =PRT*Vi
SUBTOTAL P |  |  |  |  | 0
|  | TOTAL COSTO DIRECTO (M+N+O+P) |  |  | 14.88 |  |  |  |  | 100
|  | COSTO INDIRECTO |  | 20 | 2.98
ESTOS PRECIOS NO INCLUYEN EL IVA |  | OTROS INDIRECTOS:
|  | COSTO TOTAL DEL RUBRO: |  |  | 17.86
|  | VALOR OFERTADO: |  |  | 17.86
DIECISIETE dolares OCHENTA Y SEIS centavos

## 489
ANALISIS DE PRECIOS UNITARIOS | 1 | 1 | 1 | 1 | 1 | DETERMINACION DEL VAE DEL RUBRO
NOMBRE DE PROYECTO: | PRESUPUESTO DE OBRAS NUEVAS EN EL CENAIM |  |  |  | Hoja de 1273
NOMBRE DE OFERENTE:
CODIGO DE RUBRO: | 516048 | 516048 | 516048 | 516048 | 516048
RUBRO: | VIGUETAS DE HO 10X20 CM | VIGUETAS DE HO 10X20 CM | VIGUETAS DE HO 10X20 CM | UNIDAD: | M
EQUIPOS | [5 empty] | PESO RELATIVO ELEMENTO | CPC Elemento | NP/ND/EP | VAE (%) | VAE (%) Elemento
DESCRIPCION | CANTIDAD | TARIFA | COSTO HORA | RENDIMIENTO | COSTO
| A | B | C = A x B | R | D = C x R | PRT = Td/Q |  |  | Vi(%) | VAEt =PRT*Vi
Herramienta menor | 11 | 0.2 | 2.2 | 0.1 | 0.22 | 1.53 | 4299217233 | EP | 100 | 1.53
Concretera 1 saco | 1 | 2.1 | 2.1 | 0.1 | 0.21 | 1.46 | 4443004231 | EP | 100 | 1.46
Vibrador | 1 | 1.99 | 1.99 | 0.1 | 0.2 | 1.39 | 4423100110 | EP | 100 | 1.39
SUBTOTAL M |  |  |  |  | 0.63
MANO DE OBRA | [5 empty] | PESO RELATIVO ELEMENTO | CPC Elemento | NP/ND/EP | VAE (%) | VAE (%) Elemento
DESCRIPCION | CANTIDAD | JORNAL /HR | COSTO HORA | RENDIMIENTO | COSTO
| A | B | C = A x B | R | D = C x R | PRT = Td/Q |  |  | Vi(%) | VAEt =PRT*Vi
ALBAÑIL (ESTR.OC. D2) | 2 | 3.45 | 6.9 | 0.1 | 0.69 | 4.79 | 541110011 | EP | 100 | 4.79
ALBAÑIL (ESTR.OC. D2) | 2 | 3.45 | 6.9 | 0.1 | 0.69 | 4.79 | 541110011 | EP | 100 | 4.79
INSPECTOR DE OBRA (ESTR.OC. B3) | 1 | 3.83 | 3.83 | 0.1 | 0.38 | 2.64 | 541110011 | EP | 100 | 2.64
Fierrero (Estr.Oc D2) | 2 | 3.45 | 6.9 | 0.1 | 0.69 | 4.79 | 541110011 | EP | 100 | 4.79
SUBTOTAL M |  |  |  |  | 2.45
MATERIALES | [5 empty] | PESO RELATIVO ELEMENTO | CPC Elemento | NP/ND/EP | VAE (%) | VAE (%) Elemento
DESCRIPCION |  | UNIDAD | CANTIDAD | P. UNITARIO | COSTO
|  |  | A | B | C = A x B | PRT = Td/Q |  |  | Vi(%) | VAEt =PRT*Vi
ARENA |  | m3 | 0.05 | 25 | 1.25 | 8.68 | 153100117 | EP | 100 | 8.68
RIPIO |  | m3 | 0.08 | 21 | 1.68 | 11.67 | 153200011 | EP | 100 | 11.67
AGUA |  | m3 | 0.02 | 1.1 | 0.02 | 0.14 | 180000111 | EP | 100 | 0.14
Alambre galvanizado no. 18 |  | Kg | 0.03 | 1.87 | 0.06 | 0.42 | 412660011 | ND | 40 | 0.17
Cemento |  | sacos | 0.4 | 7.66 | 3.06 | 21.25 | 374400011 | EP | 100 | 21.25
Acero de refuerzo fy=4200 kg/cm2 |  | KG | 5 | 1.05 | 5.25 | 36.46 | 411211912 | EP | 100 | 36.46
SUBTOTAL O |  |  |  |  | 11.32
TRANSPORTE | [5 empty] | PESO RELATIVO ELEMENTO | CPC Elemento | NP/ND/EP | VAE (%) | VAE (%) Elemento
DESCRIPCION | UNIDAD | DISTANCIA | CANTIDAD | TARIFA | COSTO
|  |  | A | B | C = A x B | PRT = Td/Q |  |  | Vi(%) | VAEt =PRT*Vi
SUBTOTAL P |  |  |  |  | 0
|  | TOTAL COSTO DIRECTO (M+N+O+P) |  |  | 14.4 |  |  |  |  | 99.76
|  | COSTO INDIRECTO |  | 20 | 2.88
ESTOS PRECIOS NO INCLUYEN EL IVA |  | OTROS INDIRECTOS:
|  | COSTO TOTAL DEL RUBRO: |  |  | 17.28
|  | VALOR OFERTADO: |  |  | 17.28
DIECISIETE dolares VEINTE Y OCHO centavos

## 490
ANALISIS DE PRECIOS UNITARIOS | 1 | 1 | 1 | 1 | 1 | DETERMINACION DEL VAE DEL RUBRO
NOMBRE DE PROYECTO: | PRESUPUESTO DE OBRAS NUEVAS EN EL CENAIM |  |  |  | Hoja de 1273
NOMBRE DE OFERENTE:
CODIGO DE RUBRO: | 516372 | 516372 | 516372 | 516372 | 516372
RUBRO: | HORMIGÓN PULIDO | HORMIGÓN PULIDO | HORMIGÓN PULIDO | UNIDAD: | M2
EQUIPOS | [5 empty] | PESO RELATIVO ELEMENTO | CPC Elemento | NP/ND/EP | VAE (%) | VAE (%) Elemento
DESCRIPCION | CANTIDAD | TARIFA | COSTO HORA | RENDIMIENTO | COSTO
| A | B | C = A x B | R | D = C x R | PRT = Td/Q |  |  | Vi(%) | VAEt =PRT*Vi
Herramienta menor | 13 | 0.2 | 2.6 | 0.12 | 0.31 | 1.31 | 4299217233 | EP | 100 | 1.31
Vibrador | 1 | 1.99 | 1.99 | 0.12 | 0.24 | 1.01 | 4423100110 | EP | 100 | 1.01
SUBTOTAL M |  |  |  |  | 0.55
MANO DE OBRA | [5 empty] | PESO RELATIVO ELEMENTO | CPC Elemento | NP/ND/EP | VAE (%) | VAE (%) Elemento
DESCRIPCION | CANTIDAD | JORNAL /HR | COSTO HORA | RENDIMIENTO | COSTO
| A | B | C = A x B | R | D = C x R | PRT = Td/Q |  |  | Vi(%) | VAEt =PRT*Vi
ALBAÑIL (ESTR.OC. D2) | 5 | 3.45 | 17.25 | 0.12 | 2.07 | 8.72 | 541110011 | EP | 100 | 8.72
PEON EN GENERAL (ESTR.OC E2) | 4 | 3.41 | 13.64 | 0.12 | 1.64 | 6.91 | 541110011 | EP | 100 | 6.91
INSPECTOR DE OBRA (ESTR.OC. B3) | 0.1 | 3.83 | 0.38 | 0.12 | 0.05 | 0.21 | 541110011 | EP | 100 | 0.21
CARPINTERO (ESTR.OC. D2) | 3 | 3.45 | 10.35 | 0.12 | 1.24 | 5.22 | 541110011 | EP | 100 | 5.22
SUBTOTAL M |  |  |  |  | 5
MATERIALES | [5 empty] | PESO RELATIVO ELEMENTO | CPC Elemento | NP/ND/EP | VAE (%) | VAE (%) Elemento
DESCRIPCION |  | UNIDAD | CANTIDAD | P. UNITARIO | COSTO
|  |  | A | B | C = A x B | PRT = Td/Q |  |  | Vi(%) | VAEt =PRT*Vi
Alfajía de eucalipto 7x7cm |  | m | 6 | 1.02 | 6.12 | 25.77 | 313100013 | EP | 100 | 25.77
ACEITE QUEMADO |  | gal | 1.9 | 0.57 | 1.08 | 4.55 | 333800211 | NP | 0 | 0
CLAVOS |  | kg | 0.1 | 5.01 | 0.5 | 2.11 | 429993125 | EP | 100 | 2.11
ADITIVOS |  | glb | 0.1 | 1 | 0.1 | 0.42 | 354902413 | EP | 100 | 0.42
Hormigon premezclado f'c=210kg/cm2 |  | m3 | 0.08 | 130 | 10.4 | 43.79 | 375100021 | EP | 100 | 43.79
SUBTOTAL O |  |  |  |  | 18.2
TRANSPORTE | [5 empty] | PESO RELATIVO ELEMENTO | CPC Elemento | NP/ND/EP | VAE (%) | VAE (%) Elemento
DESCRIPCION | UNIDAD | DISTANCIA | CANTIDAD | TARIFA | COSTO
|  |  | A | B | C = A x B | PRT = Td/Q |  |  | Vi(%) | VAEt =PRT*Vi
SUBTOTAL P |  |  |  |  | 0
|  | TOTAL COSTO DIRECTO (M+N+O+P) |  |  | 23.75 |  |  |  |  | 95.47
|  | COSTO INDIRECTO |  | 20 | 4.75
ESTOS PRECIOS NO INCLUYEN EL IVA |  | OTROS INDIRECTOS:
|  | COSTO TOTAL DEL RUBRO: |  |  | 28.5
|  | VALOR OFERTADO: |  |  | 28.5
VEINTE Y OCHO dolares CINCUENTA centavos

## 491
ANALISIS DE PRECIOS UNITARIOS | 1 | 1 | 1 | 1 | 1 | DETERMINACION DEL VAE DEL RUBRO
NOMBRE DE PROYECTO: | PRESUPUESTO DE OBRAS NUEVAS EN EL CENAIM |  |  |  | Hoja de 1273
NOMBRE DE OFERENTE:
CODIGO DE RUBRO: | 516384 | 516384 | 516384 | 516384 | 516384
RUBRO: | HORMIGÓN PULIDO ACABADO CON PINTURA EPÓXICA COLOR AZUL | HORMIGÓN PULIDO ACABADO CON PINTURA EPÓXICA COLOR AZUL | HORMIGÓN PULIDO ACABADO CON PINTURA EPÓXICA COLOR AZUL | UNIDAD: | M
EQUIPOS | [5 empty] | PESO RELATIVO ELEMENTO | CPC Elemento | NP/ND/EP | VAE (%) | VAE (%) Elemento
DESCRIPCION | CANTIDAD | TARIFA | COSTO HORA | RENDIMIENTO | COSTO
| A | B | C = A x B | R | D = C x R | PRT = Td/Q |  |  | Vi(%) | VAEt =PRT*Vi
Herramienta menor | 10 | 0.2 | 2 | 0.6 | 1.2 | 9.88 | 4299217233 | EP | 100 | 9.88
SUBTOTAL M |  |  |  |  | 1.2
MANO DE OBRA | [5 empty] | PESO RELATIVO ELEMENTO | CPC Elemento | NP/ND/EP | VAE (%) | VAE (%) Elemento
DESCRIPCION | CANTIDAD | JORNAL /HR | COSTO HORA | RENDIMIENTO | COSTO
| A | B | C = A x B | R | D = C x R | PRT = Td/Q |  |  | Vi(%) | VAEt =PRT*Vi
ALBAÑIL (ESTR.OC. D2) | 2 | 3.45 | 6.9 | 0.6 | 4.14 | 34.1 | 541110011 | EP | 100 | 34.1
SUBTOTAL M |  |  |  |  | 4.14
MATERIALES | [5 empty] | PESO RELATIVO ELEMENTO | CPC Elemento | NP/ND/EP | VAE (%) | VAE (%) Elemento
DESCRIPCION |  | UNIDAD | CANTIDAD | P. UNITARIO | COSTO
|  |  | A | B | C = A x B | PRT = Td/Q |  |  | Vi(%) | VAEt =PRT*Vi
PINTURA EPOXICA PARA PISOS |  | u | 0.05 | 135.98 | 6.8 | 56.01 | 351100011 | EP | 100 | 56.01
SUBTOTAL O |  |  |  |  | 6.8
TRANSPORTE | [5 empty] | PESO RELATIVO ELEMENTO | CPC Elemento | NP/ND/EP | VAE (%) | VAE (%) Elemento
DESCRIPCION | UNIDAD | DISTANCIA | CANTIDAD | TARIFA | COSTO
|  |  | A | B | C = A x B | PRT = Td/Q |  |  | Vi(%) | VAEt =PRT*Vi
SUBTOTAL P |  |  |  |  | 0
|  | TOTAL COSTO DIRECTO (M+N+O+P) |  |  | 12.14 |  |  |  |  | 99.99
|  | COSTO INDIRECTO |  | 20 | 2.43
ESTOS PRECIOS NO INCLUYEN EL IVA |  | OTROS INDIRECTOS:
|  | COSTO TOTAL DEL RUBRO: |  |  | 14.57
|  | VALOR OFERTADO: |  |  | 14.57
CATORCE dolares CINCUENTA Y SIETE centavos

## 492
ANALISIS DE PRECIOS UNITARIOS | 1 | 1 | 1 | 1 | 1 | DETERMINACION DEL VAE DEL RUBRO
NOMBRE DE PROYECTO: | PRESUPUESTO DE OBRAS NUEVAS EN EL CENAIM |  |  |  | Hoja de 1273
NOMBRE DE OFERENTE:
CODIGO DE RUBRO: | 516385 | 516385 | 516385 | 516385 | 516385
RUBRO: | HORMIGÓN PULIDO ACABADO CON PINTURA EPÓXICA COLOR GRIS | HORMIGÓN PULIDO ACABADO CON PINTURA EPÓXICA COLOR GRIS | HORMIGÓN PULIDO ACABADO CON PINTURA EPÓXICA COLOR GRIS | UNIDAD: | M
EQUIPOS | [5 empty] | PESO RELATIVO ELEMENTO | CPC Elemento | NP/ND/EP | VAE (%) | VAE (%) Elemento
DESCRIPCION | CANTIDAD | TARIFA | COSTO HORA | RENDIMIENTO | COSTO
| A | B | C = A x B | R | D = C x R | PRT = Td/Q |  |  | Vi(%) | VAEt =PRT*Vi
Herramienta menor | 10 | 0.2 | 2 | 0.6 | 1.2 | 7 | 4299217233 | EP | 100 | 7
SUBTOTAL M |  |  |  |  | 1.2
MANO DE OBRA | [5 empty] | PESO RELATIVO ELEMENTO | CPC Elemento | NP/ND/EP | VAE (%) | VAE (%) Elemento
DESCRIPCION | CANTIDAD | JORNAL /HR | COSTO HORA | RENDIMIENTO | COSTO
| A | B | C = A x B | R | D = C x R | PRT = Td/Q |  |  | Vi(%) | VAEt =PRT*Vi
ALBAÑIL (ESTR.OC. D2) | 2 | 3.45 | 6.9 | 0.6 | 4.14 | 24.15 | 541110011 | EP | 100 | 24.15
SUBTOTAL M |  |  |  |  | 4.14
MATERIALES | [5 empty] | PESO RELATIVO ELEMENTO | CPC Elemento | NP/ND/EP | VAE (%) | VAE (%) Elemento
DESCRIPCION |  | UNIDAD | CANTIDAD | P. UNITARIO | COSTO
|  |  | A | B | C = A x B | PRT = Td/Q |  |  | Vi(%) | VAEt =PRT*Vi
Encofrado |  | M2 | 0.5 | 10 | 5 | 29.17 | 316000311 | EP | 100 | 29.17
PINTURA EPOXICA PARA PISOS |  | u | 0.05 | 135.98 | 6.8 | 39.67 | 351100011 | EP | 100 | 39.67
SUBTOTAL O |  |  |  |  | 11.8
TRANSPORTE | [5 empty] | PESO RELATIVO ELEMENTO | CPC Elemento | NP/ND/EP | VAE (%) | VAE (%) Elemento
DESCRIPCION | UNIDAD | DISTANCIA | CANTIDAD | TARIFA | COSTO
|  |  | A | B | C = A x B | PRT = Td/Q |  |  | Vi(%) | VAEt =PRT*Vi
SUBTOTAL P |  |  |  |  | 0
|  | TOTAL COSTO DIRECTO (M+N+O+P) |  |  | 17.14 |  |  |  |  | 99.99
|  | COSTO INDIRECTO |  | 20 | 3.43
ESTOS PRECIOS NO INCLUYEN EL IVA |  | OTROS INDIRECTOS:
|  | COSTO TOTAL DEL RUBRO: |  |  | 20.57
|  | VALOR OFERTADO: |  |  | 20.57
VEINTE dolares CINCUENTA Y SIETE centavos

## 493
ANALISIS DE PRECIOS UNITARIOS | 1 | 1 | 1 | 1 | 1 | DETERMINACION DEL VAE DEL RUBRO
NOMBRE DE PROYECTO: | PRESUPUESTO DE OBRAS NUEVAS EN EL CENAIM |  |  |  | Hoja de 1273
NOMBRE DE OFERENTE:
CODIGO DE RUBRO: | 516457 | 516457 | 516457 | 516457 | 516457
RUBRO: | PUERTA PV PVC-1 DE (1.80M*2.20M) | PUERTA PV PVC-1 DE (1.80M*2.20M) | PUERTA PV PVC-1 DE (1.80M*2.20M) | UNIDAD: | U
EQUIPOS | [5 empty] | PESO RELATIVO ELEMENTO | CPC Elemento | NP/ND/EP | VAE (%) | VAE (%) Elemento
DESCRIPCION | CANTIDAD | TARIFA | COSTO HORA | RENDIMIENTO | COSTO
| A | B | C = A x B | R | D = C x R | PRT = Td/Q |  |  | Vi(%) | VAEt =PRT*Vi
Herramienta menor | 1 | 0.2 | 0.2 | 8.75 | 1.75 | 0.6 | 4299217233 | EP | 100 | 0.6
SOLDADORA ELECTRICA | 1 | 1.77 | 1.77 | 8.75 | 15.49 | 5.33 | 442400011 | EP | 100 | 5.33
SUBTOTAL M |  |  |  |  | 17.24
MANO DE OBRA | [5 empty] | PESO RELATIVO ELEMENTO | CPC Elemento | NP/ND/EP | VAE (%) | VAE (%) Elemento
DESCRIPCION | CANTIDAD | JORNAL /HR | COSTO HORA | RENDIMIENTO | COSTO
| A | B | C = A x B | R | D = C x R | PRT = Td/Q |  |  | Vi(%) | VAEt =PRT*Vi
INSPECTOR DE OBRA (ESTR.OC. B3) | 0.1 | 3.83 | 0.38 | 8.75 | 3.35 | 1.15 | 541110011 | EP | 100 | 1.15
Soldador (Estr.Oc D2) | 1 | 3.45 | 3.45 | 8.75 | 30.19 | 10.38 | 541110011 | EP | 100 | 10.38
ALBAÑIL (Estr.Oc D2) | 1 | 3.45 | 3.45 | 8.75 | 30.19 | 10.38 | 541110011 | EP | 100 | 10.38
Peon (Estr.Oc E2) | 1 | 3.41 | 3.41 | 8.75 | 29.84 | 10.26 | 541110011 | EP | 100 | 10.26
SUBTOTAL M |  |  |  |  | 93.57
MATERIALES | [5 empty] | PESO RELATIVO ELEMENTO | CPC Elemento | NP/ND/EP | VAE (%) | VAE (%) Elemento
DESCRIPCION |  | UNIDAD | CANTIDAD | P. UNITARIO | COSTO
|  |  | A | B | C = A x B | PRT = Td/Q |  |  | Vi(%) | VAEt =PRT*Vi
PUERTA PV PVC-1 DE (1.80M*2.20M) |  | U | 1 | 180 | 180 | 61.9 | 351101314 | EP | 100 | 61.9
SUBTOTAL O |  |  |  |  | 180
TRANSPORTE | [5 empty] | PESO RELATIVO ELEMENTO | CPC Elemento | NP/ND/EP | VAE (%) | VAE (%) Elemento
DESCRIPCION | UNIDAD | DISTANCIA | CANTIDAD | TARIFA | COSTO
|  |  | A | B | C = A x B | PRT = Td/Q |  |  | Vi(%) | VAEt =PRT*Vi
SUBTOTAL P |  |  |  |  | 0
|  | TOTAL COSTO DIRECTO (M+N+O+P) |  |  | 290.81 |  |  |  |  | 100
|  | COSTO INDIRECTO |  | 20 | 58.16
ESTOS PRECIOS NO INCLUYEN EL IVA |  | OTROS INDIRECTOS:
|  | COSTO TOTAL DEL RUBRO: |  |  | 348.97
|  | VALOR OFERTADO: |  |  | 348.97
TRESCIENTOS CUARENTA Y OCHO dolares NOVENTA Y SIETE centavos

## 494
ANALISIS DE PRECIOS UNITARIOS | 1 | 1 | 1 | 1 | 1 | DETERMINACION DEL VAE DEL RUBRO
NOMBRE DE PROYECTO: | PRESUPUESTO DE OBRAS NUEVAS EN EL CENAIM |  |  |  | Hoja de 1273
NOMBRE DE OFERENTE:
CODIGO DE RUBRO: | 516458 | 516458 | 516458 | 516458 | 516458
RUBRO: | PUERTA PV PVC-2 DE (1.20M*2.20M) | PUERTA PV PVC-2 DE (1.20M*2.20M) | PUERTA PV PVC-2 DE (1.20M*2.20M) | UNIDAD: | U
EQUIPOS | [5 empty] | PESO RELATIVO ELEMENTO | CPC Elemento | NP/ND/EP | VAE (%) | VAE (%) Elemento
DESCRIPCION | CANTIDAD | TARIFA | COSTO HORA | RENDIMIENTO | COSTO
| A | B | C = A x B | R | D = C x R | PRT = Td/Q |  |  | Vi(%) | VAEt =PRT*Vi
Herramienta menor | 1 | 0.2 | 0.2 | 8.25 | 1.65 | 0.7 | 4299217233 | EP | 100 | 0.7
SOLDADORA ELECTRICA | 1 | 1.77 | 1.77 | 8.25 | 14.6 | 6.23 | 442400011 | EP | 100 | 6.23
SUBTOTAL M |  |  |  |  | 16.25
MANO DE OBRA | [5 empty] | PESO RELATIVO ELEMENTO | CPC Elemento | NP/ND/EP | VAE (%) | VAE (%) Elemento
DESCRIPCION | CANTIDAD | JORNAL /HR | COSTO HORA | RENDIMIENTO | COSTO
| A | B | C = A x B | R | D = C x R | PRT = Td/Q |  |  | Vi(%) | VAEt =PRT*Vi
INSPECTOR DE OBRA (ESTR.OC. B3) | 0.1 | 3.83 | 0.38 | 8.25 | 3.16 | 1.35 | 541110011 | EP | 100 | 1.35
Soldador (Estr.Oc D2) | 1 | 3.45 | 3.45 | 8.25 | 28.46 | 12.14 | 541110011 | EP | 100 | 12.14
ALBAÑIL (Estr.Oc D2) | 1 | 3.45 | 3.45 | 8.25 | 28.46 | 12.14 | 541110011 | EP | 100 | 12.14
Peon (Estr.Oc E2) | 1 | 3.41 | 3.41 | 8.25 | 28.13 | 12 | 541110011 | EP | 100 | 12
SUBTOTAL M |  |  |  |  | 88.21
MATERIALES | [5 empty] | PESO RELATIVO ELEMENTO | CPC Elemento | NP/ND/EP | VAE (%) | VAE (%) Elemento
DESCRIPCION |  | UNIDAD | CANTIDAD | P. UNITARIO | COSTO
|  |  | A | B | C = A x B | PRT = Td/Q |  |  | Vi(%) | VAEt =PRT*Vi
PUERTA PV PVC-2 DE (1.20M*2.20M) |  | U | 1 | 130 | 130 | 55.45 | 351101314 | EP | 100 | 55.45
SUBTOTAL O |  |  |  |  | 130
TRANSPORTE | [5 empty] | PESO RELATIVO ELEMENTO | CPC Elemento | NP/ND/EP | VAE (%) | VAE (%) Elemento
DESCRIPCION | UNIDAD | DISTANCIA | CANTIDAD | TARIFA | COSTO
|  |  | A | B | C = A x B | PRT = Td/Q |  |  | Vi(%) | VAEt =PRT*Vi
SUBTOTAL P |  |  |  |  | 0
|  | TOTAL COSTO DIRECTO (M+N+O+P) |  |  | 234.46 |  |  |  |  | 100
|  | COSTO INDIRECTO |  | 20 | 46.89
ESTOS PRECIOS NO INCLUYEN EL IVA |  | OTROS INDIRECTOS:
|  | COSTO TOTAL DEL RUBRO: |  |  | 281.35
|  | VALOR OFERTADO: |  |  | 281.35
DOSCIENTOS OCHENTA Y UN dolares TREINTA Y CINCO centavos

## 495
ANALISIS DE PRECIOS UNITARIOS | 1 | 1 | 1 | 1 | 1 | DETERMINACION DEL VAE DEL RUBRO
NOMBRE DE PROYECTO: | PRESUPUESTO DE OBRAS NUEVAS EN EL CENAIM |  |  |  | Hoja de 1273
NOMBRE DE OFERENTE:
CODIGO DE RUBRO: | 516459 | 516459 | 516459 | 516459 | 516459
RUBRO: | PUERTA PV PVC-3 DE (2.60M*2.20M) | PUERTA PV PVC-3 DE (2.60M*2.20M) | PUERTA PV PVC-3 DE (2.60M*2.20M) | UNIDAD: | U
EQUIPOS | [5 empty] | PESO RELATIVO ELEMENTO | CPC Elemento | NP/ND/EP | VAE (%) | VAE (%) Elemento
DESCRIPCION | CANTIDAD | TARIFA | COSTO HORA | RENDIMIENTO | COSTO
| A | B | C = A x B | R | D = C x R | PRT = Td/Q |  |  | Vi(%) | VAEt =PRT*Vi
Herramienta menor | 1 | 0.2 | 0.2 | 12 | 2.4 | 0.71 | 4299217233 | EP | 100 | 0.71
SOLDADORA ELECTRICA | 1 | 1.77 | 1.77 | 12 | 21.24 | 6.3 | 442400011 | EP | 100 | 6.3
SUBTOTAL M |  |  |  |  | 23.64
MANO DE OBRA | [5 empty] | PESO RELATIVO ELEMENTO | CPC Elemento | NP/ND/EP | VAE (%) | VAE (%) Elemento
DESCRIPCION | CANTIDAD | JORNAL /HR | COSTO HORA | RENDIMIENTO | COSTO
| A | B | C = A x B | R | D = C x R | PRT = Td/Q |  |  | Vi(%) | VAEt =PRT*Vi
INSPECTOR DE OBRA (ESTR.OC. B3) | 0.1 | 3.83 | 0.38 | 12 | 4.6 | 1.37 | 541110011 | EP | 100 | 1.37
Soldador (Estr.Oc D2) | 1 | 3.45 | 3.45 | 12 | 41.4 | 12.29 | 541110011 | EP | 100 | 12.29
ALBAÑIL (Estr.Oc D2) | 1 | 3.45 | 3.45 | 12 | 41.4 | 12.29 | 541110011 | EP | 100 | 12.29
Peon (Estr.Oc E2) | 1 | 3.41 | 3.41 | 12 | 40.92 | 12.14 | 541110011 | EP | 100 | 12.14
SUBTOTAL M |  |  |  |  | 128.32
MATERIALES | [5 empty] | PESO RELATIVO ELEMENTO | CPC Elemento | NP/ND/EP | VAE (%) | VAE (%) Elemento
DESCRIPCION |  | UNIDAD | CANTIDAD | P. UNITARIO | COSTO
|  |  | A | B | C = A x B | PRT = Td/Q |  |  | Vi(%) | VAEt =PRT*Vi
PUERTA PV PVC-3 DE (2.60M*2.20M) |  | U | 1 | 185 | 185 | 54.9 | 351101314 | EP | 100 | 54.9
SUBTOTAL O |  |  |  |  | 185
TRANSPORTE | [5 empty] | PESO RELATIVO ELEMENTO | CPC Elemento | NP/ND/EP | VAE (%) | VAE (%) Elemento
DESCRIPCION | UNIDAD | DISTANCIA | CANTIDAD | TARIFA | COSTO
|  |  | A | B | C = A x B | PRT = Td/Q |  |  | Vi(%) | VAEt =PRT*Vi
SUBTOTAL P |  |  |  |  | 0
|  | TOTAL COSTO DIRECTO (M+N+O+P) |  |  | 336.96 |  |  |  |  | 100
|  | COSTO INDIRECTO |  | 20 | 67.39
ESTOS PRECIOS NO INCLUYEN EL IVA |  | OTROS INDIRECTOS:
|  | COSTO TOTAL DEL RUBRO: |  |  | 404.35
|  | VALOR OFERTADO: |  |  | 404.35
CUATROCIENTOS CUATRO dolares TREINTA Y CINCO centavos

## 496
ANALISIS DE PRECIOS UNITARIOS | 1 | 1 | 1 | 1 | 1 | DETERMINACION DEL VAE DEL RUBRO
NOMBRE DE PROYECTO: | PRESUPUESTO DE OBRAS NUEVAS EN EL CENAIM |  |  |  | Hoja de 1273
NOMBRE DE OFERENTE:
CODIGO DE RUBRO: | 516454 | 516454 | 516454 | 516454 | 516454
RUBRO: | PUERTA PL PVC-3 DE (2.70M*2.20M) | PUERTA PL PVC-3 DE (2.70M*2.20M) | PUERTA PL PVC-3 DE (2.70M*2.20M) | UNIDAD: | U
EQUIPOS | [5 empty] | PESO RELATIVO ELEMENTO | CPC Elemento | NP/ND/EP | VAE (%) | VAE (%) Elemento
DESCRIPCION | CANTIDAD | TARIFA | COSTO HORA | RENDIMIENTO | COSTO
| A | B | C = A x B | R | D = C x R | PRT = Td/Q |  |  | Vi(%) | VAEt =PRT*Vi
Herramienta menor | 1 | 0.2 | 0.2 | 12 | 2.4 | 0.7 | 4299217233 | EP | 100 | 0.7
SOLDADORA ELECTRICA | 1 | 1.77 | 1.77 | 12 | 21.24 | 6.21 | 442400011 | EP | 100 | 6.21
SUBTOTAL M |  |  |  |  | 23.64
MANO DE OBRA | [5 empty] | PESO RELATIVO ELEMENTO | CPC Elemento | NP/ND/EP | VAE (%) | VAE (%) Elemento
DESCRIPCION | CANTIDAD | JORNAL /HR | COSTO HORA | RENDIMIENTO | COSTO
| A | B | C = A x B | R | D = C x R | PRT = Td/Q |  |  | Vi(%) | VAEt =PRT*Vi
INSPECTOR DE OBRA (ESTR.OC. B3) | 0.1 | 3.83 | 0.38 | 12 | 4.6 | 1.35 | 541110011 | EP | 100 | 1.35
Soldador (Estr.Oc D2) | 1 | 3.45 | 3.45 | 12 | 41.4 | 12.11 | 541110011 | EP | 100 | 12.11
ALBAÑIL (Estr.Oc D2) | 1 | 3.45 | 3.45 | 12 | 41.4 | 12.11 | 541110011 | EP | 100 | 12.11
Peon (Estr.Oc E2) | 1 | 3.41 | 3.41 | 12 | 40.92 | 11.97 | 541110011 | EP | 100 | 11.97
SUBTOTAL M |  |  |  |  | 128.32
MATERIALES | [5 empty] | PESO RELATIVO ELEMENTO | CPC Elemento | NP/ND/EP | VAE (%) | VAE (%) Elemento
DESCRIPCION |  | UNIDAD | CANTIDAD | P. UNITARIO | COSTO
|  |  | A | B | C = A x B | PRT = Td/Q |  |  | Vi(%) | VAEt =PRT*Vi
PUERTA PL PVC-3 DE (2.70M*2.20M) |  | U | 1 | 190 | 190 | 55.56 | 351101314 | EP | 100 | 55.56
SUBTOTAL O |  |  |  |  | 190
TRANSPORTE | [5 empty] | PESO RELATIVO ELEMENTO | CPC Elemento | NP/ND/EP | VAE (%) | VAE (%) Elemento
DESCRIPCION | UNIDAD | DISTANCIA | CANTIDAD | TARIFA | COSTO
|  |  | A | B | C = A x B | PRT = Td/Q |  |  | Vi(%) | VAEt =PRT*Vi
SUBTOTAL P |  |  |  |  | 0
|  | TOTAL COSTO DIRECTO (M+N+O+P) |  |  | 341.96 |  |  |  |  | 100
|  | COSTO INDIRECTO |  | 20 | 68.39
ESTOS PRECIOS NO INCLUYEN EL IVA |  | OTROS INDIRECTOS:
|  | COSTO TOTAL DEL RUBRO: |  |  | 410.35
|  | VALOR OFERTADO: |  |  | 410.35
CUATROCIENTOS DIEZ dolares TREINTA Y CINCO centavos

## 497
ANALISIS DE PRECIOS UNITARIOS | 1 | 1 | 1 | 1 | 1 | DETERMINACION DEL VAE DEL RUBRO
NOMBRE DE PROYECTO: | PRESUPUESTO DE OBRAS NUEVAS EN EL CENAIM |  |  |  | Hoja de 1273
NOMBRE DE OFERENTE:
CODIGO DE RUBRO: | 516573 | 516573 | 516573 | 516573 | 516573
RUBRO: | VENTANA DE PVC Y VIDRIO DE 6MM | VENTANA DE PVC Y VIDRIO DE 6MM | VENTANA DE PVC Y VIDRIO DE 6MM | UNIDAD: | M2
EQUIPOS | [5 empty] | PESO RELATIVO ELEMENTO | CPC Elemento | NP/ND/EP | VAE (%) | VAE (%) Elemento
DESCRIPCION | CANTIDAD | TARIFA | COSTO HORA | RENDIMIENTO | COSTO
| A | B | C = A x B | R | D = C x R | PRT = Td/Q |  |  | Vi(%) | VAEt =PRT*Vi
Herramienta menor | 1 | 0.2 | 0.2 | 3 | 0.6 | 0.45 | 4299217233 | EP | 100 | 0.45
SUBTOTAL M |  |  |  |  | 0.6
MANO DE OBRA | [5 empty] | PESO RELATIVO ELEMENTO | CPC Elemento | NP/ND/EP | VAE (%) | VAE (%) Elemento
DESCRIPCION | CANTIDAD | JORNAL /HR | COSTO HORA | RENDIMIENTO | COSTO
| A | B | C = A x B | R | D = C x R | PRT = Td/Q |  |  | Vi(%) | VAEt =PRT*Vi
PEON EN GENERAL (ESTR.OC E2) | 2 | 3.41 | 6.82 | 3 | 20.46 | 15.21 | 541110011 | EP | 100 | 15.21
INSPECTOR DE OBRA (ESTR.OC. B3) | 0.1 | 3.83 | 0.38 | 3 | 1.15 | 0.85 | 541110011 | EP | 100 | 0.85
INSTALADOR REVESTIMIENTO EN GENERAL (ESTR. OC. D2) | 1 | 3.45 | 3.45 | 3 | 10.35 | 7.69 | 541110011 | EP | 100 | 7.69
SUBTOTAL M |  |  |  |  | 31.96
MATERIALES | [5 empty] | PESO RELATIVO ELEMENTO | CPC Elemento | NP/ND/EP | VAE (%) | VAE (%) Elemento
DESCRIPCION |  | UNIDAD | CANTIDAD | P. UNITARIO | COSTO
|  |  | A | B | C = A x B | PRT = Td/Q |  |  | Vi(%) | VAEt =PRT*Vi
VENTANA DE PVC Y VIDRIO DE 6MM |  | M2 | 1 | 98 | 98 | 72.83 | 389990111 | NP | 0 | 0
SUBTOTAL O |  |  |  |  | 98
TRANSPORTE | [5 empty] | PESO RELATIVO ELEMENTO | CPC Elemento | NP/ND/EP | VAE (%) | VAE (%) Elemento
DESCRIPCION | UNIDAD | DISTANCIA | CANTIDAD | TARIFA | COSTO
|  |  | A | B | C = A x B | PRT = Td/Q |  |  | Vi(%) | VAEt =PRT*Vi
TRANSPORTE DE MATERIAL | QUNTAL | 100 | 0.4 | 0.1 | 4 | 2.97 | 321530014 | EP | 100
SUBTOTAL P |  |  |  |  | 4
|  | TOTAL COSTO DIRECTO (M+N+O+P) |  |  | 134.56 | 2.97 |  |  |  | 27.17
|  | COSTO INDIRECTO |  | 20 | 26.91
ESTOS PRECIOS NO INCLUYEN EL IVA |  | OTROS INDIRECTOS:
|  | COSTO TOTAL DEL RUBRO: |  |  | 161.47
|  | VALOR OFERTADO: |  |  | 161.47
CIENTO SESENTA Y UN dolares CUARENTA Y SIETE centavos

## 498
ANALISIS DE PRECIOS UNITARIOS | 1 | 1 | 1 | 1 | 1 | DETERMINACION DEL VAE DEL RUBRO
NOMBRE DE PROYECTO: | PRESUPUESTO DE OBRAS NUEVAS EN EL CENAIM |  |  |  | Hoja de 1273
NOMBRE DE OFERENTE:
CODIGO DE RUBRO: | 516493 | 516493 | 516493 | 516493 | 516493
RUBRO: | REJILLAS DE VENTILACIÓN (60X60) | REJILLAS DE VENTILACIÓN (60X60) | REJILLAS DE VENTILACIÓN (60X60) | UNIDAD: | U
EQUIPOS | [5 empty] | PESO RELATIVO ELEMENTO | CPC Elemento | NP/ND/EP | VAE (%) | VAE (%) Elemento
DESCRIPCION | CANTIDAD | TARIFA | COSTO HORA | RENDIMIENTO | COSTO
| A | B | C = A x B | R | D = C x R | PRT = Td/Q |  |  | Vi(%) | VAEt =PRT*Vi
Herramienta menor | 1 | 0.2 | 0.2 | 5 | 1 | 0.8 | 4299217233 | EP | 100 | 0.8
SUBTOTAL M |  |  |  |  | 1
MANO DE OBRA | [5 empty] | PESO RELATIVO ELEMENTO | CPC Elemento | NP/ND/EP | VAE (%) | VAE (%) Elemento
DESCRIPCION | CANTIDAD | JORNAL /HR | COSTO HORA | RENDIMIENTO | COSTO
| A | B | C = A x B | R | D = C x R | PRT = Td/Q |  |  | Vi(%) | VAEt =PRT*Vi
ALBAÑIL (ESTR.OC. D2) | 2 | 3.45 | 6.9 | 5 | 34.5 | 27.49 | 541110011 | EP | 100 | 27.49
SUBTOTAL M |  |  |  |  | 34.5
MATERIALES | [5 empty] | PESO RELATIVO ELEMENTO | CPC Elemento | NP/ND/EP | VAE (%) | VAE (%) Elemento
DESCRIPCION |  | UNIDAD | CANTIDAD | P. UNITARIO | COSTO
|  |  | A | B | C = A x B | PRT = Td/Q |  |  | Vi(%) | VAEt =PRT*Vi
REJILLAS DE VENTILACIÓN (60X60) |  | U | 1 | 90 | 90 | 71.71 | 351101314 | EP | 100 | 71.71
SUBTOTAL O |  |  |  |  | 90
TRANSPORTE | [5 empty] | PESO RELATIVO ELEMENTO | CPC Elemento | NP/ND/EP | VAE (%) | VAE (%) Elemento
DESCRIPCION | UNIDAD | DISTANCIA | CANTIDAD | TARIFA | COSTO
|  |  | A | B | C = A x B | PRT = Td/Q |  |  | Vi(%) | VAEt =PRT*Vi
SUBTOTAL P |  |  |  |  | 0
|  | TOTAL COSTO DIRECTO (M+N+O+P) |  |  | 125.5 |  |  |  |  | 100
|  | COSTO INDIRECTO |  | 20 | 25.1
ESTOS PRECIOS NO INCLUYEN EL IVA |  | OTROS INDIRECTOS:
|  | COSTO TOTAL DEL RUBRO: |  |  | 150.6
|  | VALOR OFERTADO: |  |  | 150.6
CIENTO CINCUENTA dolares SESENTA centavos

## 499
ANALISIS DE PRECIOS UNITARIOS | 1 | 1 | 1 | 1 | 1 | DETERMINACION DEL VAE DEL RUBRO
NOMBRE DE PROYECTO: | PRESUPUESTO DE OBRAS NUEVAS EN EL CENAIM |  |  |  | Hoja de 1273
NOMBRE DE OFERENTE:
CODIGO DE RUBRO: | 516409 | 516409 | 516409 | 516409 | 516409
RUBRO: | LOUVERS DE PVC (INCLUYE ESTRUCTURA) | LOUVERS DE PVC (INCLUYE ESTRUCTURA) | LOUVERS DE PVC (INCLUYE ESTRUCTURA) | UNIDAD: | M2
EQUIPOS | [5 empty] | PESO RELATIVO ELEMENTO | CPC Elemento | NP/ND/EP | VAE (%) | VAE (%) Elemento
DESCRIPCION | CANTIDAD | TARIFA | COSTO HORA | RENDIMIENTO | COSTO
| A | B | C = A x B | R | D = C x R | PRT = Td/Q |  |  | Vi(%) | VAEt =PRT*Vi
Herramienta menor | 2 | 0.2 | 0.4 | 0.6 | 0.24 | 0.43 | 4299217233 | EP | 100 | 0.43
SUBTOTAL M |  |  |  |  | 0.24
MANO DE OBRA | [5 empty] | PESO RELATIVO ELEMENTO | CPC Elemento | NP/ND/EP | VAE (%) | VAE (%) Elemento
DESCRIPCION | CANTIDAD | JORNAL /HR | COSTO HORA | RENDIMIENTO | COSTO
| A | B | C = A x B | R | D = C x R | PRT = Td/Q |  |  | Vi(%) | VAEt =PRT*Vi
PEON EN GENERAL (ESTR.OC E2) | 1 | 3.41 | 3.41 | 0.6 | 2.05 | 3.67 | 541110011 | EP | 100 | 3.67
INSPECTOR DE OBRA (ESTR.OC. B3) | 1 | 3.83 | 3.83 | 0.6 | 2.3 | 4.12 | 541110011 | EP | 100 | 4.12
INSTALADOR REVESTIMIENTO EN GENERAL (ESTR. OC. D2) | 0.1 | 3.45 | 0.34 | 0.6 | 0.21 | 0.38 | 541110011 | EP | 100 | 0.38
SUBTOTAL M |  |  |  |  | 4.56
MATERIALES | [5 empty] | PESO RELATIVO ELEMENTO | CPC Elemento | NP/ND/EP | VAE (%) | VAE (%) Elemento
DESCRIPCION |  | UNIDAD | CANTIDAD | P. UNITARIO | COSTO
|  |  | A | B | C = A x B | PRT = Td/Q |  |  | Vi(%) | VAEt =PRT*Vi
Material menudo |  | Unidad | 1 | 0.23 | 0.23 | 0.41 | 3544002123 | EP | 100 | 0.41
LOUVERS DE PVC |  | M2 | 1 | 24.11 | 24.11 | 43.18 | 541110011 | EP | 100 | 43.18
ACERO EN PERFILES |  | KG | 1 | 1.08 | 1.08 | 1.93 | 411220116 | EP | 100 | 1.93
PINTURA MARITIMA/ ACRILICA DE POLIURETANO |  | GL | 0.1 | 256.11 | 25.61 | 45.87 | 351100212 | EP | 100 | 45.87
SUBTOTAL O |  |  |  |  | 51.03
TRANSPORTE | [5 empty] | PESO RELATIVO ELEMENTO | CPC Elemento | NP/ND/EP | VAE (%) | VAE (%) Elemento
DESCRIPCION | UNIDAD | DISTANCIA | CANTIDAD | TARIFA | COSTO
|  |  | A | B | C = A x B | PRT = Td/Q |  |  | Vi(%) | VAEt =PRT*Vi
SUBTOTAL P |  |  |  |  | 0
|  | TOTAL COSTO DIRECTO (M+N+O+P) |  |  | 55.83 |  |  |  |  | 99.99
|  | COSTO INDIRECTO |  | 20 | 11.17
ESTOS PRECIOS NO INCLUYEN EL IVA |  | OTROS INDIRECTOS:
|  | COSTO TOTAL DEL RUBRO: |  |  | 67
|  | VALOR OFERTADO: |  |  | 67
SESENTA Y SIETE dolares CERO centavos

## 500
ANALISIS DE PRECIOS UNITARIOS | 1 | 1 | 1 | 1 | 1 | DETERMINACION DEL VAE DEL RUBRO
NOMBRE DE PROYECTO: | PRESUPUESTO DE OBRAS NUEVAS EN EL CENAIM |  |  |  | Hoja de 1273
NOMBRE DE OFERENTE:
CODIGO DE RUBRO: | 516362 | 516362 | 516362 | 516362 | 516362
RUBRO: | FREGADERO O LAVADO | FREGADERO O LAVADO | FREGADERO O LAVADO | UNIDAD: | U
EQUIPOS | [5 empty] | PESO RELATIVO ELEMENTO | CPC Elemento | NP/ND/EP | VAE (%) | VAE (%) Elemento
DESCRIPCION | CANTIDAD | TARIFA | COSTO HORA | RENDIMIENTO | COSTO
| A | B | C = A x B | R | D = C x R | PRT = Td/Q |  |  | Vi(%) | VAEt =PRT*Vi
Herramienta menor | 1 | 0.2 | 0.2 | 2 | 0.4 | 0.55 | 4299217233 | EP | 100 | 0.55
SUBTOTAL M |  |  |  |  | 0.4
MANO DE OBRA | [5 empty] | PESO RELATIVO ELEMENTO | CPC Elemento | NP/ND/EP | VAE (%) | VAE (%) Elemento
DESCRIPCION | CANTIDAD | JORNAL /HR | COSTO HORA | RENDIMIENTO | COSTO
| A | B | C = A x B | R | D = C x R | PRT = Td/Q |  |  | Vi(%) | VAEt =PRT*Vi
ALBAÑIL (ESTR.OC. D2) | 1 | 3.45 | 3.45 | 2 | 6.9 | 9.5 | 541110011 | EP | 100 | 9.5
INSPECTOR DE OBRA (ESTR.OC. B3) | 0.1 | 3.83 | 0.38 | 2 | 0.77 | 1.06 | 541110011 | EP | 100 | 1.06
SUBTOTAL M |  |  |  |  | 7.67
MATERIALES | [5 empty] | PESO RELATIVO ELEMENTO | CPC Elemento | NP/ND/EP | VAE (%) | VAE (%) Elemento
DESCRIPCION |  | UNIDAD | CANTIDAD | P. UNITARIO | COSTO
|  |  | A | B | C = A x B | PRT = Td/Q |  |  | Vi(%) | VAEt =PRT*Vi
CEMENTO |  | kg | 5 | 0.25 | 1.25 | 1.72 | 374400011 | EP | 100 | 1.72
Fregadero acero inoxidable 1 pozo falda (100x50cm) |  | u | 1 | 63.28 | 63.28 | 87.16 | 4299217228 | EP | 100 | 87.16
SUBTOTAL O |  |  |  |  | 64.53
TRANSPORTE | [5 empty] | PESO RELATIVO ELEMENTO | CPC Elemento | NP/ND/EP | VAE (%) | VAE (%) Elemento
DESCRIPCION | UNIDAD | DISTANCIA | CANTIDAD | TARIFA | COSTO
|  |  | A | B | C = A x B | PRT = Td/Q |  |  | Vi(%) | VAEt =PRT*Vi
SUBTOTAL P |  |  |  |  | 0
|  | TOTAL COSTO DIRECTO (M+N+O+P) |  |  | 72.6 |  |  |  |  | 99.99
|  | COSTO INDIRECTO |  | 20 | 14.52
ESTOS PRECIOS NO INCLUYEN EL IVA |  | OTROS INDIRECTOS:
|  | COSTO TOTAL DEL RUBRO: |  |  | 87.12
|  | VALOR OFERTADO: |  |  | 87.12
OCHENTA Y SIETE dolares DOCE centavos

## 501
ANALISIS DE PRECIOS UNITARIOS | 1 | 1 | 1 | 1 | 1 | DETERMINACION DEL VAE DEL RUBRO
NOMBRE DE PROYECTO: | PRESUPUESTO DE OBRAS NUEVAS EN EL CENAIM |  |  |  | Hoja de 1273
NOMBRE DE OFERENTE:
CODIGO DE RUBRO: | 516404 | 516404 | 516404 | 516404 | 516404
RUBRO: | LLAVE DE AA PP 1/2" | LLAVE DE AA PP 1/2" | LLAVE DE AA PP 1/2" | UNIDAD: | U
EQUIPOS | [5 empty] | PESO RELATIVO ELEMENTO | CPC Elemento | NP/ND/EP | VAE (%) | VAE (%) Elemento
DESCRIPCION | CANTIDAD | TARIFA | COSTO HORA | RENDIMIENTO | COSTO
| A | B | C = A x B | R | D = C x R | PRT = Td/Q |  |  | Vi(%) | VAEt =PRT*Vi
Herramienta menor | 1 | 0.2 | 0.2 | 0.3 | 0.06 | 0.8 | 4299217233 | EP | 100 | 0.8
SUBTOTAL M |  |  |  |  | 0.06
MANO DE OBRA | [5 empty] | PESO RELATIVO ELEMENTO | CPC Elemento | NP/ND/EP | VAE (%) | VAE (%) Elemento
DESCRIPCION | CANTIDAD | JORNAL /HR | COSTO HORA | RENDIMIENTO | COSTO
| A | B | C = A x B | R | D = C x R | PRT = Td/Q |  |  | Vi(%) | VAEt =PRT*Vi
PEON EN GENERAL (ESTR.OC E2) | 1 | 3.41 | 3.41 | 0.3 | 1.02 | 13.53 | 541110011 | EP | 100 | 13.53
ALBAÑIL (ESTR.OC. D2) | 1 | 3.45 | 3.45 | 0.3 | 1.03 | 13.66 | 541110011 | EP | 100 | 13.66
SUBTOTAL M |  |  |  |  | 2.05
MATERIALES | [5 empty] | PESO RELATIVO ELEMENTO | CPC Elemento | NP/ND/EP | VAE (%) | VAE (%) Elemento
DESCRIPCION |  | UNIDAD | CANTIDAD | P. UNITARIO | COSTO
|  |  | A | B | C = A x B | PRT = Td/Q |  |  | Vi(%) | VAEt =PRT*Vi
Teflon rollo=10m |  | u | 0.2 | 0.16 | 0.03 | 0.4 | 369800021 | EP | 100 | 0.4
Llave de manguera 1/2" |  | u | 1 | 5.4 | 5.4 | 71.62 | 541110011 | EP | 100 | 71.62
SUBTOTAL O |  |  |  |  | 5.43
TRANSPORTE | [5 empty] | PESO RELATIVO ELEMENTO | CPC Elemento | NP/ND/EP | VAE (%) | VAE (%) Elemento
DESCRIPCION | UNIDAD | DISTANCIA | CANTIDAD | TARIFA | COSTO
|  |  | A | B | C = A x B | PRT = Td/Q |  |  | Vi(%) | VAEt =PRT*Vi
SUBTOTAL P |  |  |  |  | 0
|  | TOTAL COSTO DIRECTO (M+N+O+P) |  |  | 7.54 |  |  |  |  | 100
|  | COSTO INDIRECTO |  | 20 | 1.51
ESTOS PRECIOS NO INCLUYEN EL IVA |  | OTROS INDIRECTOS:
|  | COSTO TOTAL DEL RUBRO: |  |  | 9.05
|  | VALOR OFERTADO: |  |  | 9.05
NUEVE dolares CINCO centavos

## 502
ANALISIS DE PRECIOS UNITARIOS | 1 | 1 | 1 | 1 | 1 | DETERMINACION DEL VAE DEL RUBRO
NOMBRE DE PROYECTO: | PRESUPUESTO DE OBRAS NUEVAS EN EL CENAIM |  |  |  | Hoja de 1273
NOMBRE DE OFERENTE:
CODIGO DE RUBRO: | 516294 | 516294 | 516294 | 516294 | 516294
RUBRO: | CANAL ABIERTO DE HORMIGÓN ARMADO INCLUYE CUBIERTA DE PISO (H=0.33 X A=0.30) E=10CM | CANAL ABIERTO DE HORMIGÓN ARMADO INCLUYE CUBIERTA DE PISO (H=0.33 X A=0.30) E=10CM | CANAL ABIERTO DE HORMIGÓN ARMADO INCLUYE CUBIERTA DE PISO (H=0.33 X A=0.30) E=10CM | UNIDAD: | M
EQUIPOS | [5 empty] | PESO RELATIVO ELEMENTO | CPC Elemento | NP/ND/EP | VAE (%) | VAE (%) Elemento
DESCRIPCION | CANTIDAD | TARIFA | COSTO HORA | RENDIMIENTO | COSTO
| A | B | C = A x B | R | D = C x R | PRT = Td/Q |  |  | Vi(%) | VAEt =PRT*Vi
Herramienta menor | 1 | 0.2 | 0.2 | 0.55 | 0.11 | 0.14 | 4299217233 | EP | 100 | 0.14
Vibrador | 1 | 1.99 | 1.99 | 0.55 | 1.09 | 1.41 | 4423100110 | EP | 100 | 1.41
SUBTOTAL M |  |  |  |  | 1.2
MANO DE OBRA | [5 empty] | PESO RELATIVO ELEMENTO | CPC Elemento | NP/ND/EP | VAE (%) | VAE (%) Elemento
DESCRIPCION | CANTIDAD | JORNAL /HR | COSTO HORA | RENDIMIENTO | COSTO
| A | B | C = A x B | R | D = C x R | PRT = Td/Q |  |  | Vi(%) | VAEt =PRT*Vi
ALBAÑIL (ESTR.OC. D2) | 2 | 3.45 | 6.9 | 0.55 | 3.8 | 4.9 | 541110011 | EP | 100 | 4.9
PEON EN GENERAL (ESTR.OC E2) | 3 | 3.41 | 10.23 | 0.55 | 5.63 | 7.26 | 541110011 | EP | 100 | 7.26
INSPECTOR DE OBRA (ESTR.OC. B3) | 0.1 | 3.83 | 0.38 | 0.55 | 0.21 | 0.27 | 541110011 | EP | 100 | 0.27
CARPINTERO (ESTR.OC. D2) | 1 | 3.45 | 3.45 | 0.55 | 1.9 | 2.45 | 541110011 | EP | 100 | 2.45
Fierrero (Estr.Oc D2) | 1 | 3.45 | 3.45 | 0.55 | 1.9 | 2.45 | 541110011 | EP | 100 | 2.45
SUBTOTAL M |  |  |  |  | 13.44
MATERIALES | [5 empty] | PESO RELATIVO ELEMENTO | CPC Elemento | NP/ND/EP | VAE (%) | VAE (%) Elemento
DESCRIPCION |  | UNIDAD | CANTIDAD | P. UNITARIO | COSTO
|  |  | A | B | C = A x B | PRT = Td/Q |  |  | Vi(%) | VAEt =PRT*Vi
ACEITE QUEMADO |  | gal | 0.25 | 0.57 | 0.14 | 0.18 | 333800211 | NP | 0 | 0
CLAVOS |  | kg | 0.25 | 5.01 | 1.25 | 1.61 | 429993125 | EP | 100 | 1.61
IMPERMEABILIZANTE |  | kg | 0.3 | 1.46 | 0.44 | 0.57 | 354902411 | EP | 100 | 0.57
Acero de refuerzo |  | kg | 9.17 | 1.3 | 11.92 | 15.37 | 411211912 | EP | 100 | 15.37
ALAMBRE DE AMARRE |  | kg | 0.8 | 1.86 | 1.49 | 1.92 | 412660011 | ND | 40 | 0.77
TAPA DE MADERA PLASTICA |  | M | 0.32 | 7.55 | 2.42 | 3.12 | 491140015 | ND | 40 | 1.25
PANEL DE ENCOFRADO 60X120 |  | U | 4 | 1.88 | 7.52 | 9.69 | 312300111 | EP | 100 | 9.69
Cuarton 5x5 cm |  | m | 7 | 1.59 | 11.13 | 14.35 | 313100012 | EP | 100 | 14.35
CUARTÓN 6" |  | u | 2 | 1.75 | 3.5 | 4.51 | 313100012 | EP | 100 | 4.51
TIRAS 2.5 X 2.5 X 250 |  | u | 1 | 1.02 | 1.02 | 1.31 | 319220215 | EP | 100 | 1.31
HORMIGON PREMEZCLADO 210 |  | M3 | 0.17 | 130 | 22.1 | 28.49 | 375100021 | EP | 100 | 28.49
SUBTOTAL O |  |  |  |  | 62.93
TRANSPORTE | [5 empty] | PESO RELATIVO ELEMENTO | CPC Elemento | NP/ND/EP | VAE (%) | VAE (%) Elemento
DESCRIPCION | UNIDAD | DISTANCIA | CANTIDAD | TARIFA | COSTO
|  |  | A | B | C = A x B | PRT = Td/Q |  |  | Vi(%) | VAEt =PRT*Vi
SUBTOTAL P |  |  |  |  | 0
|  | TOTAL COSTO DIRECTO (M+N+O+P) |  |  | 77.57 |  |  |  |  | 96.8
|  | COSTO INDIRECTO |  | 20 | 15.51
ESTOS PRECIOS NO INCLUYEN EL IVA |  | OTROS INDIRECTOS:
|  | COSTO TOTAL DEL RUBRO: |  |  | 93.08
|  | VALOR OFERTADO: |  |  | 93.08
NOVENTA Y TRES dolares OCHO centavos

## 503
ANALISIS DE PRECIOS UNITARIOS | 1 | 1 | 1 | 1 | 1 | DETERMINACION DEL VAE DEL RUBRO
NOMBRE DE PROYECTO: | PRESUPUESTO DE OBRAS NUEVAS EN EL CENAIM |  |  |  | Hoja de 1273
NOMBRE DE OFERENTE:
CODIGO DE RUBRO: | 516511 | 516511 | 516511 | 516511 | 516511
RUBRO: | SUMIDERO DE LOSA DE 4" INCLUYE REJILLA | SUMIDERO DE LOSA DE 4" INCLUYE REJILLA | SUMIDERO DE LOSA DE 4" INCLUYE REJILLA | UNIDAD: | U
EQUIPOS | [5 empty] | PESO RELATIVO ELEMENTO | CPC Elemento | NP/ND/EP | VAE (%) | VAE (%) Elemento
DESCRIPCION | CANTIDAD | TARIFA | COSTO HORA | RENDIMIENTO | COSTO
| A | B | C = A x B | R | D = C x R | PRT = Td/Q |  |  | Vi(%) | VAEt =PRT*Vi
Herramientas menores | 1.41 | 1 | 1.41 | 0.7 | 0.99 | 1.14 | 429992527 | EP | 100 | 1.14
SUBTOTAL M |  |  |  |  | 0.99
MANO DE OBRA | [5 empty] | PESO RELATIVO ELEMENTO | CPC Elemento | NP/ND/EP | VAE (%) | VAE (%) Elemento
DESCRIPCION | CANTIDAD | JORNAL /HR | COSTO HORA | RENDIMIENTO | COSTO
| A | B | C = A x B | R | D = C x R | PRT = Td/Q |  |  | Vi(%) | VAEt =PRT*Vi
ALBAÑIL (ESTR.OC. D2) | 2.82 | 3.45 | 9.73 | 0.7 | 6.81 | 7.87 | 541110011 | EP | 100 | 7.87
Maestro mayor de ejecucion de obra (Estr.Oc C1) | 2.82 | 3.82 | 10.77 | 0.7 | 7.54 | 8.71 | 541110011 | EP | 100 | 8.71
Plomero (Estr.Oc D2) | 1.42 | 3.45 | 4.9 | 0.7 | 3.43 | 3.96 | 541110011 | EP | 100 | 3.96
SUBTOTAL M |  |  |  |  | 17.78
MATERIALES | [5 empty] | PESO RELATIVO ELEMENTO | CPC Elemento | NP/ND/EP | VAE (%) | VAE (%) Elemento
DESCRIPCION |  | UNIDAD | CANTIDAD | P. UNITARIO | COSTO
|  |  | A | B | C = A x B | PRT = Td/Q |  |  | Vi(%) | VAEt =PRT*Vi
Rejilla tipo t br 150x110 mm |  | U | 1 | 67.8 | 67.8 | 78.32 | 351101314 | EP | 100 | 78.32
SUBTOTAL O |  |  |  |  | 67.8
TRANSPORTE | [5 empty] | PESO RELATIVO ELEMENTO | CPC Elemento | NP/ND/EP | VAE (%) | VAE (%) Elemento
DESCRIPCION | UNIDAD | DISTANCIA | CANTIDAD | TARIFA | COSTO
|  |  | A | B | C = A x B | PRT = Td/Q |  |  | Vi(%) | VAEt =PRT*Vi
SUBTOTAL P |  |  |  |  | 0
|  | TOTAL COSTO DIRECTO (M+N+O+P) |  |  | 86.57 |  |  |  |  | 100
|  | COSTO INDIRECTO |  | 20 | 17.31
ESTOS PRECIOS NO INCLUYEN EL IVA |  | OTROS INDIRECTOS:
|  | COSTO TOTAL DEL RUBRO: |  |  | 103.88
|  | VALOR OFERTADO: |  |  | 103.88
CIENTO TRES dolares OCHENTA Y OCHO centavos

## 504
ANALISIS DE PRECIOS UNITARIOS | 1 | 1 | 1 | 1 | 1 | DETERMINACION DEL VAE DEL RUBRO
NOMBRE DE PROYECTO: | PRESUPUESTO DE OBRAS NUEVAS EN EL CENAIM |  |  |  | Hoja de 1273
NOMBRE DE OFERENTE:
CODIGO DE RUBRO: | 515749 | 515749 | 515749 | 515749 | 515749
RUBRO: | BAJANTES DE TUBERIA PVC TIPO B DE 110 MM | BAJANTES DE TUBERIA PVC TIPO B DE 110 MM | BAJANTES DE TUBERIA PVC TIPO B DE 110 MM | UNIDAD: | M
EQUIPOS | [5 empty] | PESO RELATIVO ELEMENTO | CPC Elemento | NP/ND/EP | VAE (%) | VAE (%) Elemento
DESCRIPCION | CANTIDAD | TARIFA | COSTO HORA | RENDIMIENTO | COSTO
| A | B | C = A x B | R | D = C x R | PRT = Td/Q |  |  | Vi(%) | VAEt =PRT*Vi
Herramienta menor | 2 | 0.2 | 0.4 | 0.15 | 0.06 | 0.89 | 4299217233 | EP | 100 | 0.89
SUBTOTAL M |  |  |  |  | 0.06
MANO DE OBRA | [5 empty] | PESO RELATIVO ELEMENTO | CPC Elemento | NP/ND/EP | VAE (%) | VAE (%) Elemento
DESCRIPCION | CANTIDAD | JORNAL /HR | COSTO HORA | RENDIMIENTO | COSTO
| A | B | C = A x B | R | D = C x R | PRT = Td/Q |  |  | Vi(%) | VAEt =PRT*Vi
ALBAÑIL (ESTR.OC. D2) | 2 | 3.45 | 6.9 | 0.15 | 1.03 | 15.28 | 541110011 | EP | 100 | 15.28
INSPECTOR DE OBRA (ESTR.OC. B3) | 0.1 | 3.83 | 0.38 | 0.15 | 0.06 | 0.89 | 541110011 | EP | 100 | 0.89
SUBTOTAL M |  |  |  |  | 1.09
MATERIALES | [5 empty] | PESO RELATIVO ELEMENTO | CPC Elemento | NP/ND/EP | VAE (%) | VAE (%) Elemento
DESCRIPCION |  | UNIDAD | CANTIDAD | P. UNITARIO | COSTO
|  |  | A | B | C = A x B | PRT = Td/Q |  |  | Vi(%) | VAEt =PRT*Vi
Polilimpia |  | gl | 0 | 25.52 | 0 | 0 | 354900421 | EP | 100 | 0
Polipega |  | gl | 0.02 | 43.82 | 0.88 | 13.06 | 335001011 | EP | 100 | 13.06
Tubo PVC 110mm |  | m | 1.05 | 4.49 | 4.71 | 69.88 | 363201011 | EP | 100 | 69.88
SUBTOTAL O |  |  |  |  | 5.59
TRANSPORTE | [5 empty] | PESO RELATIVO ELEMENTO | CPC Elemento | NP/ND/EP | VAE (%) | VAE (%) Elemento
DESCRIPCION | UNIDAD | DISTANCIA | CANTIDAD | TARIFA | COSTO
|  |  | A | B | C = A x B | PRT = Td/Q |  |  | Vi(%) | VAEt =PRT*Vi
SUBTOTAL P |  |  |  |  | 0
|  | TOTAL COSTO DIRECTO (M+N+O+P) |  |  | 6.74 |  |  |  |  | 100
|  | COSTO INDIRECTO |  | 20 | 1.35
ESTOS PRECIOS NO INCLUYEN EL IVA |  | OTROS INDIRECTOS:
|  | COSTO TOTAL DEL RUBRO: |  |  | 8.09
|  | VALOR OFERTADO: |  |  | 8.09
OCHO dolares NUEVE centavos

## 505
ANALISIS DE PRECIOS UNITARIOS | 1 | 1 | 1 | 1 | 1 | DETERMINACION DEL VAE DEL RUBRO
NOMBRE DE PROYECTO: | PRESUPUESTO DE OBRAS NUEVAS EN EL CENAIM |  |  |  | Hoja de 1273
NOMBRE DE OFERENTE:
CODIGO DE RUBRO: | 516561 | 516561 | 516561 | 516561 | 516561
RUBRO: | TUBERÍA Y ACCESORIOS DE PVC DOBLE PARED ESTRUCTURADA NORMA INEN 2059 S5 D=160MM | TUBERÍA Y ACCESORIOS DE PVC DOBLE PARED ESTRUCTURADA NORMA INEN 2059 S5 D=160MM | TUBERÍA Y ACCESORIOS DE PVC DOBLE PARED ESTRUCTURADA NORMA INEN 2059 S5 D=160MM | UNIDAD: | M
EQUIPOS | [5 empty] | PESO RELATIVO ELEMENTO | CPC Elemento | NP/ND/EP | VAE (%) | VAE (%) Elemento
DESCRIPCION | CANTIDAD | TARIFA | COSTO HORA | RENDIMIENTO | COSTO
| A | B | C = A x B | R | D = C x R | PRT = Td/Q |  |  | Vi(%) | VAEt =PRT*Vi
Herramienta menor | 1 | 0.2 | 0.2 | 0.6 | 0.12 | 0.68 | 4299217233 | EP | 100 | 0.68
SUBTOTAL M |  |  |  |  | 0.12
MANO DE OBRA | [5 empty] | PESO RELATIVO ELEMENTO | CPC Elemento | NP/ND/EP | VAE (%) | VAE (%) Elemento
DESCRIPCION | CANTIDAD | JORNAL /HR | COSTO HORA | RENDIMIENTO | COSTO
| A | B | C = A x B | R | D = C x R | PRT = Td/Q |  |  | Vi(%) | VAEt =PRT*Vi
Maestro mayor de ejecucion de obra (Estr.Oc C1) | 0.1 | 3.82 | 0.38 | 0.6 | 0.23 | 1.3 | 541110011 | EP | 100 | 1.3
Plomero (Estr.Oc D2) | 1 | 3.45 | 3.45 | 0.6 | 2.07 | 11.72 | 541110011 | EP | 100 | 11.72
PEÓN | 1 | 3.41 | 3.41 | 0.6 | 2.05 | 11.61 | 541110011 | EP | 100 | 11.61
SUBTOTAL M |  |  |  |  | 4.35
MATERIALES | [5 empty] | PESO RELATIVO ELEMENTO | CPC Elemento | NP/ND/EP | VAE (%) | VAE (%) Elemento
DESCRIPCION |  | UNIDAD | CANTIDAD | P. UNITARIO | COSTO
|  |  | A | B | C = A x B | PRT = Td/Q |  |  | Vi(%) | VAEt =PRT*Vi
Material menudo |  | Unidad | 1 | 0.23 | 0.23 | 1.3 | 3544002123 | EP | 100 | 1.3
Tubo pvc 160mm |  | m | 1 | 12.96 | 12.96 | 73.39 | 363201011 | EP | 100 | 73.39
SUBTOTAL O |  |  |  |  | 13.19
TRANSPORTE | [5 empty] | PESO RELATIVO ELEMENTO | CPC Elemento | NP/ND/EP | VAE (%) | VAE (%) Elemento
DESCRIPCION | UNIDAD | DISTANCIA | CANTIDAD | TARIFA | COSTO
|  |  | A | B | C = A x B | PRT = Td/Q |  |  | Vi(%) | VAEt =PRT*Vi
TRANSPORTE DE MATERIAL | QUNTAL | 200 | 0 | 0.1 | 0 | 0 | 321530014 | EP | 100
SUBTOTAL P |  |  |  |  | 0
|  | TOTAL COSTO DIRECTO (M+N+O+P) |  |  | 17.66 | 0 |  |  |  | 100
|  | COSTO INDIRECTO |  | 20 | 3.53
ESTOS PRECIOS NO INCLUYEN EL IVA |  | OTROS INDIRECTOS:
|  | COSTO TOTAL DEL RUBRO: |  |  | 21.19
|  | VALOR OFERTADO: |  |  | 21.19
VEINTIUN dolares DIECINUEVE centavos

## 506
ANALISIS DE PRECIOS UNITARIOS | 1 | 1 | 1 | 1 | 1 | DETERMINACION DEL VAE DEL RUBRO
NOMBRE DE PROYECTO: | PRESUPUESTO DE OBRAS NUEVAS EN EL CENAIM |  |  |  | Hoja de 1273
NOMBRE DE OFERENTE:
CODIGO DE RUBRO: | 516499 | 516499 | 516499 | 516499 | 516499
RUBRO: | SEDIMENTADOR | SEDIMENTADOR | SEDIMENTADOR | UNIDAD: | U
EQUIPOS | [5 empty] | PESO RELATIVO ELEMENTO | CPC Elemento | NP/ND/EP | VAE (%) | VAE (%) Elemento
DESCRIPCION | CANTIDAD | TARIFA | COSTO HORA | RENDIMIENTO | COSTO
| A | B | C = A x B | R | D = C x R | PRT = Td/Q |  |  | Vi(%) | VAEt =PRT*Vi
Concretera 1 saco | 1 | 2.1 | 2.1 | 13 | 27.3 | 2.59 | 4443004231 | EP | 100 | 2.59
Herramienta menor | 2 | 0.2 | 0.4 | 13 | 5.2 | 0.49 | 4299217233 | EP | 100 | 0.49
SUBTOTAL M |  |  |  |  | 32.5
MANO DE OBRA | [5 empty] | PESO RELATIVO ELEMENTO | CPC Elemento | NP/ND/EP | VAE (%) | VAE (%) Elemento
DESCRIPCION | CANTIDAD | JORNAL /HR | COSTO HORA | RENDIMIENTO | COSTO
| A | B | C = A x B | R | D = C x R | PRT = Td/Q |  |  | Vi(%) | VAEt =PRT*Vi
ALBAÑIL (ESTR.OC. D2) | 3 | 3.45 | 10.35 | 13 | 134.55 | 12.77 | 541110011 | EP | 100 | 12.77
INSPECTOR DE OBRA (ESTR.OC. B3) | 0.1 | 3.83 | 0.38 | 13 | 4.98 | 0.47 | 541110011 | EP | 100 | 0.47
Peon (Estr.Oc E2) | 3 | 3.41 | 10.23 | 13 | 132.99 | 12.62 | 541110011 | EP | 100 | 12.62
Carpintero (Estr.Oc D2) | 2 | 3.45 | 6.9 | 13 | 89.7 | 8.51 | 541110011 | EP | 100 | 8.51
Fierrero (Estr.Oc D2) | 1 | 3.45 | 3.45 | 13 | 44.85 | 4.26 | 541110011 | EP | 100 | 4.26
SUBTOTAL M |  |  |  |  | 407.07
MATERIALES | [5 empty] | PESO RELATIVO ELEMENTO | CPC Elemento | NP/ND/EP | VAE (%) | VAE (%) Elemento
DESCRIPCION |  | UNIDAD | CANTIDAD | P. UNITARIO | COSTO
|  |  | A | B | C = A x B | PRT = Td/Q |  |  | Vi(%) | VAEt =PRT*Vi
Ladrillo de obra (27x14x2,5) |  | m2 | 8 | 12.2 | 97.6 | 9.26 | 373500011 | EP | 100 | 9.26
PIEDRA |  | m3 | 0.1 | 16.39 | 1.64 | 0.16 | 151300917 | EP | 100 | 0.16
Acero de refuerzo fy=4200kg/cm2 |  | Kg | 200 | 1.04 | 208 | 19.73 | 411211912 | EP | 100 | 19.73
ARENA |  | m3 | 0.2 | 25 | 5 | 0.47 | 153100117 | EP | 100 | 0.47
RIPIO |  | m3 | 0.1 | 21 | 2.1 | 0.2 | 153200011 | EP | 100 | 0.2
AGUA |  | m3 | 0.1 | 1.1 | 0.11 | 0.01 | 180000111 | EP | 100 | 0.01
CEMENTO |  | kg | 640 | 0.25 | 160 | 15.18 | 374400011 | EP | 100 | 15.18
Encofrado |  | M2 | 14 | 10 | 140 | 13.28 | 316000311 | EP | 100 | 13.28
SUBTOTAL O |  |  |  |  | 614.45
TRANSPORTE | [5 empty] | PESO RELATIVO ELEMENTO | CPC Elemento | NP/ND/EP | VAE (%) | VAE (%) Elemento
DESCRIPCION | UNIDAD | DISTANCIA | CANTIDAD | TARIFA | COSTO
|  |  | A | B | C = A x B | PRT = Td/Q |  |  | Vi(%) | VAEt =PRT*Vi
SUBTOTAL P |  |  |  |  | 0
|  | TOTAL COSTO DIRECTO (M+N+O+P) |  |  | 1054.02 |  |  |  |  | 100
|  | COSTO INDIRECTO |  | 20 | 210.8
ESTOS PRECIOS NO INCLUYEN EL IVA |  | OTROS INDIRECTOS:
|  | COSTO TOTAL DEL RUBRO: |  |  | 1264.82
|  | VALOR OFERTADO: |  |  | 1264.82
MIL DOSCIENTOS SESENTA Y CUATRO dolares OCHENTA Y DOS centavos

## 507
ANALISIS DE PRECIOS UNITARIOS | 1 | 1 | 1 | 1 | 1 | DETERMINACION DEL VAE DEL RUBRO
NOMBRE DE PROYECTO: | PRESUPUESTO DE OBRAS NUEVAS EN EL CENAIM |  |  |  | Hoja de 1273
NOMBRE DE OFERENTE:
CODIGO DE RUBRO: | 516014 | 516014 | 516014 | 516014 | 516014
RUBRO: | PINTURA INTERIOR | PINTURA INTERIOR | PINTURA INTERIOR | UNIDAD: | M2
EQUIPOS | [5 empty] | PESO RELATIVO ELEMENTO | CPC Elemento | NP/ND/EP | VAE (%) | VAE (%) Elemento
DESCRIPCION | CANTIDAD | TARIFA | COSTO HORA | RENDIMIENTO | COSTO
| A | B | C = A x B | R | D = C x R | PRT = Td/Q |  |  | Vi(%) | VAEt =PRT*Vi
Herramientas menores | 1 | 1 | 1 | 0.2 | 0.2 | 3.05 | 429992527 | EP | 100 | 3.05
Andamios | 12 | 0.12 | 1.44 | 0.2 | 0.29 | 4.42 | 421900017 | EP | 100 | 4.42
SUBTOTAL M |  |  |  |  | 0.49
MANO DE OBRA | [5 empty] | PESO RELATIVO ELEMENTO | CPC Elemento | NP/ND/EP | VAE (%) | VAE (%) Elemento
DESCRIPCION | CANTIDAD | JORNAL /HR | COSTO HORA | RENDIMIENTO | COSTO
| A | B | C = A x B | R | D = C x R | PRT = Td/Q |  |  | Vi(%) | VAEt =PRT*Vi
Pintor (Estr.Oc D2) | 2 | 3.45 | 6.9 | 0.2 | 1.38 | 21.04 | 541110011 | EP | 100 | 21.04
Peon de pintor (Estr.Oc E2) | 2 | 3.41 | 6.82 | 0.2 | 1.36 | 20.73 | 541110011 | EP | 100 | 20.73
INSPECTOR DE OBRA (ESTR.OC. B3) | 0.2 | 3.83 | 0.77 | 0.2 | 0.15 | 2.29 | 541110011 | EP | 100 | 2.29
SUBTOTAL M |  |  |  |  | 2.89
MATERIALES | [5 empty] | PESO RELATIVO ELEMENTO | CPC Elemento | NP/ND/EP | VAE (%) | VAE (%) Elemento
DESCRIPCION |  | UNIDAD | CANTIDAD | P. UNITARIO | COSTO
|  |  | A | B | C = A x B | PRT = Td/Q |  |  | Vi(%) | VAEt =PRT*Vi
Pintura elastomerica |  | galon | 0.1 | 15.82 | 1.58 | 24.09 | 351100121 | EP | 100 | 24.09
Sikafill o similar,impermabizante cubierta transitable base resina acrilica |  | GAL | 0.05 | 27.2 | 1.36 | 20.73 | 369400011 | EP | 100 | 20.73
EMPASTE INTERIOR |  | kg | 0.5 | 0.47 | 0.24 | 3.66 | 374200111 | EP | 100 | 3.66
SUBTOTAL O |  |  |  |  | 3.18
TRANSPORTE | [5 empty] | PESO RELATIVO ELEMENTO | CPC Elemento | NP/ND/EP | VAE (%) | VAE (%) Elemento
DESCRIPCION | UNIDAD | DISTANCIA | CANTIDAD | TARIFA | COSTO
|  |  | A | B | C = A x B | PRT = Td/Q |  |  | Vi(%) | VAEt =PRT*Vi
SUBTOTAL P |  |  |  |  | 0
|  | TOTAL COSTO DIRECTO (M+N+O+P) |  |  | 6.56 |  |  |  |  | 100
|  | COSTO INDIRECTO |  | 20 | 1.31
ESTOS PRECIOS NO INCLUYEN EL IVA |  | OTROS INDIRECTOS:
|  | COSTO TOTAL DEL RUBRO: |  |  | 7.87
|  | VALOR OFERTADO: |  |  | 7.87
SIETE dolares OCHENTA Y SIETE centavos

## 508
ANALISIS DE PRECIOS UNITARIOS | 1 | 1 | 1 | 1 | 1 | DETERMINACION DEL VAE DEL RUBRO
NOMBRE DE PROYECTO: | PRESUPUESTO DE OBRAS NUEVAS EN EL CENAIM |  |  |  | Hoja de 1273
NOMBRE DE OFERENTE:
CODIGO DE RUBRO: | 516013 | 516013 | 516013 | 516013 | 516013
RUBRO: | PINTURA EXTERIOR | PINTURA EXTERIOR | PINTURA EXTERIOR | UNIDAD: | M2
EQUIPOS | [5 empty] | PESO RELATIVO ELEMENTO | CPC Elemento | NP/ND/EP | VAE (%) | VAE (%) Elemento
DESCRIPCION | CANTIDAD | TARIFA | COSTO HORA | RENDIMIENTO | COSTO
| A | B | C = A x B | R | D = C x R | PRT = Td/Q |  |  | Vi(%) | VAEt =PRT*Vi
Herramientas menores | 1 | 1 | 1 | 0.25 | 0.25 | 3.22 | 429992527 | EP | 100 | 3.22
Andamios | 12 | 0.12 | 1.44 | 0.25 | 0.36 | 4.64 | 421900017 | EP | 100 | 4.64
SUBTOTAL M |  |  |  |  | 0.61
MANO DE OBRA | [5 empty] | PESO RELATIVO ELEMENTO | CPC Elemento | NP/ND/EP | VAE (%) | VAE (%) Elemento
DESCRIPCION | CANTIDAD | JORNAL /HR | COSTO HORA | RENDIMIENTO | COSTO
| A | B | C = A x B | R | D = C x R | PRT = Td/Q |  |  | Vi(%) | VAEt =PRT*Vi
Pintor (Estr.Oc D2) | 2 | 3.45 | 6.9 | 0.25 | 1.72 | 22.16 | 541110011 | EP | 100 | 22.16
Peon de pintor (Estr.Oc E2) | 2 | 3.41 | 6.82 | 0.25 | 1.7 | 21.91 | 541110011 | EP | 100 | 21.91
INSPECTOR DE OBRA (ESTR.OC. B3) | 0.2 | 3.83 | 0.77 | 0.25 | 0.19 | 2.45 | 541110011 | EP | 100 | 2.45
SUBTOTAL M |  |  |  |  | 3.61
MATERIALES | [5 empty] | PESO RELATIVO ELEMENTO | CPC Elemento | NP/ND/EP | VAE (%) | VAE (%) Elemento
DESCRIPCION |  | UNIDAD | CANTIDAD | P. UNITARIO | COSTO
|  |  | A | B | C = A x B | PRT = Td/Q |  |  | Vi(%) | VAEt =PRT*Vi
Pintura elastomerica |  | galon | 0.1 | 15.82 | 1.58 | 20.36 | 351100121 | EP | 100 | 20.36
Sikafill o similar,impermabizante cubierta transitable base resina acrilica |  | GAL | 0.05 | 27.2 | 1.36 | 17.53 | 369400011 | EP | 100 | 17.53
EMPASTE EXTERIOR |  | kg | 0.5 | 1.21 | 0.6 | 7.73 | 374200111 | EP | 100 | 7.73
SUBTOTAL O |  |  |  |  | 3.54
TRANSPORTE | [5 empty] | PESO RELATIVO ELEMENTO | CPC Elemento | NP/ND/EP | VAE (%) | VAE (%) Elemento
DESCRIPCION | UNIDAD | DISTANCIA | CANTIDAD | TARIFA | COSTO
|  |  | A | B | C = A x B | PRT = Td/Q |  |  | Vi(%) | VAEt =PRT*Vi
SUBTOTAL P |  |  |  |  | 0
|  | TOTAL COSTO DIRECTO (M+N+O+P) |  |  | 7.76 |  |  |  |  | 100
|  | COSTO INDIRECTO |  | 20 | 1.55
ESTOS PRECIOS NO INCLUYEN EL IVA |  | OTROS INDIRECTOS:
|  | COSTO TOTAL DEL RUBRO: |  |  | 9.31
|  | VALOR OFERTADO: |  |  | 9.31
NUEVE dolares TREINTA Y UN centavos

## 509
ANALISIS DE PRECIOS UNITARIOS | 1 | 1 | 1 | 1 | 1 | DETERMINACION DEL VAE DEL RUBRO
NOMBRE DE PROYECTO: | PRESUPUESTO DE OBRAS NUEVAS EN EL CENAIM |  |  |  | Hoja de 1273
NOMBRE DE OFERENTE:
CODIGO DE RUBRO: | 516432 | 516432 | 516432 | 516432 | 516432
RUBRO: | PINTURA EPÓXICA PARA MESONES COLOR GRIS | PINTURA EPÓXICA PARA MESONES COLOR GRIS | PINTURA EPÓXICA PARA MESONES COLOR GRIS | UNIDAD: | M2
EQUIPOS | [5 empty] | PESO RELATIVO ELEMENTO | CPC Elemento | NP/ND/EP | VAE (%) | VAE (%) Elemento
DESCRIPCION | CANTIDAD | TARIFA | COSTO HORA | RENDIMIENTO | COSTO
| A | B | C = A x B | R | D = C x R | PRT = Td/Q |  |  | Vi(%) | VAEt =PRT*Vi
Herramientas menores | 1 | 1 | 1 | 0.2 | 0.2 | 1.34 | 429992527 | EP | 100 | 1.34
Andamios | 12 | 0.12 | 1.44 | 0.2 | 0.29 | 1.95 | 421900017 | EP | 100 | 1.95
SUBTOTAL M |  |  |  |  | 0.49
MANO DE OBRA | [5 empty] | PESO RELATIVO ELEMENTO | CPC Elemento | NP/ND/EP | VAE (%) | VAE (%) Elemento
DESCRIPCION | CANTIDAD | JORNAL /HR | COSTO HORA | RENDIMIENTO | COSTO
| A | B | C = A x B | R | D = C x R | PRT = Td/Q |  |  | Vi(%) | VAEt =PRT*Vi
Pintor (Estr.Oc D2) | 2 | 3.45 | 6.9 | 0.2 | 1.38 | 9.26 | 541110011 | EP | 100 | 9.26
Peon de pintor (Estr.Oc E2) | 2 | 3.41 | 6.82 | 0.2 | 1.36 | 9.12 | 541110011 | EP | 100 | 9.12
INSPECTOR DE OBRA (ESTR.OC. B3) | 0.2 | 3.83 | 0.77 | 0.2 | 0.15 | 1.01 | 541110011 | EP | 100 | 1.01
SUBTOTAL M |  |  |  |  | 2.89
MATERIALES | [5 empty] | PESO RELATIVO ELEMENTO | CPC Elemento | NP/ND/EP | VAE (%) | VAE (%) Elemento
DESCRIPCION |  | UNIDAD | CANTIDAD | P. UNITARIO | COSTO
|  |  | A | B | C = A x B | PRT = Td/Q |  |  | Vi(%) | VAEt =PRT*Vi
Sikafill o similar,impermabizante cubierta transitable base resina acrilica |  | GAL | 0.05 | 27.2 | 1.36 | 9.12 | 369400011 | EP | 100 | 9.12
Pintura epoxica grado alimenticio |  | m2 | 1 | 10.17 | 10.17 | 68.21 | 351100212 | EP | 100 | 68.21
SUBTOTAL O |  |  |  |  | 11.53
TRANSPORTE | [5 empty] | PESO RELATIVO ELEMENTO | CPC Elemento | NP/ND/EP | VAE (%) | VAE (%) Elemento
DESCRIPCION | UNIDAD | DISTANCIA | CANTIDAD | TARIFA | COSTO
|  |  | A | B | C = A x B | PRT = Td/Q |  |  | Vi(%) | VAEt =PRT*Vi
SUBTOTAL P |  |  |  |  | 0
|  | TOTAL COSTO DIRECTO (M+N+O+P) |  |  | 14.91 |  |  |  |  | 100
|  | COSTO INDIRECTO |  | 20 | 2.98
ESTOS PRECIOS NO INCLUYEN EL IVA |  | OTROS INDIRECTOS:
|  | COSTO TOTAL DEL RUBRO: |  |  | 17.89
|  | VALOR OFERTADO: |  |  | 17.89
DIECISIETE dolares OCHENTA Y NUEVE centavos

## 510
ANALISIS DE PRECIOS UNITARIOS | 1 | 1 | 1 | 1 | 1 | DETERMINACION DEL VAE DEL RUBRO
NOMBRE DE PROYECTO: | PRESUPUESTO DE OBRAS NUEVAS EN EL CENAIM |  |  |  | Hoja de 1273
NOMBRE DE OFERENTE:
CODIGO DE RUBRO: | 516431 | 516431 | 516431 | 516431 | 516431
RUBRO: | PINTURA EPÓXICA PARA MESONES COLOR AZUL | PINTURA EPÓXICA PARA MESONES COLOR AZUL | PINTURA EPÓXICA PARA MESONES COLOR AZUL | UNIDAD: | M2
EQUIPOS | [5 empty] | PESO RELATIVO ELEMENTO | CPC Elemento | NP/ND/EP | VAE (%) | VAE (%) Elemento
DESCRIPCION | CANTIDAD | TARIFA | COSTO HORA | RENDIMIENTO | COSTO
| A | B | C = A x B | R | D = C x R | PRT = Td/Q |  |  | Vi(%) | VAEt =PRT*Vi
Herramientas menores | 1 | 1 | 1 | 0.2 | 0.2 | 1.34 | 429992527 | EP | 100 | 1.34
Andamios | 12 | 0.12 | 1.44 | 0.2 | 0.29 | 1.95 | 421900017 | EP | 100 | 1.95
SUBTOTAL M |  |  |  |  | 0.49
MANO DE OBRA | [5 empty] | PESO RELATIVO ELEMENTO | CPC Elemento | NP/ND/EP | VAE (%) | VAE (%) Elemento
DESCRIPCION | CANTIDAD | JORNAL /HR | COSTO HORA | RENDIMIENTO | COSTO
| A | B | C = A x B | R | D = C x R | PRT = Td/Q |  |  | Vi(%) | VAEt =PRT*Vi
Pintor (Estr.Oc D2) | 2 | 3.45 | 6.9 | 0.2 | 1.38 | 9.26 | 541110011 | EP | 100 | 9.26
Peon de pintor (Estr.Oc E2) | 2 | 3.41 | 6.82 | 0.2 | 1.36 | 9.12 | 541110011 | EP | 100 | 9.12
INSPECTOR DE OBRA (ESTR.OC. B3) | 0.2 | 3.83 | 0.77 | 0.2 | 0.15 | 1.01 | 541110011 | EP | 100 | 1.01
SUBTOTAL M |  |  |  |  | 2.89
MATERIALES | [5 empty] | PESO RELATIVO ELEMENTO | CPC Elemento | NP/ND/EP | VAE (%) | VAE (%) Elemento
DESCRIPCION |  | UNIDAD | CANTIDAD | P. UNITARIO | COSTO
|  |  | A | B | C = A x B | PRT = Td/Q |  |  | Vi(%) | VAEt =PRT*Vi
Sikafill o similar,impermabizante cubierta transitable base resina acrilica |  | GAL | 0.05 | 27.2 | 1.36 | 9.12 | 369400011 | EP | 100 | 9.12
Pintura epoxica grado alimenticio |  | m2 | 1 | 10.17 | 10.17 | 68.21 | 351100212 | EP | 100 | 68.21
SUBTOTAL O |  |  |  |  | 11.53
TRANSPORTE | [5 empty] | PESO RELATIVO ELEMENTO | CPC Elemento | NP/ND/EP | VAE (%) | VAE (%) Elemento
DESCRIPCION | UNIDAD | DISTANCIA | CANTIDAD | TARIFA | COSTO
|  |  | A | B | C = A x B | PRT = Td/Q |  |  | Vi(%) | VAEt =PRT*Vi
SUBTOTAL P |  |  |  |  | 0
|  | TOTAL COSTO DIRECTO (M+N+O+P) |  |  | 14.91 |  |  |  |  | 100
|  | COSTO INDIRECTO |  | 20 | 2.98
ESTOS PRECIOS NO INCLUYEN EL IVA |  | OTROS INDIRECTOS:
|  | COSTO TOTAL DEL RUBRO: |  |  | 17.89
|  | VALOR OFERTADO: |  |  | 17.89
DIECISIETE dolares OCHENTA Y NUEVE centavos

## 511
ANALISIS DE PRECIOS UNITARIOS | 1 | 1 | 1 | 1 | 1 | DETERMINACION DEL VAE DEL RUBRO
NOMBRE DE PROYECTO: | PRESUPUESTO DE OBRAS NUEVAS EN EL CENAIM |  |  |  | Hoja de 1273
NOMBRE DE OFERENTE:
CODIGO DE RUBRO: | 516276 | 516276 | 516276 | 516276 | 516276
RUBRO: | BOMBA DE 1/2 HP | BOMBA DE 1/2 HP | BOMBA DE 1/2 HP | UNIDAD: | U
EQUIPOS | [5 empty] | PESO RELATIVO ELEMENTO | CPC Elemento | NP/ND/EP | VAE (%) | VAE (%) Elemento
DESCRIPCION | CANTIDAD | TARIFA | COSTO HORA | RENDIMIENTO | COSTO
| A | B | C = A x B | R | D = C x R | PRT = Td/Q |  |  | Vi(%) | VAEt =PRT*Vi
Herramienta menor | 1 | 0.2 | 0.2 | 1.1 | 0.22 | 0.05 | 4299217233 | EP | 100 | 0.05
SUBTOTAL M |  |  |  |  | 0.22
MANO DE OBRA | [5 empty] | PESO RELATIVO ELEMENTO | CPC Elemento | NP/ND/EP | VAE (%) | VAE (%) Elemento
DESCRIPCION | CANTIDAD | JORNAL /HR | COSTO HORA | RENDIMIENTO | COSTO
| A | B | C = A x B | R | D = C x R | PRT = Td/Q |  |  | Vi(%) | VAEt =PRT*Vi
PEON EN GENERAL (ESTR.OC E2) | 2 | 3.41 | 6.82 | 1.1 | 7.5 | 1.79 | 541110011 | EP | 100 | 1.79
INSPECTOR DE OBRA (ESTR.OC. B3) | 1 | 3.83 | 3.83 | 1.1 | 4.21 | 1.01 | 541110011 | EP | 100 | 1.01
SUBTOTAL M |  |  |  |  | 11.71
MATERIALES | [5 empty] | PESO RELATIVO ELEMENTO | CPC Elemento | NP/ND/EP | VAE (%) | VAE (%) Elemento
DESCRIPCION |  | UNIDAD | CANTIDAD | P. UNITARIO | COSTO
|  |  | A | B | C = A x B | PRT = Td/Q |  |  | Vi(%) | VAEt =PRT*Vi
CEMENTO |  | kg | 7.72 | 0.25 | 1.93 | 0.46 | 374400011 | EP | 100 | 0.46
ARENA |  | m3 | 0.02 | 25 | 0.5 | 0.12 | 153100117 | EP | 100 | 0.12
RIPIO |  | m3 | 0.02 | 21 | 0.42 | 0.1 | 153200011 | EP | 100 | 0.1
Bomba 1/2hp 1"x1" |  | u | 1 | 403.3 | 403.3 | 96.46 | 432300421 | NP | 0 | 0
AGUA |  | m3 | 0.01 | 1.1 | 0.01 | 0 | 180000111 | EP | 100 | 0
SUBTOTAL O |  |  |  |  | 406.16
TRANSPORTE | [5 empty] | PESO RELATIVO ELEMENTO | CPC Elemento | NP/ND/EP | VAE (%) | VAE (%) Elemento
DESCRIPCION | UNIDAD | DISTANCIA | CANTIDAD | TARIFA | COSTO
|  |  | A | B | C = A x B | PRT = Td/Q |  |  | Vi(%) | VAEt =PRT*Vi
SUBTOTAL P |  |  |  |  | 0
|  | TOTAL COSTO DIRECTO (M+N+O+P) |  |  | 418.09 |  |  |  |  | 3.53
|  | COSTO INDIRECTO |  | 20 | 83.62
ESTOS PRECIOS NO INCLUYEN EL IVA |  | OTROS INDIRECTOS:
|  | COSTO TOTAL DEL RUBRO: |  |  | 501.71
|  | VALOR OFERTADO: |  |  | 501.71
QUINIENTOS UN dolares SETENTA Y UN centavos

## 512
ANALISIS DE PRECIOS UNITARIOS | 1 | 1 | 1 | 1 | 1 | DETERMINACION DEL VAE DEL RUBRO
NOMBRE DE PROYECTO: | PRESUPUESTO DE OBRAS NUEVAS EN EL CENAIM |  |  |  | Hoja de 1273
NOMBRE DE OFERENTE:
CODIGO DE RUBRO: | 516620 | 516620 | 516620 | 516620 | 516620
RUBRO: | BASE PARA ASIENTO DE BOMBA | BASE PARA ASIENTO DE BOMBA | BASE PARA ASIENTO DE BOMBA | UNIDAD: | U
EQUIPOS | [5 empty] | PESO RELATIVO ELEMENTO | CPC Elemento | NP/ND/EP | VAE (%) | VAE (%) Elemento
DESCRIPCION | CANTIDAD | TARIFA | COSTO HORA | RENDIMIENTO | COSTO
| A | B | C = A x B | R | D = C x R | PRT = Td/Q |  |  | Vi(%) | VAEt =PRT*Vi
Herramienta menor (5% M.O.) |  |  |  |  | 0.34 | 1.02 | 4299217233 | EP | 100 | 1.02
SUBTOTAL M |  |  |  |  | 0.34
MANO DE OBRA | [5 empty] | PESO RELATIVO ELEMENTO | CPC Elemento | NP/ND/EP | VAE (%) | VAE (%) Elemento
DESCRIPCION | CANTIDAD | JORNAL /HR | COSTO HORA | RENDIMIENTO | COSTO
| A | B | C = A x B | R | D = C x R | PRT = Td/Q |  |  | Vi(%) | VAEt =PRT*Vi
ALBAÑIL (ESTR.OC. D2) | 1 | 3.45 | 3.45 | 1 | 3.45 | 10.32 | 541110011 | EP | 100 | 10.32
PEON EN GENERAL (ESTR.OC E2) | 1 | 3.41 | 3.41 | 1 | 3.41 | 10.2 | 541110011 | EP | 100 | 10.2
SUBTOTAL M |  |  |  |  | 6.86
MATERIALES | [5 empty] | PESO RELATIVO ELEMENTO | CPC Elemento | NP/ND/EP | VAE (%) | VAE (%) Elemento
DESCRIPCION |  | UNIDAD | CANTIDAD | P. UNITARIO | COSTO
|  |  | A | B | C = A x B | PRT = Td/Q |  |  | Vi(%) | VAEt =PRT*Vi
ARENA |  | m3 | 0.1 | 25 | 2.5 | 7.48 | 153100117 | EP | 100 | 7.48
AGUA |  | m3 | 0.1 | 1.1 | 0.11 | 0.33 | 180000111 | EP | 100 | 0.33
CEMENTO |  | kg | 25 | 0.25 | 6.25 | 18.7 | 374400011 | EP | 100 | 18.7
Piedra homogenizada # 57 (5-25mm). |  | m3 | 0.1 | 7.75 | 0.78 | 2.33 | 153200012 | EP | 100 | 2.33
Tabla de encofrado 0,20m |  | m | 8 | 1.81 | 14.48 | 43.33 | 313100011 | EP | 100 | 43.33
ACERO DE REFUERZO EN BARRAS |  | kg | 2 | 1.05 | 2.1 | 6.28 | 411211912 | EP | 100 | 6.28
SUBTOTAL O |  |  |  |  | 26.22
TRANSPORTE | [5 empty] | PESO RELATIVO ELEMENTO | CPC Elemento | NP/ND/EP | VAE (%) | VAE (%) Elemento
DESCRIPCION | UNIDAD | DISTANCIA | CANTIDAD | TARIFA | COSTO
|  |  | A | B | C = A x B | PRT = Td/Q |  |  | Vi(%) | VAEt =PRT*Vi
SUBTOTAL P |  |  |  |  | 0
|  | TOTAL COSTO DIRECTO (M+N+O+P) |  |  | 33.42 |  |  |  |  | 99.99
|  | COSTO INDIRECTO |  | 20 | 6.68
ESTOS PRECIOS NO INCLUYEN EL IVA |  | OTROS INDIRECTOS:
|  | COSTO TOTAL DEL RUBRO: |  |  | 40.1
|  | VALOR OFERTADO: |  |  | 40.1
CUARENTA dolares DIEZ centavos

## 513
ANALISIS DE PRECIOS UNITARIOS | 1 | 1 | 1 | 1 | 1 | DETERMINACION DEL VAE DEL RUBRO
NOMBRE DE PROYECTO: | PRESUPUESTO DE OBRAS NUEVAS EN EL CENAIM |  |  |  | Hoja de 1273
NOMBRE DE OFERENTE:
CODIGO DE RUBRO: | 516619 | 516619 | 516619 | 516619 | 516619
RUBRO: | ACCESORIOS DE INSTALACION DE BOMBAS A RECIRCULACIÓN DE AGUA DE MAR | ACCESORIOS DE INSTALACION DE BOMBAS A RECIRCULACIÓN DE AGUA DE MAR | ACCESORIOS DE INSTALACION DE BOMBAS A RECIRCULACIÓN DE AGUA DE MAR | UNIDAD: | U
EQUIPOS | [5 empty] | PESO RELATIVO ELEMENTO | CPC Elemento | NP/ND/EP | VAE (%) | VAE (%) Elemento
DESCRIPCION | CANTIDAD | TARIFA | COSTO HORA | RENDIMIENTO | COSTO
| A | B | C = A x B | R | D = C x R | PRT = Td/Q |  |  | Vi(%) | VAEt =PRT*Vi
Herramienta menor (5% M.O.) |  |  |  |  | 4.18 | 3.23 | 4299217233 | EP | 100 | 3.23
SUBTOTAL M |  |  |  |  | 4.18
MANO DE OBRA | [5 empty] | PESO RELATIVO ELEMENTO | CPC Elemento | NP/ND/EP | VAE (%) | VAE (%) Elemento
DESCRIPCION | CANTIDAD | JORNAL /HR | COSTO HORA | RENDIMIENTO | COSTO
| A | B | C = A x B | R | D = C x R | PRT = Td/Q |  |  | Vi(%) | VAEt =PRT*Vi
PEON EN GENERAL (ESTR.OC E2) | 1 | 3.41 | 3.41 | 7.8088 | 26.63 | 20.59 | 541110011 | EP | 100 | 20.59
INSPECTOR DE OBRA (ESTR.OC. B3) | 0.1 | 3.83 | 0.38 | 7.8088 | 2.99 | 2.31 | 541110011 | EP | 100 | 2.31
ALBAÑIL (ESTR.OC. D2) | 2 | 3.45 | 6.9 | 7.8088 | 53.88 | 41.66 | 541110011 | EP | 100 | 41.66
SUBTOTAL M |  |  |  |  | 83.5
MATERIALES | [5 empty] | PESO RELATIVO ELEMENTO | CPC Elemento | NP/ND/EP | VAE (%) | VAE (%) Elemento
DESCRIPCION |  | UNIDAD | CANTIDAD | P. UNITARIO | COSTO
|  |  | A | B | C = A x B | PRT = Td/Q |  |  | Vi(%) | VAEt =PRT*Vi
Accesorios |  | U | 4 | 5.67 | 22.68 | 17.54 | 445210011 | EP | 100 | 17.54
Tuberia pvc u/e 1.00mpa 063mm |  | m | 6 | 3.16 | 18.96 | 14.66 | 445210011 | EP | 100 | 14.66
SUBTOTAL O |  |  |  |  | 41.64
TRANSPORTE | [5 empty] | PESO RELATIVO ELEMENTO | CPC Elemento | NP/ND/EP | VAE (%) | VAE (%) Elemento
DESCRIPCION | UNIDAD | DISTANCIA | CANTIDAD | TARIFA | COSTO
|  |  | A | B | C = A x B | PRT = Td/Q |  |  | Vi(%) | VAEt =PRT*Vi
SUBTOTAL P |  |  |  |  | 0
|  | TOTAL COSTO DIRECTO (M+N+O+P) |  |  | 129.32 |  |  |  |  | 99.99
|  | COSTO INDIRECTO |  | 20 | 25.86
ESTOS PRECIOS NO INCLUYEN EL IVA |  | OTROS INDIRECTOS:
|  | COSTO TOTAL DEL RUBRO: |  |  | 155.18
|  | VALOR OFERTADO: |  |  | 155.18
CIENTO CINCUENTA Y CINCO dolares DIECIOCHO centavos

## 514
ANALISIS DE PRECIOS UNITARIOS | 1 | 1 | 1 | 1 | 1 | DETERMINACION DEL VAE DEL RUBRO
NOMBRE DE PROYECTO: | PRESUPUESTO DE OBRAS NUEVAS EN EL CENAIM |  |  |  | Hoja de 1273
NOMBRE DE OFERENTE:
CODIGO DE RUBRO: | 516525 | 516525 | 516525 | 516525 | 516525
RUBRO: | TABLERO DE DISTRIBUCIÓN DE 500 AMPERIOS | TABLERO DE DISTRIBUCIÓN DE 500 AMPERIOS | TABLERO DE DISTRIBUCIÓN DE 500 AMPERIOS | UNIDAD: | U
EQUIPOS | [5 empty] | PESO RELATIVO ELEMENTO | CPC Elemento | NP/ND/EP | VAE (%) | VAE (%) Elemento
DESCRIPCION | CANTIDAD | TARIFA | COSTO HORA | RENDIMIENTO | COSTO
| A | B | C = A x B | R | D = C x R | PRT = Td/Q |  |  | Vi(%) | VAEt =PRT*Vi
Herramienta menor | 1 | 0.2 | 0.2 | 25 | 5 | 0.36 | 4299217233 | EP | 100 | 0.36
SUBTOTAL M |  |  |  |  | 5
MANO DE OBRA | [5 empty] | PESO RELATIVO ELEMENTO | CPC Elemento | NP/ND/EP | VAE (%) | VAE (%) Elemento
DESCRIPCION | CANTIDAD | JORNAL /HR | COSTO HORA | RENDIMIENTO | COSTO
| A | B | C = A x B | R | D = C x R | PRT = Td/Q |  |  | Vi(%) | VAEt =PRT*Vi
Maestro Electricista (Estr.Oc C1) | 1 | 3.82 | 3.82 | 25 | 95.5 | 6.9 | 541110011 | EP | 100 | 6.9
Electricista (Estr.Oc D2) | 1 | 3.45 | 3.45 | 25 | 86.25 | 6.23 | 541110011 | EP | 100 | 6.23
Peon (Estr.Oc E2) | 1 | 3.41 | 3.41 | 25 | 85.25 | 6.16 | 541110011 | EP | 100 | 6.16
SUBTOTAL M |  |  |  |  | 267
MATERIALES | [5 empty] | PESO RELATIVO ELEMENTO | CPC Elemento | NP/ND/EP | VAE (%) | VAE (%) Elemento
DESCRIPCION |  | UNIDAD | CANTIDAD | P. UNITARIO | COSTO
|  |  | A | B | C = A x B | PRT = Td/Q |  |  | Vi(%) | VAEt =PRT*Vi
Material menudo |  | Unidad | 100 | 1.13 | 113 | 8.16 | 445210011 | EP | 100 | 8.16
TABLERO DE DISTRIBUCIÓN DE 500 AMPERIOS |  | U | 1 | 1000 | 1000 | 72.2 | 442400011 | NP | 0 | 0
SUBTOTAL O |  |  |  |  | 1113
TRANSPORTE | [5 empty] | PESO RELATIVO ELEMENTO | CPC Elemento | NP/ND/EP | VAE (%) | VAE (%) Elemento
DESCRIPCION | UNIDAD | DISTANCIA | CANTIDAD | TARIFA | COSTO
|  |  | A | B | C = A x B | PRT = Td/Q |  |  | Vi(%) | VAEt =PRT*Vi
SUBTOTAL P |  |  |  |  | 0
|  | TOTAL COSTO DIRECTO (M+N+O+P) |  |  | 1385 |  |  |  |  | 27.81
|  | COSTO INDIRECTO |  | 20 | 277
ESTOS PRECIOS NO INCLUYEN EL IVA |  | OTROS INDIRECTOS:
|  | COSTO TOTAL DEL RUBRO: |  |  | 1662
|  | VALOR OFERTADO: |  |  | 1662
MIL SEISCIENTOS SESENTA Y DOS dolares CERO centavos

## 515
ANALISIS DE PRECIOS UNITARIOS | 1 | 1 | 1 | 1 | 1 | DETERMINACION DEL VAE DEL RUBRO
NOMBRE DE PROYECTO: | PRESUPUESTO DE OBRAS NUEVAS EN EL CENAIM |  |  |  | Hoja de 1273
NOMBRE DE OFERENTE:
CODIGO DE RUBRO: | 516261 | 516261 | 516261 | 516261 | 516261
RUBRO: | ALIMENTADOR A TABLERO DE CONTROL DE BOMBA 3#1/0, N#1/0, T#4 AWG THHN TUB. PVC 2 1/2" | ALIMENTADOR A TABLERO DE CONTROL DE BOMBA 3#1/0, N#1/0, T#4 AWG THHN TUB. PVC 2 1/2" | ALIMENTADOR A TABLERO DE CONTROL DE BOMBA 3#1/0, N#1/0, T#4 AWG THHN TUB. PVC 2 1/2" | UNIDAD: | M
EQUIPOS | [5 empty] | PESO RELATIVO ELEMENTO | CPC Elemento | NP/ND/EP | VAE (%) | VAE (%) Elemento
DESCRIPCION | CANTIDAD | TARIFA | COSTO HORA | RENDIMIENTO | COSTO
| A | B | C = A x B | R | D = C x R | PRT = Td/Q |  |  | Vi(%) | VAEt =PRT*Vi
Herramienta menor | 1 | 0.2 | 0.2 | 0.75 | 0.15 | 0.17 | 4299217233 | EP | 100 | 0.17
SUBTOTAL M |  |  |  |  | 0.15
MANO DE OBRA | [5 empty] | PESO RELATIVO ELEMENTO | CPC Elemento | NP/ND/EP | VAE (%) | VAE (%) Elemento
DESCRIPCION | CANTIDAD | JORNAL /HR | COSTO HORA | RENDIMIENTO | COSTO
| A | B | C = A x B | R | D = C x R | PRT = Td/Q |  |  | Vi(%) | VAEt =PRT*Vi
Electricista (Estr.Oc D2) | 1 | 3.45 | 3.45 | 0.75 | 2.59 | 3.02 | 541110011 | EP | 100 | 3.02
PEON EN GENERAL (ESTR.OC E2) | 1 | 3.41 | 3.41 | 0.75 | 2.56 | 2.98 | 541110011 | EP | 100 | 2.98
Maestro Electricista (Estr.Oc C1) | 1 | 3.82 | 3.82 | 0.75 | 2.86 | 3.33 | 541110011 | EP | 100 | 3.33
SUBTOTAL M |  |  |  |  | 8.01
MATERIALES | [5 empty] | PESO RELATIVO ELEMENTO | CPC Elemento | NP/ND/EP | VAE (%) | VAE (%) Elemento
DESCRIPCION |  | UNIDAD | CANTIDAD | P. UNITARIO | COSTO
|  |  | A | B | C = A x B | PRT = Td/Q |  |  | Vi(%) | VAEt =PRT*Vi
cable de cobre 1/0 AWG 19H |  | m | 4 | 16.39 | 65.56 | 76.32 | 463400116 | ND | 40 | 30.53
Tubo de HN, diam. 2 1/2" |  | m | 1 | 5.4 | 5.4 | 6.29 | 363201011 | EP | 100 | 6.29
Cable Cu Des. 4 AWG 7H |  | m | 1 | 5.65 | 5.65 | 6.58 | 463400115 | NP | 0 | 0
MATERIAL MENUDO |  | glb | 0.1 | 11.3 | 1.13 | 1.32 | 445210011 | EP | 100 | 1.32
SUBTOTAL O |  |  |  |  | 77.74
TRANSPORTE | [5 empty] | PESO RELATIVO ELEMENTO | CPC Elemento | NP/ND/EP | VAE (%) | VAE (%) Elemento
DESCRIPCION | UNIDAD | DISTANCIA | CANTIDAD | TARIFA | COSTO
|  |  | A | B | C = A x B | PRT = Td/Q |  |  | Vi(%) | VAEt =PRT*Vi
Camioneta | u | 0.01 | 1 | 0.01 | 0 | 0 | 491130026 | ND | 40
SUBTOTAL P |  |  |  |  | 0
|  | TOTAL COSTO DIRECTO (M+N+O+P) |  |  | 85.9 | 0 |  |  |  | 47.64
|  | COSTO INDIRECTO |  | 20 | 17.18
ESTOS PRECIOS NO INCLUYEN EL IVA |  | OTROS INDIRECTOS:
|  | COSTO TOTAL DEL RUBRO: |  |  | 103.08
|  | VALOR OFERTADO: |  |  | 103.08
CIENTO TRES dolares OCHO centavos

## 516
ANALISIS DE PRECIOS UNITARIOS | 1 | 1 | 1 | 1 | 1 | DETERMINACION DEL VAE DEL RUBRO
NOMBRE DE PROYECTO: | PRESUPUESTO DE OBRAS NUEVAS EN EL CENAIM |  |  |  | Hoja de 1273
NOMBRE DE OFERENTE:
CODIGO DE RUBRO: | 516255 | 516255 | 516255 | 516255 | 516255
RUBRO: | ALIMENTADOR A PANELES DE DISTRIBUCIÓN 3#6, N#6, T#10 AWG THHN TUB. PVC 2" | ALIMENTADOR A PANELES DE DISTRIBUCIÓN 3#6, N#6, T#10 AWG THHN TUB. PVC 2" | ALIMENTADOR A PANELES DE DISTRIBUCIÓN 3#6, N#6, T#10 AWG THHN TUB. PVC 2" | UNIDAD: | M
EQUIPOS | [5 empty] | PESO RELATIVO ELEMENTO | CPC Elemento | NP/ND/EP | VAE (%) | VAE (%) Elemento
DESCRIPCION | CANTIDAD | TARIFA | COSTO HORA | RENDIMIENTO | COSTO
| A | B | C = A x B | R | D = C x R | PRT = Td/Q |  |  | Vi(%) | VAEt =PRT*Vi
Herramienta menor | 1 | 0.2 | 0.2 | 0.15 | 0.03 | 0.44 | 4299217233 | EP | 100 | 0.44
SUBTOTAL M |  |  |  |  | 0.03
MANO DE OBRA | [5 empty] | PESO RELATIVO ELEMENTO | CPC Elemento | NP/ND/EP | VAE (%) | VAE (%) Elemento
DESCRIPCION | CANTIDAD | JORNAL /HR | COSTO HORA | RENDIMIENTO | COSTO
| A | B | C = A x B | R | D = C x R | PRT = Td/Q |  |  | Vi(%) | VAEt =PRT*Vi
Electricista (Estr.Oc D2) | 1 | 3.45 | 3.45 | 0.15 | 0.52 | 7.67 | 541110011 | EP | 100 | 7.67
PEON EN GENERAL (ESTR.OC E2) | 1 | 3.41 | 3.41 | 0.15 | 0.51 | 7.52 | 541110011 | EP | 100 | 7.52
Maestro Electricista (Estr.Oc C1) | 1 | 3.82 | 3.82 | 0.15 | 0.57 | 8.41 | 541110011 | EP | 100 | 8.41
SUBTOTAL M |  |  |  |  | 1.6
MATERIALES | [5 empty] | PESO RELATIVO ELEMENTO | CPC Elemento | NP/ND/EP | VAE (%) | VAE (%) Elemento
DESCRIPCION |  | UNIDAD | CANTIDAD | P. UNITARIO | COSTO
|  |  | A | B | C = A x B | PRT = Td/Q |  |  | Vi(%) | VAEt =PRT*Vi
CABLE No. 10 |  | M | 1 | 0.63 | 0.63 | 9.29 | 463400115 | ND | 40 | 3.72
TUBO PVC 050MM |  | m | 1 | 2 | 2 | 29.5 | 363201011 | EP | 100 | 29.5
CABLE No. 10 |  | M | 4 | 0.63 | 2.52 | 37.17 | 463400115 | ND | 40 | 14.87
SUBTOTAL O |  |  |  |  | 5.15
TRANSPORTE | [5 empty] | PESO RELATIVO ELEMENTO | CPC Elemento | NP/ND/EP | VAE (%) | VAE (%) Elemento
DESCRIPCION | UNIDAD | DISTANCIA | CANTIDAD | TARIFA | COSTO
|  |  | A | B | C = A x B | PRT = Td/Q |  |  | Vi(%) | VAEt =PRT*Vi
Camioneta | u | 0.01 | 1 | 0.01 | 0 | 0 | 491130026 | ND | 40
SUBTOTAL P |  |  |  |  | 0
|  | TOTAL COSTO DIRECTO (M+N+O+P) |  |  | 6.78 | 0 |  |  |  | 72.13
|  | COSTO INDIRECTO |  | 20 | 1.36
ESTOS PRECIOS NO INCLUYEN EL IVA |  | OTROS INDIRECTOS:
|  | COSTO TOTAL DEL RUBRO: |  |  | 8.14
|  | VALOR OFERTADO: |  |  | 8.14
OCHO dolares CATORCE centavos

## 517
ANALISIS DE PRECIOS UNITARIOS | 1 | 1 | 1 | 1 | 1 | DETERMINACION DEL VAE DEL RUBRO
NOMBRE DE PROYECTO: | PRESUPUESTO DE OBRAS NUEVAS EN EL CENAIM |  |  |  | Hoja de 1273
NOMBRE DE OFERENTE:
CODIGO DE RUBRO: | 516262 | 516262 | 516262 | 516262 | 516262
RUBRO: | ALIMENTADOR A TABLERO DE DISTRIBUCIÓN GAMAS 2#1/0, N#1/0, T#4 AWG THHN TUB. PVC 2" | ALIMENTADOR A TABLERO DE DISTRIBUCIÓN GAMAS 2#1/0, N#1/0, T#4 AWG THHN TUB. PVC 2" | ALIMENTADOR A TABLERO DE DISTRIBUCIÓN GAMAS 2#1/0, N#1/0, T#4 AWG THHN TUB. PVC 2" | UNIDAD: | M
EQUIPOS | [5 empty] | PESO RELATIVO ELEMENTO | CPC Elemento | NP/ND/EP | VAE (%) | VAE (%) Elemento
DESCRIPCION | CANTIDAD | TARIFA | COSTO HORA | RENDIMIENTO | COSTO
| A | B | C = A x B | R | D = C x R | PRT = Td/Q |  |  | Vi(%) | VAEt =PRT*Vi
Herramienta menor | 1 | 0.2 | 0.2 | 0.75 | 0.15 | 0.23 | 4299217233 | EP | 100 | 0.23
SUBTOTAL M |  |  |  |  | 0.15
MANO DE OBRA | [5 empty] | PESO RELATIVO ELEMENTO | CPC Elemento | NP/ND/EP | VAE (%) | VAE (%) Elemento
DESCRIPCION | CANTIDAD | JORNAL /HR | COSTO HORA | RENDIMIENTO | COSTO
| A | B | C = A x B | R | D = C x R | PRT = Td/Q |  |  | Vi(%) | VAEt =PRT*Vi
Electricista (Estr.Oc D2) | 1 | 3.45 | 3.45 | 0.75 | 2.59 | 3.92 | 541110011 | EP | 100 | 3.92
PEON EN GENERAL (ESTR.OC E2) | 1 | 3.41 | 3.41 | 0.75 | 2.56 | 3.87 | 541110011 | EP | 100 | 3.87
Maestro Electricista (Estr.Oc C1) | 1 | 3.82 | 3.82 | 0.75 | 2.86 | 4.33 | 541110011 | EP | 100 | 4.33
SUBTOTAL M |  |  |  |  | 8.01
MATERIALES | [5 empty] | PESO RELATIVO ELEMENTO | CPC Elemento | NP/ND/EP | VAE (%) | VAE (%) Elemento
DESCRIPCION |  | UNIDAD | CANTIDAD | P. UNITARIO | COSTO
|  |  | A | B | C = A x B | PRT = Td/Q |  |  | Vi(%) | VAEt =PRT*Vi
cable de cobre 1/0 AWG 19H |  | m | 3 | 16.39 | 49.17 | 74.38 | 463400116 | ND | 40 | 29.75
Cable Cu Des. 4 AWG 7H |  | m | 1 | 5.65 | 5.65 | 8.55 | 463400115 | NP | 0 | 0
MATERIAL MENUDO |  | glb | 0.1 | 11.3 | 1.13 | 1.71 | 445210011 | EP | 100 | 1.71
TUBO PVC 050MM |  | m | 1 | 2 | 2 | 3.03 | 363201011 | EP | 100 | 3.03
SUBTOTAL O |  |  |  |  | 57.95
TRANSPORTE | [5 empty] | PESO RELATIVO ELEMENTO | CPC Elemento | NP/ND/EP | VAE (%) | VAE (%) Elemento
DESCRIPCION | UNIDAD | DISTANCIA | CANTIDAD | TARIFA | COSTO
|  |  | A | B | C = A x B | PRT = Td/Q |  |  | Vi(%) | VAEt =PRT*Vi
Camioneta | u | 0.01 | 1 | 0.01 | 0 | 0 | 491130026 | ND | 40
SUBTOTAL P |  |  |  |  | 0
|  | TOTAL COSTO DIRECTO (M+N+O+P) |  |  | 66.11 | 0 |  |  |  | 46.84
|  | COSTO INDIRECTO |  | 20 | 13.22
ESTOS PRECIOS NO INCLUYEN EL IVA |  | OTROS INDIRECTOS:
|  | COSTO TOTAL DEL RUBRO: |  |  | 79.33
|  | VALOR OFERTADO: |  |  | 79.33
SETENTA Y NUEVE dolares TREINTA Y TRES centavos

## 518
ANALISIS DE PRECIOS UNITARIOS | 1 | 1 | 1 | 1 | 1 | DETERMINACION DEL VAE DEL RUBRO
NOMBRE DE PROYECTO: | PRESUPUESTO DE OBRAS NUEVAS EN EL CENAIM |  |  |  | Hoja de 1273
NOMBRE DE OFERENTE:
CODIGO DE RUBRO: | 516257 | 516257 | 516257 | 516257 | 516257
RUBRO: | ALIMENTADOR A TABLERO CONTROL DE LUCES 3#8, N#8, T#10 AWG THHN TUB. PVC 1 1/2" | ALIMENTADOR A TABLERO CONTROL DE LUCES 3#8, N#8, T#10 AWG THHN TUB. PVC 1 1/2" | ALIMENTADOR A TABLERO CONTROL DE LUCES 3#8, N#8, T#10 AWG THHN TUB. PVC 1 1/2" | UNIDAD: | M
EQUIPOS | [5 empty] | PESO RELATIVO ELEMENTO | CPC Elemento | NP/ND/EP | VAE (%) | VAE (%) Elemento
DESCRIPCION | CANTIDAD | TARIFA | COSTO HORA | RENDIMIENTO | COSTO
| A | B | C = A x B | R | D = C x R | PRT = Td/Q |  |  | Vi(%) | VAEt =PRT*Vi
Herramienta menor | 1 | 0.2 | 0.2 | 0.1 | 0.02 | 0.26 | 4299217233 | EP | 100 | 0.26
SUBTOTAL M |  |  |  |  | 0.02
MANO DE OBRA | [5 empty] | PESO RELATIVO ELEMENTO | CPC Elemento | NP/ND/EP | VAE (%) | VAE (%) Elemento
DESCRIPCION | CANTIDAD | JORNAL /HR | COSTO HORA | RENDIMIENTO | COSTO
| A | B | C = A x B | R | D = C x R | PRT = Td/Q |  |  | Vi(%) | VAEt =PRT*Vi
Electricista (Estr.Oc D2) | 1 | 3.45 | 3.45 | 0.1 | 0.34 | 4.5 | 541110011 | EP | 100 | 4.5
PEON EN GENERAL (ESTR.OC E2) | 1 | 3.41 | 3.41 | 0.1 | 0.34 | 4.5 | 541110011 | EP | 100 | 4.5
Maestro Electricista (Estr.Oc C1) | 1 | 3.82 | 3.82 | 0.1 | 0.38 | 5.03 | 541110011 | EP | 100 | 5.03
SUBTOTAL M |  |  |  |  | 1.06
MATERIALES | [5 empty] | PESO RELATIVO ELEMENTO | CPC Elemento | NP/ND/EP | VAE (%) | VAE (%) Elemento
DESCRIPCION |  | UNIDAD | CANTIDAD | P. UNITARIO | COSTO
|  |  | A | B | C = A x B | PRT = Td/Q |  |  | Vi(%) | VAEt =PRT*Vi
Tubo conduit pesado 1 1/2" |  | m | 1 | 1.28 | 1.28 | 16.95 | 363201011 | EP | 100 | 16.95
CABLE No. 8 |  | M | 4 | 1.14 | 4.56 | 60.4 | 463400115 | ND | 40 | 24.16
CABLE No. 10 |  | M | 1 | 0.63 | 0.63 | 8.34 | 463400115 | ND | 40 | 3.34
SUBTOTAL O |  |  |  |  | 6.47
TRANSPORTE | [5 empty] | PESO RELATIVO ELEMENTO | CPC Elemento | NP/ND/EP | VAE (%) | VAE (%) Elemento
DESCRIPCION | UNIDAD | DISTANCIA | CANTIDAD | TARIFA | COSTO
|  |  | A | B | C = A x B | PRT = Td/Q |  |  | Vi(%) | VAEt =PRT*Vi
Camioneta | u | 0.01 | 1 | 0.01 | 0 | 0 | 491130026 | ND | 40
SUBTOTAL P |  |  |  |  | 0
|  | TOTAL COSTO DIRECTO (M+N+O+P) |  |  | 7.55 | 0 |  |  |  | 58.74
|  | COSTO INDIRECTO |  | 20 | 1.51
ESTOS PRECIOS NO INCLUYEN EL IVA |  | OTROS INDIRECTOS:
|  | COSTO TOTAL DEL RUBRO: |  |  | 9.06
|  | VALOR OFERTADO: |  |  | 9.06
NUEVE dolares SEIS centavos

## 519
ANALISIS DE PRECIOS UNITARIOS | 1 | 1 | 1 | 1 | 1 | DETERMINACION DEL VAE DEL RUBRO
NOMBRE DE PROYECTO: | PRESUPUESTO DE OBRAS NUEVAS EN EL CENAIM |  |  |  | Hoja de 1273
NOMBRE DE OFERENTE:
CODIGO DE RUBRO: | 516524 | 516524 | 516524 | 516524 | 516524
RUBRO: | TABLERO DE DISTRIBUCIÓN DE 300 AMPERIOS | TABLERO DE DISTRIBUCIÓN DE 300 AMPERIOS | TABLERO DE DISTRIBUCIÓN DE 300 AMPERIOS | UNIDAD: | U
EQUIPOS | [5 empty] | PESO RELATIVO ELEMENTO | CPC Elemento | NP/ND/EP | VAE (%) | VAE (%) Elemento
DESCRIPCION | CANTIDAD | TARIFA | COSTO HORA | RENDIMIENTO | COSTO
| A | B | C = A x B | R | D = C x R | PRT = Td/Q |  |  | Vi(%) | VAEt =PRT*Vi
Herramienta menor | 1 | 0.2 | 0.2 | 15 | 3 | 0.31 | 4299217233 | EP | 100 | 0.31
SUBTOTAL M |  |  |  |  | 3
MANO DE OBRA | [5 empty] | PESO RELATIVO ELEMENTO | CPC Elemento | NP/ND/EP | VAE (%) | VAE (%) Elemento
DESCRIPCION | CANTIDAD | JORNAL /HR | COSTO HORA | RENDIMIENTO | COSTO
| A | B | C = A x B | R | D = C x R | PRT = Td/Q |  |  | Vi(%) | VAEt =PRT*Vi
Maestro Electricista (Estr.Oc C1) | 1 | 3.82 | 3.82 | 15 | 57.3 | 5.87 | 541110011 | EP | 100 | 5.87
Electricista (Estr.Oc D2) | 1 | 3.45 | 3.45 | 15 | 51.75 | 5.3 | 541110011 | EP | 100 | 5.3
Peon (Estr.Oc E2) | 1 | 3.41 | 3.41 | 15 | 51.15 | 5.24 | 541110011 | EP | 100 | 5.24
SUBTOTAL M |  |  |  |  | 160.2
MATERIALES | [5 empty] | PESO RELATIVO ELEMENTO | CPC Elemento | NP/ND/EP | VAE (%) | VAE (%) Elemento
DESCRIPCION |  | UNIDAD | CANTIDAD | P. UNITARIO | COSTO
|  |  | A | B | C = A x B | PRT = Td/Q |  |  | Vi(%) | VAEt =PRT*Vi
Material menudo |  | Unidad | 100 | 1.13 | 113 | 11.58 | 445210011 | EP | 100 | 11.58
TABLERO DE DISTRIBUCIÓN DE 300 AMPERIOS |  | U | 1 | 700 | 700 | 71.71 | 442400011 | NP | 0 | 0
SUBTOTAL O |  |  |  |  | 813
TRANSPORTE | [5 empty] | PESO RELATIVO ELEMENTO | CPC Elemento | NP/ND/EP | VAE (%) | VAE (%) Elemento
DESCRIPCION | UNIDAD | DISTANCIA | CANTIDAD | TARIFA | COSTO
|  |  | A | B | C = A x B | PRT = Td/Q |  |  | Vi(%) | VAEt =PRT*Vi
SUBTOTAL P |  |  |  |  | 0
|  | TOTAL COSTO DIRECTO (M+N+O+P) |  |  | 976.2 |  |  |  |  | 28.3
|  | COSTO INDIRECTO |  | 20 | 195.24
ESTOS PRECIOS NO INCLUYEN EL IVA |  | OTROS INDIRECTOS:
|  | COSTO TOTAL DEL RUBRO: |  |  | 1171.44
|  | VALOR OFERTADO: |  |  | 1171.44
MIL CIENTO SETENTA Y UN dolares CUARENTA Y CUATRO centavos

## 520
ANALISIS DE PRECIOS UNITARIOS | 1 | 1 | 1 | 1 | 1 | DETERMINACION DEL VAE DEL RUBRO
NOMBRE DE PROYECTO: | PRESUPUESTO DE OBRAS NUEVAS EN EL CENAIM |  |  |  | Hoja de 1273
NOMBRE DE OFERENTE:
CODIGO DE RUBRO: | 516521 | 516521 | 516521 | 516521 | 516521
RUBRO: | TABLERO DE CONTROL DE LUCES | TABLERO DE CONTROL DE LUCES | TABLERO DE CONTROL DE LUCES | UNIDAD: | U
EQUIPOS | [5 empty] | PESO RELATIVO ELEMENTO | CPC Elemento | NP/ND/EP | VAE (%) | VAE (%) Elemento
DESCRIPCION | CANTIDAD | TARIFA | COSTO HORA | RENDIMIENTO | COSTO
| A | B | C = A x B | R | D = C x R | PRT = Td/Q |  |  | Vi(%) | VAEt =PRT*Vi
Herramienta menor (5% M.O.) |  |  |  |  | 5.34 | 0.91 | 4299217233 | EP | 100 | 0.91
SUBTOTAL M |  |  |  |  | 5.34
MANO DE OBRA | [5 empty] | PESO RELATIVO ELEMENTO | CPC Elemento | NP/ND/EP | VAE (%) | VAE (%) Elemento
DESCRIPCION | CANTIDAD | JORNAL /HR | COSTO HORA | RENDIMIENTO | COSTO
| A | B | C = A x B | R | D = C x R | PRT = Td/Q |  |  | Vi(%) | VAEt =PRT*Vi
Maestro Electricista (Estr.Oc C1) | 1 | 3.82 | 3.82 | 10 | 38.2 | 6.53 | 541110011 | EP | 100 | 6.53
Electricista (Estr.Oc D2) | 1 | 3.45 | 3.45 | 10 | 34.5 | 5.9 | 541110011 | EP | 100 | 5.9
Peon (Estr.Oc E2) | 1 | 3.41 | 3.41 | 10 | 34.1 | 5.83 | 541110011 | EP | 100 | 5.83
SUBTOTAL M |  |  |  |  | 106.8
MATERIALES | [5 empty] | PESO RELATIVO ELEMENTO | CPC Elemento | NP/ND/EP | VAE (%) | VAE (%) Elemento
DESCRIPCION |  | UNIDAD | CANTIDAD | P. UNITARIO | COSTO
|  |  | A | B | C = A x B | PRT = Td/Q |  |  | Vi(%) | VAEt =PRT*Vi
Material menudo |  | Unidad | 20 | 1.13 | 22.6 | 3.86 | 445210011 | EP | 100 | 3.86
TABLERO DE CONTROL DE LUCES |  | U | 1 | 450 | 450 | 76.96 | 442400011 | NP | 0 | 0
SUBTOTAL O |  |  |  |  | 472.6
TRANSPORTE | [5 empty] | PESO RELATIVO ELEMENTO | CPC Elemento | NP/ND/EP | VAE (%) | VAE (%) Elemento
DESCRIPCION | UNIDAD | DISTANCIA | CANTIDAD | TARIFA | COSTO
|  |  | A | B | C = A x B | PRT = Td/Q |  |  | Vi(%) | VAEt =PRT*Vi
SUBTOTAL P |  |  |  |  | 0
|  | TOTAL COSTO DIRECTO (M+N+O+P) |  |  | 584.74 |  |  |  |  | 23.03
|  | COSTO INDIRECTO |  | 20 | 116.95
ESTOS PRECIOS NO INCLUYEN EL IVA |  | OTROS INDIRECTOS:
|  | COSTO TOTAL DEL RUBRO: |  |  | 701.69
|  | VALOR OFERTADO: |  |  | 701.69
SETECIENTOS UN dolares SESENTA Y NUEVE centavos

## 521
ANALISIS DE PRECIOS UNITARIOS | 1 | 1 | 1 | 1 | 1 | DETERMINACION DEL VAE DEL RUBRO
NOMBRE DE PROYECTO: | PRESUPUESTO DE OBRAS NUEVAS EN EL CENAIM |  |  |  | Hoja de 1273
NOMBRE DE OFERENTE:
CODIGO DE RUBRO: | 516418 | 516418 | 516418 | 516418 | 516418
RUBRO: | PANEL 3F, 12 ESPACIOS, 100 AMP | PANEL 3F, 12 ESPACIOS, 100 AMP | PANEL 3F, 12 ESPACIOS, 100 AMP | UNIDAD: | U
EQUIPOS | [5 empty] | PESO RELATIVO ELEMENTO | CPC Elemento | NP/ND/EP | VAE (%) | VAE (%) Elemento
DESCRIPCION | CANTIDAD | TARIFA | COSTO HORA | RENDIMIENTO | COSTO
| A | B | C = A x B | R | D = C x R | PRT = Td/Q |  |  | Vi(%) | VAEt =PRT*Vi
Herramienta menor (5% M.O.) |  |  |  |  | 7.97 | 1.66 | 4299217233 | EP | 100 | 1.66
SUBTOTAL M |  |  |  |  | 7.97
MANO DE OBRA | [5 empty] | PESO RELATIVO ELEMENTO | CPC Elemento | NP/ND/EP | VAE (%) | VAE (%) Elemento
DESCRIPCION | CANTIDAD | JORNAL /HR | COSTO HORA | RENDIMIENTO | COSTO
| A | B | C = A x B | R | D = C x R | PRT = Td/Q |  |  | Vi(%) | VAEt =PRT*Vi
Maestro Electricista (Estr.Oc C1) | 0.1 | 3.82 | 0.38 | 22 | 8.4 | 1.75 | 541110011 | EP | 100 | 1.75
Electricista (Estr.Oc D2) | 1 | 3.45 | 3.45 | 22 | 75.9 | 15.85 | 541110011 | EP | 100 | 15.85
Peon (Estr.Oc E2) | 1 | 3.41 | 3.41 | 22 | 75.02 | 15.66 | 541110011 | EP | 100 | 15.66
SUBTOTAL M |  |  |  |  | 159.32
MATERIALES | [5 empty] | PESO RELATIVO ELEMENTO | CPC Elemento | NP/ND/EP | VAE (%) | VAE (%) Elemento
DESCRIPCION |  | UNIDAD | CANTIDAD | P. UNITARIO | COSTO
|  |  | A | B | C = A x B | PRT = Td/Q |  |  | Vi(%) | VAEt =PRT*Vi
PANEL 3F, 12 ESPACIOS, 100 AMP |  | U | 1 | 250 | 250 | 52.19 | 462130011 | NP | 0 | 0
Material menudo |  | Unidad | 44 | 1.13 | 49.72 | 10.38 | 445210011 | EP | 100 | 10.38
SUBTOTAL O |  |  |  |  | 299.72
TRANSPORTE | [5 empty] | PESO RELATIVO ELEMENTO | CPC Elemento | NP/ND/EP | VAE (%) | VAE (%) Elemento
DESCRIPCION | UNIDAD | DISTANCIA | CANTIDAD | TARIFA | COSTO
|  |  | A | B | C = A x B | PRT = Td/Q |  |  | Vi(%) | VAEt =PRT*Vi
TRANSPORTE DE MATERIAL | QUNTAL | 200 | 0.6 | 0.1 | 12 | 2.51 | 321530014 | EP | 100
SUBTOTAL P |  |  |  |  | 12
|  | TOTAL COSTO DIRECTO (M+N+O+P) |  |  | 479.01 | 2.51 |  |  |  | 47.81
|  | COSTO INDIRECTO |  | 20 | 95.8
ESTOS PRECIOS NO INCLUYEN EL IVA |  | OTROS INDIRECTOS:
|  | COSTO TOTAL DEL RUBRO: |  |  | 574.81
|  | VALOR OFERTADO: |  |  | 574.81
QUINIENTOS SETENTA Y CUATRO dolares OCHENTA Y UN centavos

## 522
ANALISIS DE PRECIOS UNITARIOS | 1 | 1 | 1 | 1 | 1 | DETERMINACION DEL VAE DEL RUBRO
NOMBRE DE PROYECTO: | PRESUPUESTO DE OBRAS NUEVAS EN EL CENAIM |  |  |  | Hoja de 1273
NOMBRE DE OFERENTE:
CODIGO DE RUBRO: | 516486 | 516486 | 516486 | 516486 | 516486
RUBRO: | PUNTOS DE ALUMBRADO 120 V CON 2#12+T#12 TUB. PVC. 1/2". | PUNTOS DE ALUMBRADO 120 V CON 2#12+T#12 TUB. PVC. 1/2". | PUNTOS DE ALUMBRADO 120 V CON 2#12+T#12 TUB. PVC. 1/2". | UNIDAD: | U
EQUIPOS | [5 empty] | PESO RELATIVO ELEMENTO | CPC Elemento | NP/ND/EP | VAE (%) | VAE (%) Elemento
DESCRIPCION | CANTIDAD | TARIFA | COSTO HORA | RENDIMIENTO | COSTO
| A | B | C = A x B | R | D = C x R | PRT = Td/Q |  |  | Vi(%) | VAEt =PRT*Vi
Herramienta menor | 1 | 0.2 | 0.2 | 1 | 0.2 | 0.61 | 4299217233 | EP | 100 | 0.61
SUBTOTAL M |  |  |  |  | 0.2
MANO DE OBRA | [5 empty] | PESO RELATIVO ELEMENTO | CPC Elemento | NP/ND/EP | VAE (%) | VAE (%) Elemento
DESCRIPCION | CANTIDAD | JORNAL /HR | COSTO HORA | RENDIMIENTO | COSTO
| A | B | C = A x B | R | D = C x R | PRT = Td/Q |  |  | Vi(%) | VAEt =PRT*Vi
ALBAÑIL (ESTR.OC. D2) | 1 | 3.45 | 3.45 | 1 | 3.45 | 10.44 | 541110011 | EP | 100 | 10.44
INSPECTOR DE OBRA (ESTR.OC. B3) | 1 | 3.83 | 3.83 | 1 | 3.83 | 11.59 | 541110011 | EP | 100 | 11.59
PEON EN GENERAL (ESTR.OC E2) | 1 | 3.41 | 3.41 | 1 | 3.41 | 10.32 | 541110011 | EP | 100 | 10.32
Electricista (Estr.Oc D2) | 1 | 3.45 | 3.45 | 1 | 3.45 | 10.44 | 541110011 | EP | 100 | 10.44
SUBTOTAL M |  |  |  |  | 14.14
MATERIALES | [5 empty] | PESO RELATIVO ELEMENTO | CPC Elemento | NP/ND/EP | VAE (%) | VAE (%) Elemento
DESCRIPCION |  | UNIDAD | CANTIDAD | P. UNITARIO | COSTO
|  |  | A | B | C = A x B | PRT = Td/Q |  |  | Vi(%) | VAEt =PRT*Vi
Caja rectangular baja |  | u | 1 | 0.46 | 0.46 | 1.39 | 462120912 | EP | 100 | 1.39
Taipe (cinta aislante) |  | u | 0.1 | 0.58 | 0.06 | 0.18 | 3692000118 | EP | 100 | 0.18
Tapa rectangular doble |  | u | 1 | 0.38 | 0.38 | 1.15 | 893100412 | ND | 40 | 0.46
Tomacorriente polarizado doble |  | u | 0.5 | 2.24 | 1.12 | 3.39 | 462120612 | ND | 40 | 1.36
CABLE THHN 12 AWG |  | m | 21 | 0.58 | 12.18 | 36.86 | 463400116 | ND | 40 | 14.74
Tubo conduit pesado 1/2" |  | m | 10 | 0.45 | 4.5 | 13.62 | 363201011 | EP | 100 | 13.62
SUBTOTAL O |  |  |  |  | 18.7
TRANSPORTE | [5 empty] | PESO RELATIVO ELEMENTO | CPC Elemento | NP/ND/EP | VAE (%) | VAE (%) Elemento
DESCRIPCION | UNIDAD | DISTANCIA | CANTIDAD | TARIFA | COSTO
|  |  | A | B | C = A x B | PRT = Td/Q |  |  | Vi(%) | VAEt =PRT*Vi
SUBTOTAL P |  |  |  |  | 0
|  | TOTAL COSTO DIRECTO (M+N+O+P) |  |  | 33.04 |  |  |  |  | 75.15
|  | COSTO INDIRECTO |  | 20 | 6.61
ESTOS PRECIOS NO INCLUYEN EL IVA |  | OTROS INDIRECTOS:
|  | COSTO TOTAL DEL RUBRO: |  |  | 39.65
|  | VALOR OFERTADO: |  |  | 39.65
TREINTA Y NUEVE dolares SESENTA Y CINCO centavos

## 523
ANALISIS DE PRECIOS UNITARIOS | 1 | 1 | 1 | 1 | 1 | DETERMINACION DEL VAE DEL RUBRO
NOMBRE DE PROYECTO: | PRESUPUESTO DE OBRAS NUEVAS EN EL CENAIM |  |  |  | Hoja de 1273
NOMBRE DE OFERENTE:
CODIGO DE RUBRO: | 516487 | 516487 | 516487 | 516487 | 516487
RUBRO: | PUNTOS DE TOMACORRIENTES DOBLE POLARIZADO 120 V CON 2#12, T#12 TUB. PVC. 1/2". | PUNTOS DE TOMACORRIENTES DOBLE POLARIZADO 120 V CON 2#12, T#12 TUB. PVC. 1/2". | PUNTOS DE TOMACORRIENTES DOBLE POLARIZADO 120 V CON 2#12, T#12 TUB. PVC. 1/2". | UNIDAD: | U
EQUIPOS | [5 empty] | PESO RELATIVO ELEMENTO | CPC Elemento | NP/ND/EP | VAE (%) | VAE (%) Elemento
DESCRIPCION | CANTIDAD | TARIFA | COSTO HORA | RENDIMIENTO | COSTO
| A | B | C = A x B | R | D = C x R | PRT = Td/Q |  |  | Vi(%) | VAEt =PRT*Vi
Herramienta menor | 1 | 0.2 | 0.2 | 1 | 0.2 | 0.59 | 4299217233 | EP | 100 | 0.59
SUBTOTAL M |  |  |  |  | 0.2
MANO DE OBRA | [5 empty] | PESO RELATIVO ELEMENTO | CPC Elemento | NP/ND/EP | VAE (%) | VAE (%) Elemento
DESCRIPCION | CANTIDAD | JORNAL /HR | COSTO HORA | RENDIMIENTO | COSTO
| A | B | C = A x B | R | D = C x R | PRT = Td/Q |  |  | Vi(%) | VAEt =PRT*Vi
ALBAÑIL (ESTR.OC. D2) | 1 | 3.45 | 3.45 | 1 | 3.45 | 10.23 | 541110011 | EP | 100 | 10.23
INSPECTOR DE OBRA (ESTR.OC. B3) | 1 | 3.83 | 3.83 | 1 | 3.83 | 11.36 | 541110011 | EP | 100 | 11.36
PEON EN GENERAL (ESTR.OC E2) | 1 | 3.41 | 3.41 | 1 | 3.41 | 10.11 | 541110011 | EP | 100 | 10.11
Electricista (Estr.Oc D2) | 1 | 3.45 | 3.45 | 1 | 3.45 | 10.23 | 541110011 | EP | 100 | 10.23
SUBTOTAL M |  |  |  |  | 14.14
MATERIALES | [5 empty] | PESO RELATIVO ELEMENTO | CPC Elemento | NP/ND/EP | VAE (%) | VAE (%) Elemento
DESCRIPCION |  | UNIDAD | CANTIDAD | P. UNITARIO | COSTO
|  |  | A | B | C = A x B | PRT = Td/Q |  |  | Vi(%) | VAEt =PRT*Vi
Caja rectangular baja |  | u | 1 | 0.46 | 0.46 | 1.36 | 462120912 | EP | 100 | 1.36
Taco de tomacorriente |  | u | 2 | 1.28 | 2.56 | 7.59 | 462120612 | ND | 40 | 3.04
Taipe (cinta aislante) |  | u | 0.1 | 0.58 | 0.06 | 0.18 | 3692000118 | EP | 100 | 0.18
Tapa rectangular doble |  | u | 1 | 0.38 | 0.38 | 1.13 | 893100412 | ND | 40 | 0.45
Tomacorriente polarizado doble |  | u | 0.5 | 2.24 | 1.12 | 3.32 | 462120612 | ND | 40 | 1.33
Tubo conduit liviano 1/2" |  | m | 3 | 0.45 | 1.35 | 4 | 363201011 | EP | 100 | 4
Interruptor simple |  | u | 0.5 | 2.55 | 1.27 | 3.77 | 4621103111 | NP | 0 | 0
CABLE THHN 12 AWG |  | m | 21 | 0.58 | 12.18 | 36.12 | 463400116 | ND | 40 | 14.45
SUBTOTAL O |  |  |  |  | 19.38
TRANSPORTE | [5 empty] | PESO RELATIVO ELEMENTO | CPC Elemento | NP/ND/EP | VAE (%) | VAE (%) Elemento
DESCRIPCION | UNIDAD | DISTANCIA | CANTIDAD | TARIFA | COSTO
|  |  | A | B | C = A x B | PRT = Td/Q |  |  | Vi(%) | VAEt =PRT*Vi
SUBTOTAL P |  |  |  |  | 0
|  | TOTAL COSTO DIRECTO (M+N+O+P) |  |  | 33.72 |  |  |  |  | 67.33
|  | COSTO INDIRECTO |  | 20 | 6.74
ESTOS PRECIOS NO INCLUYEN EL IVA |  | OTROS INDIRECTOS:
|  | COSTO TOTAL DEL RUBRO: |  |  | 40.46
|  | VALOR OFERTADO: |  |  | 40.46
CUARENTA dolares CUARENTA Y SEIS centavos

## 524
ANALISIS DE PRECIOS UNITARIOS | 1 | 1 | 1 | 1 | 1 | DETERMINACION DEL VAE DEL RUBRO
NOMBRE DE PROYECTO: | PRESUPUESTO DE OBRAS NUEVAS EN EL CENAIM |  |  |  | Hoja de 1273
NOMBRE DE OFERENTE:
CODIGO DE RUBRO: | 516095 | 516095 | 516095 | 516095 | 516095
RUBRO: | LUMINARIA LED SELLADA 2X18W T8 120V. | LUMINARIA LED SELLADA 2X18W T8 120V. | LUMINARIA LED SELLADA 2X18W T8 120V. | UNIDAD: | U
EQUIPOS | [5 empty] | PESO RELATIVO ELEMENTO | CPC Elemento | NP/ND/EP | VAE (%) | VAE (%) Elemento
DESCRIPCION | CANTIDAD | TARIFA | COSTO HORA | RENDIMIENTO | COSTO
| A | B | C = A x B | R | D = C x R | PRT = Td/Q |  |  | Vi(%) | VAEt =PRT*Vi
Herramienta menor | 1 | 0.2 | 0.2 | 1.1 | 0.22 | 0.22 | 4299217233 | EP | 100 | 0.22
SUBTOTAL M |  |  |  |  | 0.22
MANO DE OBRA | [5 empty] | PESO RELATIVO ELEMENTO | CPC Elemento | NP/ND/EP | VAE (%) | VAE (%) Elemento
DESCRIPCION | CANTIDAD | JORNAL /HR | COSTO HORA | RENDIMIENTO | COSTO
| A | B | C = A x B | R | D = C x R | PRT = Td/Q |  |  | Vi(%) | VAEt =PRT*Vi
Maestro Electricista (Estr.Oc C1) | 1 | 3.82 | 3.82 | 1.1 | 4.2 | 4.29 | 541110011 | EP | 100 | 4.29
Electricista (Estr.Oc D2) | 1 | 3.45 | 3.45 | 1.1 | 3.8 | 3.88 | 541110011 | EP | 100 | 3.88
Peon (Estr.Oc E2) | 1 | 3.41 | 3.41 | 1.1 | 3.75 | 3.83 | 541110011 | EP | 100 | 3.83
SUBTOTAL M |  |  |  |  | 11.75
MATERIALES | [5 empty] | PESO RELATIVO ELEMENTO | CPC Elemento | NP/ND/EP | VAE (%) | VAE (%) Elemento
DESCRIPCION |  | UNIDAD | CANTIDAD | P. UNITARIO | COSTO
|  |  | A | B | C = A x B | PRT = Td/Q |  |  | Vi(%) | VAEt =PRT*Vi
LUMINARIA LED SELLADA 2X18W T8 120V. |  | U | 1 | 82 | 82 | 83.7 | 465390011 | EP | 100 | 83.7
SUBTOTAL O |  |  |  |  | 82
TRANSPORTE | [5 empty] | PESO RELATIVO ELEMENTO | CPC Elemento | NP/ND/EP | VAE (%) | VAE (%) Elemento
DESCRIPCION | UNIDAD | DISTANCIA | CANTIDAD | TARIFA | COSTO
|  |  | A | B | C = A x B | PRT = Td/Q |  |  | Vi(%) | VAEt =PRT*Vi
TRANSPORTE DE MATERIAL | QUNTAL | 200 | 0.2 | 0.1 | 4 | 4.08 | 321530014 | EP | 100
SUBTOTAL P |  |  |  |  | 4
|  | TOTAL COSTO DIRECTO (M+N+O+P) |  |  | 97.97 | 4.08 |  |  |  | 100
|  | COSTO INDIRECTO |  | 20 | 19.59
ESTOS PRECIOS NO INCLUYEN EL IVA |  | OTROS INDIRECTOS:
|  | COSTO TOTAL DEL RUBRO: |  |  | 117.56
|  | VALOR OFERTADO: |  |  | 117.56
CIENTO DIECISIETE dolares CINCUENTA Y SEIS centavos

## 525
ANALISIS DE PRECIOS UNITARIOS | 1 | 1 | 1 | 1 | 1 | DETERMINACION DEL VAE DEL RUBRO
NOMBRE DE PROYECTO: | PRESUPUESTO DE OBRAS NUEVAS EN EL CENAIM |  |  |  | Hoja de 1273
NOMBRE DE OFERENTE:
CODIGO DE RUBRO: | 516331 | 516331 | 516331 | 516331 | 516331
RUBRO: | CUBIERTA AUTOPORTANTE DE POLIURETANO CON FOIL DE ALUMINIO Y LÁMINA ASFÁLTICA | CUBIERTA AUTOPORTANTE DE POLIURETANO CON FOIL DE ALUMINIO Y LÁMINA ASFÁLTICA | CUBIERTA AUTOPORTANTE DE POLIURETANO CON FOIL DE ALUMINIO Y LÁMINA ASFÁLTICA | UNIDAD: | M2
EQUIPOS | [5 empty] | PESO RELATIVO ELEMENTO | CPC Elemento | NP/ND/EP | VAE (%) | VAE (%) Elemento
DESCRIPCION | CANTIDAD | TARIFA | COSTO HORA | RENDIMIENTO | COSTO
| A | B | C = A x B | R | D = C x R | PRT = Td/Q |  |  | Vi(%) | VAEt =PRT*Vi
Herramienta menor | 2 | 0.2 | 0.4 | 0.8 | 0.32 | 0.62 | 4299217233 | EP | 100 | 0.62
SUBTOTAL M |  |  |  |  | 0.32
MANO DE OBRA | [5 empty] | PESO RELATIVO ELEMENTO | CPC Elemento | NP/ND/EP | VAE (%) | VAE (%) Elemento
DESCRIPCION | CANTIDAD | JORNAL /HR | COSTO HORA | RENDIMIENTO | COSTO
| A | B | C = A x B | R | D = C x R | PRT = Td/Q |  |  | Vi(%) | VAEt =PRT*Vi
PEON EN GENERAL (ESTR.OC E2) | 1 | 3.41 | 3.41 | 0.8 | 2.73 | 5.31 | 541110011 | EP | 100 | 5.31
ALBAÑIL (ESTR.OC. D2) | 1 | 3.45 | 3.45 | 0.8 | 2.76 | 5.36 | 541110011 | EP | 100 | 5.36
INSPECTOR DE OBRA (ESTR.OC. B3) | 0.1 | 3.83 | 0.38 | 0.8 | 0.31 | 0.6 | 541110011 | EP | 100 | 0.6
SUBTOTAL M |  |  |  |  | 5.8
MATERIALES | [5 empty] | PESO RELATIVO ELEMENTO | CPC Elemento | NP/ND/EP | VAE (%) | VAE (%) Elemento
DESCRIPCION |  | UNIDAD | CANTIDAD | P. UNITARIO | COSTO
|  |  | A | B | C = A x B | PRT = Td/Q |  |  | Vi(%) | VAEt =PRT*Vi
Tirafondos |  | U | 2 | 0.11 | 0.22 | 0.43 | 429442219 | EP | 100 | 0.43
CUBIERTA AUTOPORTANTE DE POLIURETANO |  | M2 | 1 | 45.11 | 45.11 | 87.68 | 321130011 | EP | 100 | 87.68
SUBTOTAL O |  |  |  |  | 45.33
TRANSPORTE | [5 empty] | PESO RELATIVO ELEMENTO | CPC Elemento | NP/ND/EP | VAE (%) | VAE (%) Elemento
DESCRIPCION | UNIDAD | DISTANCIA | CANTIDAD | TARIFA | COSTO
|  |  | A | B | C = A x B | PRT = Td/Q |  |  | Vi(%) | VAEt =PRT*Vi
SUBTOTAL P |  |  |  |  | 0
|  | TOTAL COSTO DIRECTO (M+N+O+P) |  |  | 51.45 |  |  |  |  | 100
|  | COSTO INDIRECTO |  | 20 | 10.29
ESTOS PRECIOS NO INCLUYEN EL IVA |  | OTROS INDIRECTOS:
|  | COSTO TOTAL DEL RUBRO: |  |  | 61.74
|  | VALOR OFERTADO: |  |  | 61.74
SESENTA Y UN dolares SETENTA Y CUATRO centavos

## 526
ANALISIS DE PRECIOS UNITARIOS | 1 | 1 | 1 | 1 | 1 | DETERMINACION DEL VAE DEL RUBRO
NOMBRE DE PROYECTO: | PRESUPUESTO DE OBRAS NUEVAS EN EL CENAIM |  |  |  | Hoja de 1273
NOMBRE DE OFERENTE:
CODIGO DE RUBRO: | 516607 | 516607 | 516607 | 516607 | 516607
RUBRO: | CANALON DE HORMIGON ARMADO | CANALON DE HORMIGON ARMADO | CANALON DE HORMIGON ARMADO | UNIDAD: | M
EQUIPOS | [5 empty] | PESO RELATIVO ELEMENTO | CPC Elemento | NP/ND/EP | VAE (%) | VAE (%) Elemento
DESCRIPCION | CANTIDAD | TARIFA | COSTO HORA | RENDIMIENTO | COSTO
| A | B | C = A x B | R | D = C x R | PRT = Td/Q |  |  | Vi(%) | VAEt =PRT*Vi
Herramienta menor | 1 | 0.2 | 0.2 | 0.2 | 0.04 | 0.14 | 4299217233 | EP | 100 | 0.14
Vibrador | 1 | 1.99 | 1.99 | 0.2 | 0.4 | 1.43 | 4423100110 | EP | 100 | 1.43
SUBTOTAL M |  |  |  |  | 0.44
MANO DE OBRA | [5 empty] | PESO RELATIVO ELEMENTO | CPC Elemento | NP/ND/EP | VAE (%) | VAE (%) Elemento
DESCRIPCION | CANTIDAD | JORNAL /HR | COSTO HORA | RENDIMIENTO | COSTO
| A | B | C = A x B | R | D = C x R | PRT = Td/Q |  |  | Vi(%) | VAEt =PRT*Vi
ALBAÑIL (ESTR.OC. D2) | 2 | 3.45 | 6.9 | 0.2 | 1.38 | 4.94 | 541110011 | EP | 100 | 4.94
PEON EN GENERAL (ESTR.OC E2) | 3 | 3.41 | 10.23 | 0.2 | 2.05 | 7.33 | 541110011 | EP | 100 | 7.33
INSPECTOR DE OBRA (ESTR.OC. B3) | 0.1 | 3.83 | 0.38 | 0.2 | 0.08 | 0.29 | 541110011 | EP | 100 | 0.29
CARPINTERO (ESTR.OC. D2) | 1 | 3.45 | 3.45 | 0.2 | 0.69 | 2.47 | 541110011 | EP | 100 | 2.47
Fierrero (Estr.Oc D2) | 1 | 3.45 | 3.45 | 0.2 | 0.69 | 2.47 | 541110011 | EP | 100 | 2.47
SUBTOTAL M |  |  |  |  | 4.89
MATERIALES | [5 empty] | PESO RELATIVO ELEMENTO | CPC Elemento | NP/ND/EP | VAE (%) | VAE (%) Elemento
DESCRIPCION |  | UNIDAD | CANTIDAD | P. UNITARIO | COSTO
|  |  | A | B | C = A x B | PRT = Td/Q |  |  | Vi(%) | VAEt =PRT*Vi
ACEITE QUEMADO |  | gal | 0.1 | 0.57 | 0.06 | 0.21 | 333800211 | NP | 0 | 0
CLAVOS |  | kg | 0.1 | 5.01 | 0.5 | 1.79 | 429993125 | EP | 100 | 1.79
IMPERMEABILIZANTE |  | kg | 0.1 | 1.46 | 0.15 | 0.54 | 354902411 | EP | 100 | 0.54
Acero de refuerzo |  | kg | 4.1 | 1.3 | 5.33 | 19.07 | 411211912 | EP | 100 | 19.07
ALAMBRE DE AMARRE |  | kg | 0.2 | 1.86 | 0.37 | 1.32 | 412660011 | ND | 40 | 0.53
PANEL DE ENCOFRADO 60X120 |  | U | 2 | 1.88 | 3.76 | 13.45 | 312300111 | EP | 100 | 13.45
Cuarton 5x5 cm |  | m | 2 | 1.59 | 3.18 | 11.38 | 313100012 | EP | 100 | 11.38
CUARTÓN 6" |  | u | 1 | 1.75 | 1.75 | 6.26 | 313100012 | EP | 100 | 6.26
TIRAS 2.5 X 2.5 X 250 |  | u | 1 | 1.02 | 1.02 | 3.65 | 319220215 | EP | 100 | 3.65
HORMIGON PREMEZCLADO 210 |  | M3 | 0.05 | 130 | 6.5 | 23.26 | 375100021 | EP | 100 | 23.26
SUBTOTAL O |  |  |  |  | 22.62
TRANSPORTE | [5 empty] | PESO RELATIVO ELEMENTO | CPC Elemento | NP/ND/EP | VAE (%) | VAE (%) Elemento
DESCRIPCION | UNIDAD | DISTANCIA | CANTIDAD | TARIFA | COSTO
|  |  | A | B | C = A x B | PRT = Td/Q |  |  | Vi(%) | VAEt =PRT*Vi
SUBTOTAL P |  |  |  |  | 0
|  | TOTAL COSTO DIRECTO (M+N+O+P) |  |  | 27.95 |  |  |  |  | 99
|  | COSTO INDIRECTO |  | 20 | 5.59
ESTOS PRECIOS NO INCLUYEN EL IVA |  | OTROS INDIRECTOS:
|  | COSTO TOTAL DEL RUBRO: |  |  | 33.54
|  | VALOR OFERTADO: |  |  | 33.54
TREINTA Y TRES dolares CINCUENTA Y CUATRO centavos

## 527
ANALISIS DE PRECIOS UNITARIOS | 1 | 1 | 1 | 1 | 1 | DETERMINACION DEL VAE DEL RUBRO
NOMBRE DE PROYECTO: | PRESUPUESTO DE OBRAS NUEVAS EN EL CENAIM |  |  |  | Hoja de 1273
NOMBRE DE OFERENTE:
CODIGO DE RUBRO: | 516349 | 516349 | 516349 | 516349 | 516349
RUBRO: | ESTRUCTURA METÁLICA PARA CUBIERTA AUTOPORTANTE DE PULIORETANO | ESTRUCTURA METÁLICA PARA CUBIERTA AUTOPORTANTE DE PULIORETANO | ESTRUCTURA METÁLICA PARA CUBIERTA AUTOPORTANTE DE PULIORETANO | UNIDAD: | KG
EQUIPOS | [5 empty] | PESO RELATIVO ELEMENTO | CPC Elemento | NP/ND/EP | VAE (%) | VAE (%) Elemento
DESCRIPCION | CANTIDAD | TARIFA | COSTO HORA | RENDIMIENTO | COSTO
| A | B | C = A x B | R | D = C x R | PRT = Td/Q |  |  | Vi(%) | VAEt =PRT*Vi
Cortadora dobladora de hierro | 1 | 2.61 | 2.61 | 0.08 | 0.21 | 7.89 | 441100311 | EP | 100 | 7.89
Herramienta menor | 2 | 0.2 | 0.4 | 0.08 | 0.03 | 1.13 | 4299217233 | EP | 100 | 1.13
SUBTOTAL M |  |  |  |  | 0.24
MANO DE OBRA | [5 empty] | PESO RELATIVO ELEMENTO | CPC Elemento | NP/ND/EP | VAE (%) | VAE (%) Elemento
DESCRIPCION | CANTIDAD | JORNAL /HR | COSTO HORA | RENDIMIENTO | COSTO
| A | B | C = A x B | R | D = C x R | PRT = Td/Q |  |  | Vi(%) | VAEt =PRT*Vi
INSPECTOR DE OBRA (ESTR.OC. B3) | 0.1 | 3.83 | 0.38 | 0.08 | 0.03 | 1.13 | 541110011 | EP | 100 | 1.13
Fierrero (Estr.Oc D2) | 2 | 3.45 | 6.9 | 0.08 | 0.55 | 20.68 | 541110011 | EP | 100 | 20.68
PEON EN GENERAL (ESTR.OC E2) | 2 | 3.41 | 6.82 | 0.08 | 0.55 | 20.68 | 541110011 | EP | 100 | 20.68
SUBTOTAL M |  |  |  |  | 1.13
MATERIALES | [5 empty] | PESO RELATIVO ELEMENTO | CPC Elemento | NP/ND/EP | VAE (%) | VAE (%) Elemento
DESCRIPCION |  | UNIDAD | CANTIDAD | P. UNITARIO | COSTO
|  |  | A | B | C = A x B | PRT = Td/Q |  |  | Vi(%) | VAEt =PRT*Vi
Acero de refuerzo fy=4200kg/cm2 |  | Kg | 0.01 | 1.04 | 0.01 | 0.38 | 411211912 | EP | 100 | 0.38
ACERO EN PERFILES |  | KG | 1 | 1.08 | 1.08 | 40.6 | 411220116 | EP | 100 | 40.6
PINTURA ANTICORROSIVA |  | GALON | 0.01 | 20.34 | 0.2 | 7.52 | 351100212 | EP | 100 | 7.52
SUBTOTAL O |  |  |  |  | 1.29
TRANSPORTE | [5 empty] | PESO RELATIVO ELEMENTO | CPC Elemento | NP/ND/EP | VAE (%) | VAE (%) Elemento
DESCRIPCION | UNIDAD | DISTANCIA | CANTIDAD | TARIFA | COSTO
|  |  | A | B | C = A x B | PRT = Td/Q |  |  | Vi(%) | VAEt =PRT*Vi
Transporte_ACERO EN BARRAS | KG | 200 | 1.15 | 0 | 0 | 0 | 643390213 | EP | 100
SUBTOTAL P |  |  |  |  | 0
|  | TOTAL COSTO DIRECTO (M+N+O+P) |  |  | 2.66 | 0 |  |  |  | 100
|  | COSTO INDIRECTO |  | 20 | 0.53
ESTOS PRECIOS NO INCLUYEN EL IVA |  | OTROS INDIRECTOS:
|  | COSTO TOTAL DEL RUBRO: |  |  | 3.19
|  | VALOR OFERTADO: |  |  | 3.19
TRES dolares DIECINUEVE centavos

## 528
ANALISIS DE PRECIOS UNITARIOS | 1 | 1 | 1 | 1 | 1 | DETERMINACION DEL VAE DEL RUBRO
NOMBRE DE PROYECTO: | PRESUPUESTO DE OBRAS NUEVAS EN EL CENAIM |  |  |  | Hoja de 1273
NOMBRE DE OFERENTE:
CODIGO DE RUBRO: | 505056 | 505056 | 505056 | 505056 | 505056
RUBRO: | CUBIERTA DE POLICARBONATO 8MM | CUBIERTA DE POLICARBONATO 8MM | CUBIERTA DE POLICARBONATO 8MM | UNIDAD: | M2
EQUIPOS | [5 empty] | PESO RELATIVO ELEMENTO | CPC Elemento | NP/ND/EP | VAE (%) | VAE (%) Elemento
DESCRIPCION | CANTIDAD | TARIFA | COSTO HORA | RENDIMIENTO | COSTO
| A | B | C = A x B | R | D = C x R | PRT = Td/Q |  |  | Vi(%) | VAEt =PRT*Vi
Herramienta menor (0% M.O.) |  |  |  |  | 0.3 | 0.88 | 4299217233 | EP | 100 | 0.88
SUBTOTAL M |  |  |  |  | 0.3
MANO DE OBRA | [5 empty] | PESO RELATIVO ELEMENTO | CPC Elemento | NP/ND/EP | VAE (%) | VAE (%) Elemento
DESCRIPCION | CANTIDAD | JORNAL /HR | COSTO HORA | RENDIMIENTO | COSTO
| A | B | C = A x B | R | D = C x R | PRT = Td/Q |  |  | Vi(%) | VAEt =PRT*Vi
ALBAÑIL (ESTR.OC. D2) | 1 | 3.45 | 3.45 | 1.5 | 5.18 | 15.14 | 541110011 | EP | 100 | 15.14
INSPECTOR DE OBRA (ESTR.OC. B3) | 1 | 3.83 | 3.83 | 1.5 | 5.74 | 16.77 | 541110011 | EP | 100 | 16.77
SUBTOTAL M |  |  |  |  | 10.92
MATERIALES | [5 empty] | PESO RELATIVO ELEMENTO | CPC Elemento | NP/ND/EP | VAE (%) | VAE (%) Elemento
DESCRIPCION |  | UNIDAD | CANTIDAD | P. UNITARIO | COSTO
|  |  | A | B | C = A x B | PRT = Td/Q |  |  | Vi(%) | VAEt =PRT*Vi
Policarbonato 8mm con accesorios |  | m2 | 1 | 23 | 23 | 67.21 | 354900421 | EP | 100 | 67.21
SUBTOTAL O |  |  |  |  | 23
TRANSPORTE | [5 empty] | PESO RELATIVO ELEMENTO | CPC Elemento | NP/ND/EP | VAE (%) | VAE (%) Elemento
DESCRIPCION | UNIDAD | DISTANCIA | CANTIDAD | TARIFA | COSTO
|  |  | A | B | C = A x B | PRT = Td/Q |  |  | Vi(%) | VAEt =PRT*Vi
SUBTOTAL P |  |  |  |  | 0
|  | TOTAL COSTO DIRECTO (M+N+O+P) |  |  | 34.22 |  |  |  |  | 100
|  | COSTO INDIRECTO |  | 20 | 6.84
ESTOS PRECIOS NO INCLUYEN EL IVA |  | OTROS INDIRECTOS:
|  | COSTO TOTAL DEL RUBRO: |  |  | 41.06
|  | VALOR OFERTADO: |  |  | 41.06
CUARENTA Y UN dolares SEIS centavos

## 529
ANALISIS DE PRECIOS UNITARIOS | 1 | 1 | 1 | 1 | 1 | DETERMINACION DEL VAE DEL RUBRO
NOMBRE DE PROYECTO: | PRESUPUESTO DE OBRAS NUEVAS EN EL CENAIM |  |  |  | Hoja de 1273
NOMBRE DE OFERENTE:
CODIGO DE RUBRO: | 516350 | 516350 | 516350 | 516350 | 516350
RUBRO: | ESTRUCTURA METÁLICA PARA CUBIERTA DE POLICARBONATO | ESTRUCTURA METÁLICA PARA CUBIERTA DE POLICARBONATO | ESTRUCTURA METÁLICA PARA CUBIERTA DE POLICARBONATO | UNIDAD: | KG
EQUIPOS | [5 empty] | PESO RELATIVO ELEMENTO | CPC Elemento | NP/ND/EP | VAE (%) | VAE (%) Elemento
DESCRIPCION | CANTIDAD | TARIFA | COSTO HORA | RENDIMIENTO | COSTO
| A | B | C = A x B | R | D = C x R | PRT = Td/Q |  |  | Vi(%) | VAEt =PRT*Vi
Cortadora dobladora de hierro | 1 | 2.61 | 2.61 | 0.08 | 0.21 | 7.89 | 441100311 | EP | 100 | 7.89
Herramienta menor | 2 | 0.2 | 0.4 | 0.08 | 0.03 | 1.13 | 4299217233 | EP | 100 | 1.13
SUBTOTAL M |  |  |  |  | 0.24
MANO DE OBRA | [5 empty] | PESO RELATIVO ELEMENTO | CPC Elemento | NP/ND/EP | VAE (%) | VAE (%) Elemento
DESCRIPCION | CANTIDAD | JORNAL /HR | COSTO HORA | RENDIMIENTO | COSTO
| A | B | C = A x B | R | D = C x R | PRT = Td/Q |  |  | Vi(%) | VAEt =PRT*Vi
INSPECTOR DE OBRA (ESTR.OC. B3) | 0.1 | 3.83 | 0.38 | 0.08 | 0.03 | 1.13 | 541110011 | EP | 100 | 1.13
Fierrero (Estr.Oc D2) | 2 | 3.45 | 6.9 | 0.08 | 0.55 | 20.68 | 541110011 | EP | 100 | 20.68
PEON EN GENERAL (ESTR.OC E2) | 2 | 3.41 | 6.82 | 0.08 | 0.55 | 20.68 | 541110011 | EP | 100 | 20.68
SUBTOTAL M |  |  |  |  | 1.13
MATERIALES | [5 empty] | PESO RELATIVO ELEMENTO | CPC Elemento | NP/ND/EP | VAE (%) | VAE (%) Elemento
DESCRIPCION |  | UNIDAD | CANTIDAD | P. UNITARIO | COSTO
|  |  | A | B | C = A x B | PRT = Td/Q |  |  | Vi(%) | VAEt =PRT*Vi
Acero de refuerzo fy=4200kg/cm2 |  | Kg | 0.01 | 1.04 | 0.01 | 0.38 | 411211912 | EP | 100 | 0.38
ACERO EN PERFILES |  | KG | 1 | 1.08 | 1.08 | 40.6 | 411220116 | EP | 100 | 40.6
PINTURA ANTICORROSIVA |  | GALON | 0.01 | 20.34 | 0.2 | 7.52 | 351100212 | EP | 100 | 7.52
SUBTOTAL O |  |  |  |  | 1.29
TRANSPORTE | [5 empty] | PESO RELATIVO ELEMENTO | CPC Elemento | NP/ND/EP | VAE (%) | VAE (%) Elemento
DESCRIPCION | UNIDAD | DISTANCIA | CANTIDAD | TARIFA | COSTO
|  |  | A | B | C = A x B | PRT = Td/Q |  |  | Vi(%) | VAEt =PRT*Vi
Transporte_ACERO EN BARRAS | KG | 200 | 1.15 | 0 | 0 | 0 | 643390213 | EP | 100
SUBTOTAL P |  |  |  |  | 0
|  | TOTAL COSTO DIRECTO (M+N+O+P) |  |  | 2.66 | 0 |  |  |  | 100
|  | COSTO INDIRECTO |  | 20 | 0.53
ESTOS PRECIOS NO INCLUYEN EL IVA |  | OTROS INDIRECTOS:
|  | COSTO TOTAL DEL RUBRO: |  |  | 3.19
|  | VALOR OFERTADO: |  |  | 3.19
TRES dolares DIECINUEVE centavos

## 530
ANALISIS DE PRECIOS UNITARIOS | 1 | 1 | 1 | 1 | 1 | DETERMINACION DEL VAE DEL RUBRO
NOMBRE DE PROYECTO: | PRESUPUESTO DE OBRAS NUEVAS EN EL CENAIM |  |  |  | Hoja de 1273
NOMBRE DE OFERENTE:
CODIGO DE RUBRO: | 516392 | 516392 | 516392 | 516392 | 516392
RUBRO: | IMPERMEABILIZACIÓN CON BANDA ASFALTICA PARA FLASHIN DE CIERRE DE CUBIERTAS | IMPERMEABILIZACIÓN CON BANDA ASFALTICA PARA FLASHIN DE CIERRE DE CUBIERTAS | IMPERMEABILIZACIÓN CON BANDA ASFALTICA PARA FLASHIN DE CIERRE DE CUBIERTAS | UNIDAD: | M
EQUIPOS | [5 empty] | PESO RELATIVO ELEMENTO | CPC Elemento | NP/ND/EP | VAE (%) | VAE (%) Elemento
DESCRIPCION | CANTIDAD | TARIFA | COSTO HORA | RENDIMIENTO | COSTO
| A | B | C = A x B | R | D = C x R | PRT = Td/Q |  |  | Vi(%) | VAEt =PRT*Vi
Herramientas menores | 1 | 1 | 1 | 0.5722 | 0.57 | 5.32 | 429992527 | EP | 100 | 5.32
SUBTOTAL M |  |  |  |  | 0.57
MANO DE OBRA | [5 empty] | PESO RELATIVO ELEMENTO | CPC Elemento | NP/ND/EP | VAE (%) | VAE (%) Elemento
DESCRIPCION | CANTIDAD | JORNAL /HR | COSTO HORA | RENDIMIENTO | COSTO
| A | B | C = A x B | R | D = C x R | PRT = Td/Q |  |  | Vi(%) | VAEt =PRT*Vi
INSPECTOR DE OBRA (ESTR.OC. B3) | 0.2 | 3.83 | 0.77 | 0.5722 | 0.44 | 4.11 | 541110011 | EP | 100 | 4.11
ALBAÑIL (ESTR.OC. D2) | 2 | 3.45 | 6.9 | 0.5722 | 3.95 | 36.88 | 541110011 | EP | 100 | 36.88
SUBTOTAL M |  |  |  |  | 4.39
MATERIALES | [5 empty] | PESO RELATIVO ELEMENTO | CPC Elemento | NP/ND/EP | VAE (%) | VAE (%) Elemento
DESCRIPCION |  | UNIDAD | CANTIDAD | P. UNITARIO | COSTO
|  |  | A | B | C = A x B | PRT = Td/Q |  |  | Vi(%) | VAEt =PRT*Vi
CHOVA |  | M2 | 1 | 5 | 5 | 46.69 | 369800025 | EP | 100 | 46.69
Gasolina |  | gl | 0.5 | 1.5 | 0.75 | 7 | 333100011 | EP | 100 | 7
SUBTOTAL O |  |  |  |  | 5.75
TRANSPORTE | [5 empty] | PESO RELATIVO ELEMENTO | CPC Elemento | NP/ND/EP | VAE (%) | VAE (%) Elemento
DESCRIPCION | UNIDAD | DISTANCIA | CANTIDAD | TARIFA | COSTO
|  |  | A | B | C = A x B | PRT = Td/Q |  |  | Vi(%) | VAEt =PRT*Vi
SUBTOTAL P |  |  |  |  | 0
|  | TOTAL COSTO DIRECTO (M+N+O+P) |  |  | 10.71 |  |  |  |  | 100
|  | COSTO INDIRECTO |  | 20 | 2.14
ESTOS PRECIOS NO INCLUYEN EL IVA |  | OTROS INDIRECTOS:
|  | COSTO TOTAL DEL RUBRO: |  |  | 12.85
|  | VALOR OFERTADO: |  |  | 12.85
DOCE dolares OCHENTA Y CINCO centavos

## 531
ANALISIS DE PRECIOS UNITARIOS | 1 | 1 | 1 | 1 | 1 | DETERMINACION DEL VAE DEL RUBRO
NOMBRE DE PROYECTO: | PRESUPUESTO DE OBRAS NUEVAS EN EL CENAIM |  |  |  | Hoja de 1273
NOMBRE DE OFERENTE:
CODIGO DE RUBRO: | 516242 | 516242 | 516242 | 516242 | 516242
RUBRO: | ADHESIVO MICROFERFORADO COLOR GRIS | ADHESIVO MICROFERFORADO COLOR GRIS | ADHESIVO MICROFERFORADO COLOR GRIS | UNIDAD: | M2
EQUIPOS | [5 empty] | PESO RELATIVO ELEMENTO | CPC Elemento | NP/ND/EP | VAE (%) | VAE (%) Elemento
DESCRIPCION | CANTIDAD | TARIFA | COSTO HORA | RENDIMIENTO | COSTO
| A | B | C = A x B | R | D = C x R | PRT = Td/Q |  |  | Vi(%) | VAEt =PRT*Vi
Herramienta menor (5% M.O.) |  |  |  |  | 0.09 | 0.24 | 4299217233 | EP | 100 | 0.24
SUBTOTAL M |  |  |  |  | 0.09
MANO DE OBRA | [5 empty] | PESO RELATIVO ELEMENTO | CPC Elemento | NP/ND/EP | VAE (%) | VAE (%) Elemento
DESCRIPCION | CANTIDAD | JORNAL /HR | COSTO HORA | RENDIMIENTO | COSTO
| A | B | C = A x B | R | D = C x R | PRT = Td/Q |  |  | Vi(%) | VAEt =PRT*Vi
Maestro mayor de ejecucion de obra (Estr.Oc C1) | 1 | 3.82 | 3.82 | 0.17 | 0.65 | 1.76 | 541110011 | EP | 100 | 1.76
ALBAÑIL (ESTR.OC. D2) | 1 | 3.45 | 3.45 | 0.17 | 0.59 | 1.6 | 541110011 | EP | 100 | 1.6
Peon (Estr.Oc E2) | 1 | 3.41 | 3.41 | 0.17 | 0.58 | 1.57 | 541110011 | EP | 100 | 1.57
SUBTOTAL M |  |  |  |  | 1.82
MATERIALES | [5 empty] | PESO RELATIVO ELEMENTO | CPC Elemento | NP/ND/EP | VAE (%) | VAE (%) Elemento
DESCRIPCION |  | UNIDAD | CANTIDAD | P. UNITARIO | COSTO
|  |  | A | B | C = A x B | PRT = Td/Q |  |  | Vi(%) | VAEt =PRT*Vi
ADHESIVO MICROFERFORADO |  | M2 | 1 | 35 | 35 | 94.83 | 445210011 | EP | 100 | 94.83
SUBTOTAL O |  |  |  |  | 35
TRANSPORTE | [5 empty] | PESO RELATIVO ELEMENTO | CPC Elemento | NP/ND/EP | VAE (%) | VAE (%) Elemento
DESCRIPCION | UNIDAD | DISTANCIA | CANTIDAD | TARIFA | COSTO
|  |  | A | B | C = A x B | PRT = Td/Q |  |  | Vi(%) | VAEt =PRT*Vi
SUBTOTAL P |  |  |  |  | 0
|  | TOTAL COSTO DIRECTO (M+N+O+P) |  |  | 36.91 |  |  |  |  | 100
|  | COSTO INDIRECTO |  | 20 | 7.38
ESTOS PRECIOS NO INCLUYEN EL IVA |  | OTROS INDIRECTOS:
|  | COSTO TOTAL DEL RUBRO: |  |  | 44.29
|  | VALOR OFERTADO: |  |  | 44.29
CUARENTA Y CUATRO dolares VEINTE Y NUEVE centavos

## 532
ANALISIS DE PRECIOS UNITARIOS | 1 | 1 | 1 | 1 | 1 | DETERMINACION DEL VAE DEL RUBRO
NOMBRE DE PROYECTO: | PRESUPUESTO DE OBRAS NUEVAS EN EL CENAIM |  |  |  | Hoja de 1273
NOMBRE DE OFERENTE:
CODIGO DE RUBRO: | 516333 | 516333 | 516333 | 516333 | 516333
RUBRO: | DETALLE DE ALUMINIO COMPUESTO COLOR GRIS (INCLUYE ESTRUCTURA) | DETALLE DE ALUMINIO COMPUESTO COLOR GRIS (INCLUYE ESTRUCTURA) | DETALLE DE ALUMINIO COMPUESTO COLOR GRIS (INCLUYE ESTRUCTURA) | UNIDAD: | M2
EQUIPOS | [5 empty] | PESO RELATIVO ELEMENTO | CPC Elemento | NP/ND/EP | VAE (%) | VAE (%) Elemento
DESCRIPCION | CANTIDAD | TARIFA | COSTO HORA | RENDIMIENTO | COSTO
| A | B | C = A x B | R | D = C x R | PRT = Td/Q |  |  | Vi(%) | VAEt =PRT*Vi
Herramienta menor (5% M.O.) |  |  |  |  | 0.53 | 1.48 | 4299217233 | EP | 100 | 1.48
SUBTOTAL M |  |  |  |  | 0.53
MANO DE OBRA | [5 empty] | PESO RELATIVO ELEMENTO | CPC Elemento | NP/ND/EP | VAE (%) | VAE (%) Elemento
DESCRIPCION | CANTIDAD | JORNAL /HR | COSTO HORA | RENDIMIENTO | COSTO
| A | B | C = A x B | R | D = C x R | PRT = Td/Q |  |  | Vi(%) | VAEt =PRT*Vi
PEON EN GENERAL (ESTR.OC E2) | 2 | 3.41 | 6.82 | 1 | 6.82 | 19.09 | 541110011 | EP | 100 | 19.09
Fierrero (Estr.Oc D2) | 1 | 3.45 | 3.45 | 1 | 3.45 | 9.66 | 541110011 | EP | 100 | 9.66
INSPECTOR DE OBRA (ESTR.OC. B3) | 0.1 | 3.83 | 0.38 | 1 | 0.38 | 1.06 | 541110011 | EP | 100 | 1.06
SUBTOTAL M |  |  |  |  | 10.65
MATERIALES | [5 empty] | PESO RELATIVO ELEMENTO | CPC Elemento | NP/ND/EP | VAE (%) | VAE (%) Elemento
DESCRIPCION |  | UNIDAD | CANTIDAD | P. UNITARIO | COSTO
|  |  | A | B | C = A x B | PRT = Td/Q |  |  | Vi(%) | VAEt =PRT*Vi
ALUMINIO COMPUESTO |  | M2 | 1 | 24.55 | 24.55 | 68.71 | 421900017 | NP | 0 | 0
SUBTOTAL O |  |  |  |  | 24.55
TRANSPORTE | [5 empty] | PESO RELATIVO ELEMENTO | CPC Elemento | NP/ND/EP | VAE (%) | VAE (%) Elemento
DESCRIPCION | UNIDAD | DISTANCIA | CANTIDAD | TARIFA | COSTO
|  |  | A | B | C = A x B | PRT = Td/Q |  |  | Vi(%) | VAEt =PRT*Vi
SUBTOTAL P |  |  |  |  | 0
|  | TOTAL COSTO DIRECTO (M+N+O+P) |  |  | 35.73 |  |  |  |  | 31.29
|  | COSTO INDIRECTO |  | 20 | 7.15
ESTOS PRECIOS NO INCLUYEN EL IVA |  | OTROS INDIRECTOS:
|  | COSTO TOTAL DEL RUBRO: |  |  | 42.88
|  | VALOR OFERTADO: |  |  | 42.88
CUARENTA Y DOS dolares OCHENTA Y OCHO centavos

## 533
ANALISIS DE PRECIOS UNITARIOS | 1 | 1 | 1 | 1 | 1 | DETERMINACION DEL VAE DEL RUBRO
NOMBRE DE PROYECTO: | PRESUPUESTO DE OBRAS NUEVAS EN EL CENAIM |  |  |  | Hoja de 1273
NOMBRE DE OFERENTE:
CODIGO DE RUBRO: | 516343 | 516343 | 516343 | 516343 | 516343
RUBRO: | ESCALERA DE GATO DE TUBO DE ACERO GALVANIZADO DE 1 1/2" (INCLYUE PINTURA MARITIMA/ ACRILICA DE POLIURETANO) | ESCALERA DE GATO DE TUBO DE ACERO GALVANIZADO DE 1 1/2" (INCLYUE PINTURA MARITIMA/ ACRILICA DE POLIURETANO) | ESCALERA DE GATO DE TUBO DE ACERO GALVANIZADO DE 1 1/2" (INCLYUE PINTURA MARITIMA/ ACRILICA DE POLIURETANO) | UNIDAD: | M
EQUIPOS | [5 empty] | PESO RELATIVO ELEMENTO | CPC Elemento | NP/ND/EP | VAE (%) | VAE (%) Elemento
DESCRIPCION | CANTIDAD | TARIFA | COSTO HORA | RENDIMIENTO | COSTO
| A | B | C = A x B | R | D = C x R | PRT = Td/Q |  |  | Vi(%) | VAEt =PRT*Vi
Herramienta menor | 2 | 0.2 | 0.4 | 2 | 0.8 | 0.77 | 4299217233 | EP | 100 | 0.77
SUBTOTAL M |  |  |  |  | 0.8
MANO DE OBRA | [5 empty] | PESO RELATIVO ELEMENTO | CPC Elemento | NP/ND/EP | VAE (%) | VAE (%) Elemento
DESCRIPCION | CANTIDAD | JORNAL /HR | COSTO HORA | RENDIMIENTO | COSTO
| A | B | C = A x B | R | D = C x R | PRT = Td/Q |  |  | Vi(%) | VAEt =PRT*Vi
ALBAÑIL (ESTR.OC. D2) | 2 | 3.45 | 6.9 | 2 | 13.8 | 13.26 | 541110011 | EP | 100 | 13.26
INSPECTOR DE OBRA (ESTR.OC. B3) | 0.1 | 3.83 | 0.38 | 2 | 0.77 | 0.74 | 541110011 | EP | 100 | 0.74
SUBTOTAL M |  |  |  |  | 14.57
MATERIALES | [5 empty] | PESO RELATIVO ELEMENTO | CPC Elemento | NP/ND/EP | VAE (%) | VAE (%) Elemento
DESCRIPCION |  | UNIDAD | CANTIDAD | P. UNITARIO | COSTO
|  |  | A | B | C = A x B | PRT = Td/Q |  |  | Vi(%) | VAEt =PRT*Vi
CEMENTO |  | kg | 0.5 | 0.25 | 0.12 | 0.12 | 374400011 | EP | 100 | 0.12
ARENA |  | m3 | 0 | 25 | 0 | 0 | 153100117 | EP | 100 | 0
Perno de expancion 1/2x4" |  | u | 1 | 0.82 | 0.82 | 0.79 | 4219001127 | EP | 100 | 0.79
ESCALERA DE GATO DE TUBO DE ACERO GALVANIZADO DE 1 1/2" |  | M | 1 | 23.77 | 23.77 | 22.83 | 312300111 | EP | 100 | 22.83
PINTURA MARITIMA/ ACRILICA DE POLIURETANO |  | GL | 0.25 | 256.11 | 64.03 | 61.5 | 351100212 | EP | 100 | 61.5
SUBTOTAL O |  |  |  |  | 88.74
TRANSPORTE | [5 empty] | PESO RELATIVO ELEMENTO | CPC Elemento | NP/ND/EP | VAE (%) | VAE (%) Elemento
DESCRIPCION | UNIDAD | DISTANCIA | CANTIDAD | TARIFA | COSTO
|  |  | A | B | C = A x B | PRT = Td/Q |  |  | Vi(%) | VAEt =PRT*Vi
SUBTOTAL P |  |  |  |  | 0
|  | TOTAL COSTO DIRECTO (M+N+O+P) |  |  | 104.11 |  |  |  |  | 100
|  | COSTO INDIRECTO |  | 20 | 20.82
ESTOS PRECIOS NO INCLUYEN EL IVA |  | OTROS INDIRECTOS:
|  | COSTO TOTAL DEL RUBRO: |  |  | 124.93
|  | VALOR OFERTADO: |  |  | 124.93
CIENTO VEINTE Y CUATRO dolares NOVENTA Y TRES centavos

## 534
ANALISIS DE PRECIOS UNITARIOS | 1 | 1 | 1 | 1 | 1 | DETERMINACION DEL VAE DEL RUBRO
NOMBRE DE PROYECTO: | PRESUPUESTO DE OBRAS NUEVAS EN EL CENAIM |  |  |  | Hoja de 1273
NOMBRE DE OFERENTE:
CODIGO DE RUBRO: | 516304 | 516304 | 516304 | 516304 | 516304
RUBRO: | CORREAS | CORREAS | CORREAS | UNIDAD: | KG
EQUIPOS | [5 empty] | PESO RELATIVO ELEMENTO | CPC Elemento | NP/ND/EP | VAE (%) | VAE (%) Elemento
DESCRIPCION | CANTIDAD | TARIFA | COSTO HORA | RENDIMIENTO | COSTO
| A | B | C = A x B | R | D = C x R | PRT = Td/Q |  |  | Vi(%) | VAEt =PRT*Vi
Cortadora dobladora de hierro | 1 | 2.61 | 2.61 | 0.07 | 0.18 | 7.06 | 441100311 | EP | 100 | 7.06
Herramienta menor (5% M.O.) |  |  |  |  | 0.05 | 1.96 | 4299217233 | EP | 100 | 1.96
SUBTOTAL M |  |  |  |  | 0.23
MANO DE OBRA | [5 empty] | PESO RELATIVO ELEMENTO | CPC Elemento | NP/ND/EP | VAE (%) | VAE (%) Elemento
DESCRIPCION | CANTIDAD | JORNAL /HR | COSTO HORA | RENDIMIENTO | COSTO
| A | B | C = A x B | R | D = C x R | PRT = Td/Q |  |  | Vi(%) | VAEt =PRT*Vi
INSPECTOR DE OBRA (ESTR.OC. B3) | 0.1 | 3.83 | 0.38 | 0.07 | 0.03 | 1.18 | 541110011 | EP | 100 | 1.18
Fierrero (Estr.Oc D2) | 2 | 3.45 | 6.9 | 0.07 | 0.48 | 18.82 | 541110011 | EP | 100 | 18.82
PEON EN GENERAL (ESTR.OC E2) | 2 | 3.41 | 6.82 | 0.07 | 0.48 | 18.82 | 541110011 | EP | 100 | 18.82
SUBTOTAL M |  |  |  |  | 0.99
MATERIALES | [5 empty] | PESO RELATIVO ELEMENTO | CPC Elemento | NP/ND/EP | VAE (%) | VAE (%) Elemento
DESCRIPCION |  | UNIDAD | CANTIDAD | P. UNITARIO | COSTO
|  |  | A | B | C = A x B | PRT = Td/Q |  |  | Vi(%) | VAEt =PRT*Vi
Acero de refuerzo fy=4200kg/cm2 |  | Kg | 0.05 | 1.04 | 0.05 | 1.96 | 411211912 | EP | 100 | 1.96
ACERO EN PERFILES |  | KG | 1 | 1.08 | 1.08 | 42.35 | 411220116 | EP | 100 | 42.35
PINTURA ANTICORROSIVA |  | GALON | 0.01 | 20.34 | 0.2 | 7.84 | 351100212 | EP | 100 | 7.84
SUBTOTAL O |  |  |  |  | 1.33
TRANSPORTE | [5 empty] | PESO RELATIVO ELEMENTO | CPC Elemento | NP/ND/EP | VAE (%) | VAE (%) Elemento
DESCRIPCION | UNIDAD | DISTANCIA | CANTIDAD | TARIFA | COSTO
|  |  | A | B | C = A x B | PRT = Td/Q |  |  | Vi(%) | VAEt =PRT*Vi
Transporte_ACERO EN BARRAS | KG | 200 | 1.15 | 0 | 0 | 0 | 643390213 | EP | 100
SUBTOTAL P |  |  |  |  | 0
|  | TOTAL COSTO DIRECTO (M+N+O+P) |  |  | 2.55 | 0 |  |  |  | 99.99
|  | COSTO INDIRECTO |  | 20 | 0.51
ESTOS PRECIOS NO INCLUYEN EL IVA |  | OTROS INDIRECTOS:
|  | COSTO TOTAL DEL RUBRO: |  |  | 3.06
|  | VALOR OFERTADO: |  |  | 3.06
TRES dolares SEIS centavos

## 535
ANALISIS DE PRECIOS UNITARIOS | 1 | 1 | 1 | 1 | 1 | DETERMINACION DEL VAE DEL RUBRO
NOMBRE DE PROYECTO: | PRESUPUESTO DE OBRAS NUEVAS EN EL CENAIM |  |  |  | Hoja de 1273
NOMBRE DE OFERENTE:
CODIGO DE RUBRO: | 516305 | 516305 | 516305 | 516305 | 516305
RUBRO: | VY | VY | VY | UNIDAD: | KG
EQUIPOS | [5 empty] | PESO RELATIVO ELEMENTO | CPC Elemento | NP/ND/EP | VAE (%) | VAE (%) Elemento
DESCRIPCION | CANTIDAD | TARIFA | COSTO HORA | RENDIMIENTO | COSTO
| A | B | C = A x B | R | D = C x R | PRT = Td/Q |  |  | Vi(%) | VAEt =PRT*Vi
Cortadora dobladora de hierro | 1 | 2.61 | 2.61 | 0.0803 | 0.21 | 7.89 | 441100311 | EP | 100 | 7.89
Herramienta menor | 2 | 0.2 | 0.4 | 0.0803 | 0.03 | 1.13 | 4299217233 | EP | 100 | 1.13
SUBTOTAL M |  |  |  |  | 0.24
MANO DE OBRA | [5 empty] | PESO RELATIVO ELEMENTO | CPC Elemento | NP/ND/EP | VAE (%) | VAE (%) Elemento
DESCRIPCION | CANTIDAD | JORNAL /HR | COSTO HORA | RENDIMIENTO | COSTO
| A | B | C = A x B | R | D = C x R | PRT = Td/Q |  |  | Vi(%) | VAEt =PRT*Vi
INSPECTOR DE OBRA (ESTR.OC. B3) | 0.1 | 3.83 | 0.38 | 0.0803 | 0.03 | 1.13 | 541110011 | EP | 100 | 1.13
Fierrero (Estr.Oc D2) | 2 | 3.45 | 6.9 | 0.0803 | 0.55 | 20.68 | 541110011 | EP | 100 | 20.68
PEON EN GENERAL (ESTR.OC E2) | 2 | 3.41 | 6.82 | 0.0803 | 0.55 | 20.68 | 541110011 | EP | 100 | 20.68
SUBTOTAL M |  |  |  |  | 1.13
MATERIALES | [5 empty] | PESO RELATIVO ELEMENTO | CPC Elemento | NP/ND/EP | VAE (%) | VAE (%) Elemento
DESCRIPCION |  | UNIDAD | CANTIDAD | P. UNITARIO | COSTO
|  |  | A | B | C = A x B | PRT = Td/Q |  |  | Vi(%) | VAEt =PRT*Vi
Acero de refuerzo fy=4200kg/cm2 |  | Kg | 0.01 | 1.04 | 0.01 | 0.38 | 411211912 | EP | 100 | 0.38
ACERO EN PERFILES |  | KG | 1 | 1.08 | 1.08 | 40.6 | 411220116 | EP | 100 | 40.6
PINTURA ANTICORROSIVA |  | GALON | 0.01 | 20.34 | 0.2 | 7.52 | 351100212 | EP | 100 | 7.52
SUBTOTAL O |  |  |  |  | 1.29
TRANSPORTE | [5 empty] | PESO RELATIVO ELEMENTO | CPC Elemento | NP/ND/EP | VAE (%) | VAE (%) Elemento
DESCRIPCION | UNIDAD | DISTANCIA | CANTIDAD | TARIFA | COSTO
|  |  | A | B | C = A x B | PRT = Td/Q |  |  | Vi(%) | VAEt =PRT*Vi
Transporte_ACERO EN BARRAS | KG | 200 | 1.15 | 0 | 0 | 0 | 643390213 | EP | 100
SUBTOTAL P |  |  |  |  | 0
|  | TOTAL COSTO DIRECTO (M+N+O+P) |  |  | 2.66 | 0 |  |  |  | 100
|  | COSTO INDIRECTO |  | 20 | 0.53
ESTOS PRECIOS NO INCLUYEN EL IVA |  | OTROS INDIRECTOS:
|  | COSTO TOTAL DEL RUBRO: |  |  | 3.19
|  | VALOR OFERTADO: |  |  | 3.19
TRES dolares DIECINUEVE centavos

## 536
ANALISIS DE PRECIOS UNITARIOS | 1 | 1 | 1 | 1 | 1 | DETERMINACION DEL VAE DEL RUBRO
NOMBRE DE PROYECTO: | PRESUPUESTO DE OBRAS NUEVAS EN EL CENAIM |  |  |  | Hoja de 1273
NOMBRE DE OFERENTE:
CODIGO DE RUBRO: | 516308 | 516308 | 516308 | 516308 | 516308
RUBRO: | PT/PC | PT/PC | PT/PC | UNIDAD: | KG
EQUIPOS | [5 empty] | PESO RELATIVO ELEMENTO | CPC Elemento | NP/ND/EP | VAE (%) | VAE (%) Elemento
DESCRIPCION | CANTIDAD | TARIFA | COSTO HORA | RENDIMIENTO | COSTO
| A | B | C = A x B | R | D = C x R | PRT = Td/Q |  |  | Vi(%) | VAEt =PRT*Vi
Cortadora dobladora de hierro | 1 | 2.61 | 2.61 | 0.0803 | 0.21 | 7.89 | 441100311 | EP | 100 | 7.89
Herramienta menor | 2 | 0.2 | 0.4 | 0.0803 | 0.03 | 1.13 | 4299217233 | EP | 100 | 1.13
SUBTOTAL M |  |  |  |  | 0.24
MANO DE OBRA | [5 empty] | PESO RELATIVO ELEMENTO | CPC Elemento | NP/ND/EP | VAE (%) | VAE (%) Elemento
DESCRIPCION | CANTIDAD | JORNAL /HR | COSTO HORA | RENDIMIENTO | COSTO
| A | B | C = A x B | R | D = C x R | PRT = Td/Q |  |  | Vi(%) | VAEt =PRT*Vi
INSPECTOR DE OBRA (ESTR.OC. B3) | 0.1 | 3.83 | 0.38 | 0.0803 | 0.03 | 1.13 | 541110011 | EP | 100 | 1.13
Fierrero (Estr.Oc D2) | 2 | 3.45 | 6.9 | 0.0803 | 0.55 | 20.68 | 541110011 | EP | 100 | 20.68
PEON EN GENERAL (ESTR.OC E2) | 2 | 3.41 | 6.82 | 0.0803 | 0.55 | 20.68 | 541110011 | EP | 100 | 20.68
SUBTOTAL M |  |  |  |  | 1.13
MATERIALES | [5 empty] | PESO RELATIVO ELEMENTO | CPC Elemento | NP/ND/EP | VAE (%) | VAE (%) Elemento
DESCRIPCION |  | UNIDAD | CANTIDAD | P. UNITARIO | COSTO
|  |  | A | B | C = A x B | PRT = Td/Q |  |  | Vi(%) | VAEt =PRT*Vi
Acero de refuerzo fy=4200kg/cm2 |  | Kg | 0.01 | 1.04 | 0.01 | 0.38 | 411211912 | EP | 100 | 0.38
ACERO EN PERFILES |  | KG | 1 | 1.08 | 1.08 | 40.6 | 411220116 | EP | 100 | 40.6
PINTURA ANTICORROSIVA |  | GALON | 0.01 | 20.34 | 0.2 | 7.52 | 351100212 | EP | 100 | 7.52
SUBTOTAL O |  |  |  |  | 1.29
TRANSPORTE | [5 empty] | PESO RELATIVO ELEMENTO | CPC Elemento | NP/ND/EP | VAE (%) | VAE (%) Elemento
DESCRIPCION | UNIDAD | DISTANCIA | CANTIDAD | TARIFA | COSTO
|  |  | A | B | C = A x B | PRT = Td/Q |  |  | Vi(%) | VAEt =PRT*Vi
Transporte_ACERO EN BARRAS | KG | 200 | 1.15 | 0 | 0 | 0 | 643390213 | EP | 100
SUBTOTAL P |  |  |  |  | 0
|  | TOTAL COSTO DIRECTO (M+N+O+P) |  |  | 2.66 | 0 |  |  |  | 100
|  | COSTO INDIRECTO |  | 20 | 0.53
ESTOS PRECIOS NO INCLUYEN EL IVA |  | OTROS INDIRECTOS:
|  | COSTO TOTAL DEL RUBRO: |  |  | 3.19
|  | VALOR OFERTADO: |  |  | 3.19
TRES dolares DIECINUEVE centavos

## 537
ANALISIS DE PRECIOS UNITARIOS | 1 | 1 | 1 | 1 | 1 | DETERMINACION DEL VAE DEL RUBRO
NOMBRE DE PROYECTO: | PRESUPUESTO DE OBRAS NUEVAS EN EL CENAIM |  |  |  | Hoja de 1273
NOMBRE DE OFERENTE:
CODIGO DE RUBRO: | 516309 | 516309 | 516309 | 516309 | 516309
RUBRO: | VP 1 | VP 1 | VP 1 | UNIDAD: | KG
EQUIPOS | [5 empty] | PESO RELATIVO ELEMENTO | CPC Elemento | NP/ND/EP | VAE (%) | VAE (%) Elemento
DESCRIPCION | CANTIDAD | TARIFA | COSTO HORA | RENDIMIENTO | COSTO
| A | B | C = A x B | R | D = C x R | PRT = Td/Q |  |  | Vi(%) | VAEt =PRT*Vi
Cortadora dobladora de hierro | 1 | 2.61 | 2.61 | 0.0803 | 0.21 | 7.89 | 441100311 | EP | 100 | 7.89
Herramienta menor | 2 | 0.2 | 0.4 | 0.0803 | 0.03 | 1.13 | 4299217233 | EP | 100 | 1.13
SUBTOTAL M |  |  |  |  | 0.24
MANO DE OBRA | [5 empty] | PESO RELATIVO ELEMENTO | CPC Elemento | NP/ND/EP | VAE (%) | VAE (%) Elemento
DESCRIPCION | CANTIDAD | JORNAL /HR | COSTO HORA | RENDIMIENTO | COSTO
| A | B | C = A x B | R | D = C x R | PRT = Td/Q |  |  | Vi(%) | VAEt =PRT*Vi
INSPECTOR DE OBRA (ESTR.OC. B3) | 0.1 | 3.83 | 0.38 | 0.0803 | 0.03 | 1.13 | 541110011 | EP | 100 | 1.13
Fierrero (Estr.Oc D2) | 2 | 3.45 | 6.9 | 0.0803 | 0.55 | 20.68 | 541110011 | EP | 100 | 20.68
PEON EN GENERAL (ESTR.OC E2) | 2 | 3.41 | 6.82 | 0.0803 | 0.55 | 20.68 | 541110011 | EP | 100 | 20.68
SUBTOTAL M |  |  |  |  | 1.13
MATERIALES | [5 empty] | PESO RELATIVO ELEMENTO | CPC Elemento | NP/ND/EP | VAE (%) | VAE (%) Elemento
DESCRIPCION |  | UNIDAD | CANTIDAD | P. UNITARIO | COSTO
|  |  | A | B | C = A x B | PRT = Td/Q |  |  | Vi(%) | VAEt =PRT*Vi
Acero de refuerzo fy=4200kg/cm2 |  | Kg | 0.01 | 1.04 | 0.01 | 0.38 | 411211912 | EP | 100 | 0.38
ACERO EN PERFILES |  | KG | 1 | 1.08 | 1.08 | 40.6 | 411220116 | EP | 100 | 40.6
PINTURA ANTICORROSIVA |  | GALON | 0.01 | 20.34 | 0.2 | 7.52 | 351100212 | EP | 100 | 7.52
SUBTOTAL O |  |  |  |  | 1.29
TRANSPORTE | [5 empty] | PESO RELATIVO ELEMENTO | CPC Elemento | NP/ND/EP | VAE (%) | VAE (%) Elemento
DESCRIPCION | UNIDAD | DISTANCIA | CANTIDAD | TARIFA | COSTO
|  |  | A | B | C = A x B | PRT = Td/Q |  |  | Vi(%) | VAEt =PRT*Vi
Transporte_ACERO EN BARRAS | KG | 200 | 1.15 | 0 | 0 | 0 | 643390213 | EP | 100
SUBTOTAL P |  |  |  |  | 0
|  | TOTAL COSTO DIRECTO (M+N+O+P) |  |  | 2.66 | 0 |  |  |  | 100
|  | COSTO INDIRECTO |  | 20 | 0.53
ESTOS PRECIOS NO INCLUYEN EL IVA |  | OTROS INDIRECTOS:
|  | COSTO TOTAL DEL RUBRO: |  |  | 3.19
|  | VALOR OFERTADO: |  |  | 3.19
TRES dolares DIECINUEVE centavos

## 538
ANALISIS DE PRECIOS UNITARIOS | 1 | 1 | 1 | 1 | 1 | DETERMINACION DEL VAE DEL RUBRO
NOMBRE DE PROYECTO: | PRESUPUESTO DE OBRAS NUEVAS EN EL CENAIM |  |  |  | Hoja de 1273
NOMBRE DE OFERENTE:
CODIGO DE RUBRO: | 516311 | 516311 | 516311 | 516311 | 516311
RUBRO: | PB1 | PB1 | PB1 | UNIDAD: | KG
EQUIPOS | [5 empty] | PESO RELATIVO ELEMENTO | CPC Elemento | NP/ND/EP | VAE (%) | VAE (%) Elemento
DESCRIPCION | CANTIDAD | TARIFA | COSTO HORA | RENDIMIENTO | COSTO
| A | B | C = A x B | R | D = C x R | PRT = Td/Q |  |  | Vi(%) | VAEt =PRT*Vi
Cortadora dobladora de hierro | 1 | 2.61 | 2.61 | 0.08 | 0.21 | 7.89 | 441100311 | EP | 100 | 7.89
Herramienta menor | 2 | 0.2 | 0.4 | 0.08 | 0.03 | 1.13 | 4299217233 | EP | 100 | 1.13
SUBTOTAL M |  |  |  |  | 0.24
MANO DE OBRA | [5 empty] | PESO RELATIVO ELEMENTO | CPC Elemento | NP/ND/EP | VAE (%) | VAE (%) Elemento
DESCRIPCION | CANTIDAD | JORNAL /HR | COSTO HORA | RENDIMIENTO | COSTO
| A | B | C = A x B | R | D = C x R | PRT = Td/Q |  |  | Vi(%) | VAEt =PRT*Vi
INSPECTOR DE OBRA (ESTR.OC. B3) | 0.1 | 3.83 | 0.38 | 0.08 | 0.03 | 1.13 | 541110011 | EP | 100 | 1.13
Fierrero (Estr.Oc D2) | 2 | 3.45 | 6.9 | 0.08 | 0.55 | 20.68 | 541110011 | EP | 100 | 20.68
PEON EN GENERAL (ESTR.OC E2) | 2 | 3.41 | 6.82 | 0.08 | 0.55 | 20.68 | 541110011 | EP | 100 | 20.68
SUBTOTAL M |  |  |  |  | 1.13
MATERIALES | [5 empty] | PESO RELATIVO ELEMENTO | CPC Elemento | NP/ND/EP | VAE (%) | VAE (%) Elemento
DESCRIPCION |  | UNIDAD | CANTIDAD | P. UNITARIO | COSTO
|  |  | A | B | C = A x B | PRT = Td/Q |  |  | Vi(%) | VAEt =PRT*Vi
Acero de refuerzo fy=4200kg/cm2 |  | Kg | 0.01 | 1.04 | 0.01 | 0.38 | 411211912 | EP | 100 | 0.38
ACERO EN PERFILES |  | KG | 1 | 1.08 | 1.08 | 40.6 | 411220116 | EP | 100 | 40.6
PINTURA ANTICORROSIVA |  | GALON | 0.01 | 20.34 | 0.2 | 7.52 | 351100212 | EP | 100 | 7.52
SUBTOTAL O |  |  |  |  | 1.29
TRANSPORTE | [5 empty] | PESO RELATIVO ELEMENTO | CPC Elemento | NP/ND/EP | VAE (%) | VAE (%) Elemento
DESCRIPCION | UNIDAD | DISTANCIA | CANTIDAD | TARIFA | COSTO
|  |  | A | B | C = A x B | PRT = Td/Q |  |  | Vi(%) | VAEt =PRT*Vi
Transporte_ACERO EN BARRAS | KG | 200 | 1.15 | 0 | 0 | 0 | 643390213 | EP | 100
SUBTOTAL P |  |  |  |  | 0
|  | TOTAL COSTO DIRECTO (M+N+O+P) |  |  | 2.66 | 0 |  |  |  | 100
|  | COSTO INDIRECTO |  | 20 | 0.53
ESTOS PRECIOS NO INCLUYEN EL IVA |  | OTROS INDIRECTOS:
|  | COSTO TOTAL DEL RUBRO: |  |  | 3.19
|  | VALOR OFERTADO: |  |  | 3.19
TRES dolares DIECINUEVE centavos

## 539
ANALISIS DE PRECIOS UNITARIOS | 1 | 1 | 1 | 1 | 1 | DETERMINACION DEL VAE DEL RUBRO
NOMBRE DE PROYECTO: | PRESUPUESTO DE OBRAS NUEVAS EN EL CENAIM |  |  |  | Hoja de 1273
NOMBRE DE OFERENTE:
CODIGO DE RUBRO: | 516312 | 516312 | 516312 | 516312 | 516312
RUBRO: | CP | CP | CP | UNIDAD: | KG
EQUIPOS | [5 empty] | PESO RELATIVO ELEMENTO | CPC Elemento | NP/ND/EP | VAE (%) | VAE (%) Elemento
DESCRIPCION | CANTIDAD | TARIFA | COSTO HORA | RENDIMIENTO | COSTO
| A | B | C = A x B | R | D = C x R | PRT = Td/Q |  |  | Vi(%) | VAEt =PRT*Vi
Cortadora dobladora de hierro | 1 | 2.61 | 2.61 | 0.08 | 0.21 | 7.89 | 441100311 | EP | 100 | 7.89
Herramienta menor | 2 | 0.2 | 0.4 | 0.08 | 0.03 | 1.13 | 4299217233 | EP | 100 | 1.13
SUBTOTAL M |  |  |  |  | 0.24
MANO DE OBRA | [5 empty] | PESO RELATIVO ELEMENTO | CPC Elemento | NP/ND/EP | VAE (%) | VAE (%) Elemento
DESCRIPCION | CANTIDAD | JORNAL /HR | COSTO HORA | RENDIMIENTO | COSTO
| A | B | C = A x B | R | D = C x R | PRT = Td/Q |  |  | Vi(%) | VAEt =PRT*Vi
INSPECTOR DE OBRA (ESTR.OC. B3) | 0.1 | 3.83 | 0.38 | 0.08 | 0.03 | 1.13 | 541110011 | EP | 100 | 1.13
Fierrero (Estr.Oc D2) | 2 | 3.45 | 6.9 | 0.08 | 0.55 | 20.68 | 541110011 | EP | 100 | 20.68
PEON EN GENERAL (ESTR.OC E2) | 2 | 3.41 | 6.82 | 0.08 | 0.55 | 20.68 | 541110011 | EP | 100 | 20.68
SUBTOTAL M |  |  |  |  | 1.13
MATERIALES | [5 empty] | PESO RELATIVO ELEMENTO | CPC Elemento | NP/ND/EP | VAE (%) | VAE (%) Elemento
DESCRIPCION |  | UNIDAD | CANTIDAD | P. UNITARIO | COSTO
|  |  | A | B | C = A x B | PRT = Td/Q |  |  | Vi(%) | VAEt =PRT*Vi
Acero de refuerzo fy=4200kg/cm2 |  | Kg | 0.01 | 1.04 | 0.01 | 0.38 | 411211912 | EP | 100 | 0.38
ACERO EN PERFILES |  | KG | 1 | 1.08 | 1.08 | 40.6 | 411220116 | EP | 100 | 40.6
PINTURA ANTICORROSIVA |  | GALON | 0.01 | 20.34 | 0.2 | 7.52 | 351100212 | EP | 100 | 7.52
SUBTOTAL O |  |  |  |  | 1.29
TRANSPORTE | [5 empty] | PESO RELATIVO ELEMENTO | CPC Elemento | NP/ND/EP | VAE (%) | VAE (%) Elemento
DESCRIPCION | UNIDAD | DISTANCIA | CANTIDAD | TARIFA | COSTO
|  |  | A | B | C = A x B | PRT = Td/Q |  |  | Vi(%) | VAEt =PRT*Vi
Transporte_ACERO EN BARRAS | KG | 200 | 1.15 | 0 | 0 | 0 | 643390213 | EP | 100
SUBTOTAL P |  |  |  |  | 0
|  | TOTAL COSTO DIRECTO (M+N+O+P) |  |  | 2.66 | 0 |  |  |  | 100
|  | COSTO INDIRECTO |  | 20 | 0.53
ESTOS PRECIOS NO INCLUYEN EL IVA |  | OTROS INDIRECTOS:
|  | COSTO TOTAL DEL RUBRO: |  |  | 3.19
|  | VALOR OFERTADO: |  |  | 3.19
TRES dolares DIECINUEVE centavos

## 540
ANALISIS DE PRECIOS UNITARIOS | 1 | 1 | 1 | 1 | 1 | DETERMINACION DEL VAE DEL RUBRO
NOMBRE DE PROYECTO: | PRESUPUESTO DE OBRAS NUEVAS EN EL CENAIM |  |  |  | Hoja de 1273
NOMBRE DE OFERENTE:
CODIGO DE RUBRO: | 516576 | 516576 | 516576 | 516576 | 516576
RUBRO: | TRAZADO Y REPLANTEO | TRAZADO Y REPLANTEO | TRAZADO Y REPLANTEO | UNIDAD: | M2
EQUIPOS | [5 empty] | PESO RELATIVO ELEMENTO | CPC Elemento | NP/ND/EP | VAE (%) | VAE (%) Elemento
DESCRIPCION | CANTIDAD | TARIFA | COSTO HORA | RENDIMIENTO | COSTO
| A | B | C = A x B | R | D = C x R | PRT = Td/Q |  |  | Vi(%) | VAEt =PRT*Vi
Herramienta menor | 1 | 0.2 | 0.2 | 0.08 | 0.02 | 2.06 | 4299217233 | EP | 100 | 2.06
Teodolito | 1 | 3 | 3 | 0.08 | 0.24 | 24.74 | 482120042 | NP | 0 | 0
SUBTOTAL M |  |  |  |  | 0.26
MANO DE OBRA | [5 empty] | PESO RELATIVO ELEMENTO | CPC Elemento | NP/ND/EP | VAE (%) | VAE (%) Elemento
DESCRIPCION | CANTIDAD | JORNAL /HR | COSTO HORA | RENDIMIENTO | COSTO
| A | B | C = A x B | R | D = C x R | PRT = Td/Q |  |  | Vi(%) | VAEt =PRT*Vi
Topografo 2 (Estr.Oc C1) | 1 | 3.82 | 3.82 | 0.08 | 0.31 | 31.96 | 541110011 | EP | 100 | 31.96
PEON EN GENERAL (ESTR.OC E2) | 1 | 3.41 | 3.41 | 0.08 | 0.27 | 27.84 | 541110011 | EP | 100 | 27.84
INSPECTOR DE OBRA (ESTR.OC. B3) | 0.1 | 3.83 | 0.38 | 0.08 | 0.03 | 3.09 | 541110011 | EP | 100 | 3.09
SUBTOTAL M |  |  |  |  | 0.61
MATERIALES | [5 empty] | PESO RELATIVO ELEMENTO | CPC Elemento | NP/ND/EP | VAE (%) | VAE (%) Elemento
DESCRIPCION |  | UNIDAD | CANTIDAD | P. UNITARIO | COSTO
|  |  | A | B | C = A x B | PRT = Td/Q |  |  | Vi(%) | VAEt =PRT*Vi
Tiras 2.5 x 2.5 x 250 |  | u | 0.2 | 0.49 | 0.1 | 10.31 | 319220215 | EP | 100 | 10.31
SUBTOTAL O |  |  |  |  | 0.1
TRANSPORTE | [5 empty] | PESO RELATIVO ELEMENTO | CPC Elemento | NP/ND/EP | VAE (%) | VAE (%) Elemento
DESCRIPCION | UNIDAD | DISTANCIA | CANTIDAD | TARIFA | COSTO
|  |  | A | B | C = A x B | PRT = Td/Q |  |  | Vi(%) | VAEt =PRT*Vi
SUBTOTAL P |  |  |  |  | 0
|  | TOTAL COSTO DIRECTO (M+N+O+P) |  |  | 0.97 |  |  |  |  | 75.26
|  | COSTO INDIRECTO |  | 20 | 0.19
ESTOS PRECIOS NO INCLUYEN EL IVA |  | OTROS INDIRECTOS:
|  | COSTO TOTAL DEL RUBRO: |  |  | 1.16
|  | VALOR OFERTADO: |  |  | 1.16
UN dolar DIECISEIS centavos

## 541
ANALISIS DE PRECIOS UNITARIOS | 1 | 1 | 1 | 1 | 1 | DETERMINACION DEL VAE DEL RUBRO
NOMBRE DE PROYECTO: | PRESUPUESTO DE OBRAS NUEVAS EN EL CENAIM |  |  |  | Hoja de 1273
NOMBRE DE OFERENTE:
CODIGO DE RUBRO: | 515975 | 515975 | 515975 | 515975 | 515975
RUBRO: | EXCAVACIÓN DE CIMIENTOS | EXCAVACIÓN DE CIMIENTOS | EXCAVACIÓN DE CIMIENTOS | UNIDAD: | M3
EQUIPOS | [5 empty] | PESO RELATIVO ELEMENTO | CPC Elemento | NP/ND/EP | VAE (%) | VAE (%) Elemento
DESCRIPCION | CANTIDAD | TARIFA | COSTO HORA | RENDIMIENTO | COSTO
| A | B | C = A x B | R | D = C x R | PRT = Td/Q |  |  | Vi(%) | VAEt =PRT*Vi
Herramienta menor | 1 | 0.2 | 0.2 | 0.6 | 0.12 | 2.83 | 4299217233 | EP | 100 | 2.83
SUBTOTAL M |  |  |  |  | 0.12
MANO DE OBRA | [5 empty] | PESO RELATIVO ELEMENTO | CPC Elemento | NP/ND/EP | VAE (%) | VAE (%) Elemento
DESCRIPCION | CANTIDAD | JORNAL /HR | COSTO HORA | RENDIMIENTO | COSTO
| A | B | C = A x B | R | D = C x R | PRT = Td/Q |  |  | Vi(%) | VAEt =PRT*Vi
ALBAÑIL (ESTR.OC. D2) | 1 | 3.45 | 3.45 | 0.6 | 2.07 | 48.82 | 541110011 | EP | 100 | 48.82
PEON EN GENERAL (ESTR.OC E2) | 1 | 3.41 | 3.41 | 0.6 | 2.05 | 48.35 | 541110011 | EP | 100 | 48.35
SUBTOTAL M |  |  |  |  | 4.12
MATERIALES | [5 empty] | PESO RELATIVO ELEMENTO | CPC Elemento | NP/ND/EP | VAE (%) | VAE (%) Elemento
DESCRIPCION |  | UNIDAD | CANTIDAD | P. UNITARIO | COSTO
|  |  | A | B | C = A x B | PRT = Td/Q |  |  | Vi(%) | VAEt =PRT*Vi
SUBTOTAL O |  |  |  |  | 0
TRANSPORTE | [5 empty] | PESO RELATIVO ELEMENTO | CPC Elemento | NP/ND/EP | VAE (%) | VAE (%) Elemento
DESCRIPCION | UNIDAD | DISTANCIA | CANTIDAD | TARIFA | COSTO
|  |  | A | B | C = A x B | PRT = Td/Q |  |  | Vi(%) | VAEt =PRT*Vi
SUBTOTAL P |  |  |  |  | 0
|  | TOTAL COSTO DIRECTO (M+N+O+P) |  |  | 4.24 |  |  |  |  | 100
|  | COSTO INDIRECTO |  | 20 | 0.85
ESTOS PRECIOS NO INCLUYEN EL IVA |  | OTROS INDIRECTOS:
|  | COSTO TOTAL DEL RUBRO: |  |  | 5.09
|  | VALOR OFERTADO: |  |  | 5.09
CINCO dolares NUEVE centavos

## 542
ANALISIS DE PRECIOS UNITARIOS | 1 | 1 | 1 | 1 | 1 | DETERMINACION DEL VAE DEL RUBRO
NOMBRE DE PROYECTO: | PRESUPUESTO DE OBRAS NUEVAS EN EL CENAIM |  |  |  | Hoja de 1273
NOMBRE DE OFERENTE:
CODIGO DE RUBRO: | 516032 | 516032 | 516032 | 516032 | 516032
RUBRO: | RELLENO DE CIMIENTOS (MATERIAL DE MEJORAMIENTO) | RELLENO DE CIMIENTOS (MATERIAL DE MEJORAMIENTO) | RELLENO DE CIMIENTOS (MATERIAL DE MEJORAMIENTO) | UNIDAD: | M3
EQUIPOS | [5 empty] | PESO RELATIVO ELEMENTO | CPC Elemento | NP/ND/EP | VAE (%) | VAE (%) Elemento
DESCRIPCION | CANTIDAD | TARIFA | COSTO HORA | RENDIMIENTO | COSTO
| A | B | C = A x B | R | D = C x R | PRT = Td/Q |  |  | Vi(%) | VAEt =PRT*Vi
Plancha vibroapisonadora | 1 | 2.2 | 2.2 | 0.1 | 0.22 | 2.58 | 444271016 | NP | 0 | 0
Herramienta menor | 1 | 0.2 | 0.2 | 0.1 | 0.02 | 0.23 | 4299217233 | EP | 100 | 0.23
SUBTOTAL M |  |  |  |  | 0.24
MANO DE OBRA | [5 empty] | PESO RELATIVO ELEMENTO | CPC Elemento | NP/ND/EP | VAE (%) | VAE (%) Elemento
DESCRIPCION | CANTIDAD | JORNAL /HR | COSTO HORA | RENDIMIENTO | COSTO
| A | B | C = A x B | R | D = C x R | PRT = Td/Q |  |  | Vi(%) | VAEt =PRT*Vi
ALBAÑIL (ESTR.OC. D2) | 1 | 3.45 | 3.45 | 0.1 | 0.34 | 3.98 | 541110011 | EP | 100 | 3.98
INSPECTOR DE OBRA (ESTR.OC. B3) | 1 | 3.83 | 3.83 | 0.1 | 0.38 | 4.45 | 541110011 | EP | 100 | 4.45
SUBTOTAL M |  |  |  |  | 0.72
MATERIALES | [5 empty] | PESO RELATIVO ELEMENTO | CPC Elemento | NP/ND/EP | VAE (%) | VAE (%) Elemento
DESCRIPCION |  | UNIDAD | CANTIDAD | P. UNITARIO | COSTO
|  |  | A | B | C = A x B | PRT = Td/Q |  |  | Vi(%) | VAEt =PRT*Vi
LASTRE |  | m3 | 1.3 | 5.83 | 7.58 | 88.76 | 511300011 | EP | 100 | 88.76
SUBTOTAL O |  |  |  |  | 7.58
TRANSPORTE | [5 empty] | PESO RELATIVO ELEMENTO | CPC Elemento | NP/ND/EP | VAE (%) | VAE (%) Elemento
DESCRIPCION | UNIDAD | DISTANCIA | CANTIDAD | TARIFA | COSTO
|  |  | A | B | C = A x B | PRT = Td/Q |  |  | Vi(%) | VAEt =PRT*Vi
SUBTOTAL P |  |  |  |  | 0
|  | TOTAL COSTO DIRECTO (M+N+O+P) |  |  | 8.54 |  |  |  |  | 97.42
|  | COSTO INDIRECTO |  | 20 | 1.71
ESTOS PRECIOS NO INCLUYEN EL IVA |  | OTROS INDIRECTOS:
|  | COSTO TOTAL DEL RUBRO: |  |  | 10.25
|  | VALOR OFERTADO: |  |  | 10.25
DIEZ dolares VEINTE Y CINCO centavos

## 543
ANALISIS DE PRECIOS UNITARIOS | 1 | 1 | 1 | 1 | 1 | DETERMINACION DEL VAE DEL RUBRO
NOMBRE DE PROYECTO: | PRESUPUESTO DE OBRAS NUEVAS EN EL CENAIM |  |  |  | Hoja de 1273
NOMBRE DE OFERENTE:
CODIGO DE RUBRO: | 515766 | 515766 | 515766 | 515766 | 515766
RUBRO: | DESALOJO DE ESCOMBROS-FUERA DE LA INSTITUCION | DESALOJO DE ESCOMBROS-FUERA DE LA INSTITUCION | DESALOJO DE ESCOMBROS-FUERA DE LA INSTITUCION | UNIDAD: | M3
EQUIPOS | [5 empty] | PESO RELATIVO ELEMENTO | CPC Elemento | NP/ND/EP | VAE (%) | VAE (%) Elemento
DESCRIPCION | CANTIDAD | TARIFA | COSTO HORA | RENDIMIENTO | COSTO
| A | B | C = A x B | R | D = C x R | PRT = Td/Q |  |  | Vi(%) | VAEt =PRT*Vi
Herramienta menor | 1 | 0.2 | 0.2 | 0.25 | 0.05 | 0.74 | 4299217233 | EP | 100 | 0.74
Volqueta 8m3 | 1 | 18 | 18 | 0.25 | 4.5 | 66.57 | 491190311 | NP | 0 | 0
SUBTOTAL M |  |  |  |  | 4.55
MANO DE OBRA | [5 empty] | PESO RELATIVO ELEMENTO | CPC Elemento | NP/ND/EP | VAE (%) | VAE (%) Elemento
DESCRIPCION | CANTIDAD | JORNAL /HR | COSTO HORA | RENDIMIENTO | COSTO
| A | B | C = A x B | R | D = C x R | PRT = Td/Q |  |  | Vi(%) | VAEt =PRT*Vi
ALBAÑIL (ESTR.OC. D2) | 1 | 3.45 | 3.45 | 0.25 | 0.86 | 12.72 | 541110011 | EP | 100 | 12.72
CHOFER (ESTR.OC. C1) | 1 | 5 | 5 | 0.25 | 1.25 | 18.49 | 541110011 | EP | 100 | 18.49
INSPECTOR DE OBRA (ESTR.OC. B3) | 0.1 | 3.83 | 0.38 | 0.25 | 0.1 | 1.48 | 541110011 | EP | 100 | 1.48
SUBTOTAL M |  |  |  |  | 2.21
MATERIALES | [5 empty] | PESO RELATIVO ELEMENTO | CPC Elemento | NP/ND/EP | VAE (%) | VAE (%) Elemento
DESCRIPCION |  | UNIDAD | CANTIDAD | P. UNITARIO | COSTO
|  |  | A | B | C = A x B | PRT = Td/Q |  |  | Vi(%) | VAEt =PRT*Vi
SUBTOTAL O |  |  |  |  | 0
TRANSPORTE | [5 empty] | PESO RELATIVO ELEMENTO | CPC Elemento | NP/ND/EP | VAE (%) | VAE (%) Elemento
DESCRIPCION | UNIDAD | DISTANCIA | CANTIDAD | TARIFA | COSTO
|  |  | A | B | C = A x B | PRT = Td/Q |  |  | Vi(%) | VAEt =PRT*Vi
SUBTOTAL P |  |  |  |  | 0
|  | TOTAL COSTO DIRECTO (M+N+O+P) |  |  | 6.76 |  |  |  |  | 33.43
|  | COSTO INDIRECTO |  | 20 | 1.35
ESTOS PRECIOS NO INCLUYEN EL IVA |  | OTROS INDIRECTOS:
|  | COSTO TOTAL DEL RUBRO: |  |  | 8.11
|  | VALOR OFERTADO: |  |  | 8.11
OCHO dolares ONCE centavos

## 544
ANALISIS DE PRECIOS UNITARIOS | 1 | 1 | 1 | 1 | 1 | DETERMINACION DEL VAE DEL RUBRO
NOMBRE DE PROYECTO: | PRESUPUESTO DE OBRAS NUEVAS EN EL CENAIM |  |  |  | Hoja de 1273
NOMBRE DE OFERENTE:
CODIGO DE RUBRO: | 516512 | 516512 | 516512 | 516512 | 516512
RUBRO: | SOBREACARREO DE MATERIALES PARA DESALOJO | SOBREACARREO DE MATERIALES PARA DESALOJO | SOBREACARREO DE MATERIALES PARA DESALOJO | UNIDAD: | M3/KM
EQUIPOS | [5 empty] | PESO RELATIVO ELEMENTO | CPC Elemento | NP/ND/EP | VAE (%) | VAE (%) Elemento
DESCRIPCION | CANTIDAD | TARIFA | COSTO HORA | RENDIMIENTO | COSTO
| A | B | C = A x B | R | D = C x R | PRT = Td/Q |  |  | Vi(%) | VAEt =PRT*Vi
Herramienta menor | 1 | 0.2 | 0.2 | 0.04 | 0.01 | 5.26 | 4299217233 | EP | 100 | 5.26
SUBTOTAL M |  |  |  |  | 0.01
MANO DE OBRA | [5 empty] | PESO RELATIVO ELEMENTO | CPC Elemento | NP/ND/EP | VAE (%) | VAE (%) Elemento
DESCRIPCION | CANTIDAD | JORNAL /HR | COSTO HORA | RENDIMIENTO | COSTO
| A | B | C = A x B | R | D = C x R | PRT = Td/Q |  |  | Vi(%) | VAEt =PRT*Vi
Peon (Estr.Oc E2) | 0.25 | 3.41 | 0.85 | 0.04 | 0.03 | 15.79 | 541110011 | EP | 100 | 15.79
SUBTOTAL M |  |  |  |  | 0.03
MATERIALES | [5 empty] | PESO RELATIVO ELEMENTO | CPC Elemento | NP/ND/EP | VAE (%) | VAE (%) Elemento
DESCRIPCION |  | UNIDAD | CANTIDAD | P. UNITARIO | COSTO
|  |  | A | B | C = A x B | PRT = Td/Q |  |  | Vi(%) | VAEt =PRT*Vi
SUBTOTAL O |  |  |  |  | 0
TRANSPORTE | [5 empty] | PESO RELATIVO ELEMENTO | CPC Elemento | NP/ND/EP | VAE (%) | VAE (%) Elemento
DESCRIPCION | UNIDAD | DISTANCIA | CANTIDAD | TARIFA | COSTO
|  |  | A | B | C = A x B | PRT = Td/Q |  |  | Vi(%) | VAEt =PRT*Vi
Materiales y agua | M3/KM | 1 | 1 | 0.15 | 0.15 | 78.95 | 153200015 | EP | 100
SUBTOTAL P |  |  |  |  | 0.15
|  | TOTAL COSTO DIRECTO (M+N+O+P) |  |  | 0.19 | 78.95 |  |  |  | 100
|  | COSTO INDIRECTO |  | 20 | 0.04
ESTOS PRECIOS NO INCLUYEN EL IVA |  | OTROS INDIRECTOS:
|  | COSTO TOTAL DEL RUBRO: |  |  | 0.23
|  | VALOR OFERTADO: |  |  | 0.23
CERO dolares VEINTE Y TRES centavos

## 545
ANALISIS DE PRECIOS UNITARIOS | 1 | 1 | 1 | 1 | 1 | DETERMINACION DEL VAE DEL RUBRO
NOMBRE DE PROYECTO: | PRESUPUESTO DE OBRAS NUEVAS EN EL CENAIM |  |  |  | Hoja de 1273
NOMBRE DE OFERENTE:
CODIGO DE RUBRO: | 515828 | 515828 | 515828 | 515828 | 515828
RUBRO: | SUBRASANTE CONFORMACIÓN Y COMPACTACIÓN CON EQUIPO LIVIANO | SUBRASANTE CONFORMACIÓN Y COMPACTACIÓN CON EQUIPO LIVIANO | SUBRASANTE CONFORMACIÓN Y COMPACTACIÓN CON EQUIPO LIVIANO | UNIDAD: | M2
EQUIPOS | [5 empty] | PESO RELATIVO ELEMENTO | CPC Elemento | NP/ND/EP | VAE (%) | VAE (%) Elemento
DESCRIPCION | CANTIDAD | TARIFA | COSTO HORA | RENDIMIENTO | COSTO
| A | B | C = A x B | R | D = C x R | PRT = Td/Q |  |  | Vi(%) | VAEt =PRT*Vi
Herramienta menor | 2 | 0.2 | 0.4 | 0.0039 | 0 | 0 | 4299217233 | EP | 100 | 0
Vibroapisonador | 1 | 3.5 | 3.5 | 0.0039 | 0.01 | 2.38 | 4423100110 | NP | 0 | 0
Rodillo liso tandem | 1 | 25 | 25 | 0.0039 | 0.1 | 23.81 | 446130118 | NP | 0 | 0
Tanquero | 1 | 18 | 18 | 0.0039 | 0.07 | 16.67 | 491140015 | NP | 0 | 0
Motoniveladora 135HP | 1 | 45 | 45 | 0.0039 | 0.18 | 42.86 | 444220013 | NP | 0 | 0
SUBTOTAL M |  |  |  |  | 0.36
MANO DE OBRA | [5 empty] | PESO RELATIVO ELEMENTO | CPC Elemento | NP/ND/EP | VAE (%) | VAE (%) Elemento
DESCRIPCION | CANTIDAD | JORNAL /HR | COSTO HORA | RENDIMIENTO | COSTO
| A | B | C = A x B | R | D = C x R | PRT = Td/Q |  |  | Vi(%) | VAEt =PRT*Vi
ALBAÑIL (ESTR.OC. D2) | 1 | 3.45 | 3.45 | 0.0039 | 0.01 | 2.38 | 541110011 | EP | 100 | 2.38
Operador (Estr.Oc C1 GI) | 2 | 3.82 | 7.64 | 0.0039 | 0.03 | 7.14 | 541110011 | EP | 100 | 7.14
CHOFER (ESTR.OC. C1) | 1 | 5 | 5 | 0.0039 | 0.02 | 4.76 | 541110011 | EP | 100 | 4.76
SUBTOTAL M |  |  |  |  | 0.06
MATERIALES | [5 empty] | PESO RELATIVO ELEMENTO | CPC Elemento | NP/ND/EP | VAE (%) | VAE (%) Elemento
DESCRIPCION |  | UNIDAD | CANTIDAD | P. UNITARIO | COSTO
|  |  | A | B | C = A x B | PRT = Td/Q |  |  | Vi(%) | VAEt =PRT*Vi
SUBTOTAL O |  |  |  |  | 0
TRANSPORTE | [5 empty] | PESO RELATIVO ELEMENTO | CPC Elemento | NP/ND/EP | VAE (%) | VAE (%) Elemento
DESCRIPCION | UNIDAD | DISTANCIA | CANTIDAD | TARIFA | COSTO
|  |  | A | B | C = A x B | PRT = Td/Q |  |  | Vi(%) | VAEt =PRT*Vi
SUBTOTAL P |  |  |  |  | 0
|  | TOTAL COSTO DIRECTO (M+N+O+P) |  |  | 0.42 |  |  |  |  | 14.28
|  | COSTO INDIRECTO |  | 20 | 0.08
ESTOS PRECIOS NO INCLUYEN EL IVA |  | OTROS INDIRECTOS:
|  | COSTO TOTAL DEL RUBRO: |  |  | 0.5
|  | VALOR OFERTADO: |  |  | 0.5
CERO dolares CINCUENTA centavos

## 546
ANALISIS DE PRECIOS UNITARIOS | 1 | 1 | 1 | 1 | 1 | DETERMINACION DEL VAE DEL RUBRO
NOMBRE DE PROYECTO: | PRESUPUESTO DE OBRAS NUEVAS EN EL CENAIM |  |  |  | Hoja de 1273
NOMBRE DE OFERENTE:
CODIGO DE RUBRO: | 516495 | 516495 | 516495 | 516495 | 516495
RUBRO: | RELLENO COMPACTADO CON MATERIAL DE SUB-BASE CLASE 2 | RELLENO COMPACTADO CON MATERIAL DE SUB-BASE CLASE 2 | RELLENO COMPACTADO CON MATERIAL DE SUB-BASE CLASE 2 | UNIDAD: | M3
EQUIPOS | [5 empty] | PESO RELATIVO ELEMENTO | CPC Elemento | NP/ND/EP | VAE (%) | VAE (%) Elemento
DESCRIPCION | CANTIDAD | TARIFA | COSTO HORA | RENDIMIENTO | COSTO
| A | B | C = A x B | R | D = C x R | PRT = Td/Q |  |  | Vi(%) | VAEt =PRT*Vi
Motoniveladora 135HP | 1 | 45 | 45 | 0.025 | 1.12 | 4.83 | 444220013 | NP | 0 | 0
Rodillo compactador | 1 | 35 | 35 | 0.025 | 0.88 | 3.79 | 446130118 | NP | 0 | 0
Tanquero 2000 GLN inc bomba | 1 | 25 | 25 | 0.025 | 0.62 | 2.67 | 491140015 | ND | 40 | 1.07
Volqueta 8m3 | 7 | 18 | 126 | 0.025 | 3.15 | 13.58 | 491190311 | NP | 0 | 0
SUBTOTAL M |  |  |  |  | 5.77
MANO DE OBRA | [5 empty] | PESO RELATIVO ELEMENTO | CPC Elemento | NP/ND/EP | VAE (%) | VAE (%) Elemento
DESCRIPCION | CANTIDAD | JORNAL /HR | COSTO HORA | RENDIMIENTO | COSTO
| A | B | C = A x B | R | D = C x R | PRT = Td/Q |  |  | Vi(%) | VAEt =PRT*Vi
OPERADOR EQUIPO PESADO 1 (ESTR.OC C1) | 1 | 3.82 | 3.82 | 0.025 | 0.1 | 0.43 | 541110011 | EP | 100 | 0.43
OPERADOR EQUIPO PESADO 2 (ESTR.OC C2) | 2 | 3.64 | 7.28 | 0.025 | 0.18 | 0.78 | 541110011 | EP | 100 | 0.78
CHOFER (ESTR.OC. C1) | 8 | 5 | 40 | 0.025 | 1 | 4.31 | 541110011 | EP | 100 | 4.31
SUBTOTAL M |  |  |  |  | 1.28
MATERIALES | [5 empty] | PESO RELATIVO ELEMENTO | CPC Elemento | NP/ND/EP | VAE (%) | VAE (%) Elemento
DESCRIPCION |  | UNIDAD | CANTIDAD | P. UNITARIO | COSTO
|  |  | A | B | C = A x B | PRT = Td/Q |  |  | Vi(%) | VAEt =PRT*Vi
AGUA |  | m3 | 0.07 | 1.1 | 0.08 | 0.34 | 180000111 | EP | 100 | 0.34
Sub base clase 2 |  | m3 | 1.3 | 12.35 | 16.06 | 69.25 | 541110011 | EP | 100 | 69.25
SUBTOTAL O |  |  |  |  | 16.14
TRANSPORTE | [5 empty] | PESO RELATIVO ELEMENTO | CPC Elemento | NP/ND/EP | VAE (%) | VAE (%) Elemento
DESCRIPCION | UNIDAD | DISTANCIA | CANTIDAD | TARIFA | COSTO
|  |  | A | B | C = A x B | PRT = Td/Q |  |  | Vi(%) | VAEt =PRT*Vi
SUBTOTAL P |  |  |  |  | 0
|  | TOTAL COSTO DIRECTO (M+N+O+P) |  |  | 23.19 |  |  |  |  | 76.18
|  | COSTO INDIRECTO |  | 20 | 4.64
ESTOS PRECIOS NO INCLUYEN EL IVA |  | OTROS INDIRECTOS:
|  | COSTO TOTAL DEL RUBRO: |  |  | 27.83
|  | VALOR OFERTADO: |  |  | 27.83
VEINTE Y SIETE dolares OCHENTA Y TRES centavos

## 547
ANALISIS DE PRECIOS UNITARIOS | 1 | 1 | 1 | 1 | 1 | DETERMINACION DEL VAE DEL RUBRO
NOMBRE DE PROYECTO: | PRESUPUESTO DE OBRAS NUEVAS EN EL CENAIM |  |  |  | Hoja de 1273
NOMBRE DE OFERENTE:
CODIGO DE RUBRO: | 515838 | 515838 | 515838 | 515838 | 515838
RUBRO: | SUMINISTRO Y COLOCACIÓN DE PIEDRA BOLA TAMAÑO MAXIMO 20CM | SUMINISTRO Y COLOCACIÓN DE PIEDRA BOLA TAMAÑO MAXIMO 20CM | SUMINISTRO Y COLOCACIÓN DE PIEDRA BOLA TAMAÑO MAXIMO 20CM | UNIDAD: | M3
EQUIPOS | [5 empty] | PESO RELATIVO ELEMENTO | CPC Elemento | NP/ND/EP | VAE (%) | VAE (%) Elemento
DESCRIPCION | CANTIDAD | TARIFA | COSTO HORA | RENDIMIENTO | COSTO
| A | B | C = A x B | R | D = C x R | PRT = Td/Q |  |  | Vi(%) | VAEt =PRT*Vi
Herramienta menor | 3 | 0.2 | 0.6 | 0.55 | 0.33 | 1.46 | 4299217233 | EP | 100 | 1.46
SUBTOTAL M |  |  |  |  | 0.33
MANO DE OBRA | [5 empty] | PESO RELATIVO ELEMENTO | CPC Elemento | NP/ND/EP | VAE (%) | VAE (%) Elemento
DESCRIPCION | CANTIDAD | JORNAL /HR | COSTO HORA | RENDIMIENTO | COSTO
| A | B | C = A x B | R | D = C x R | PRT = Td/Q |  |  | Vi(%) | VAEt =PRT*Vi
ALBAÑIL (ESTR.OC. D2) | 3 | 3.45 | 10.35 | 0.55 | 5.69 | 25.15 | 541110011 | EP | 100 | 25.15
INSPECTOR DE OBRA (ESTR.OC. B3) | 0.1 | 3.83 | 0.38 | 0.55 | 0.21 | 0.93 | 541110011 | EP | 100 | 0.93
SUBTOTAL M |  |  |  |  | 5.9
MATERIALES | [5 empty] | PESO RELATIVO ELEMENTO | CPC Elemento | NP/ND/EP | VAE (%) | VAE (%) Elemento
DESCRIPCION |  | UNIDAD | CANTIDAD | P. UNITARIO | COSTO
|  |  | A | B | C = A x B | PRT = Td/Q |  |  | Vi(%) | VAEt =PRT*Vi
PIEDRA |  | m3 | 1 | 16.39 | 16.39 | 72.46 | 151300917 | EP | 100 | 72.46
SUBTOTAL O |  |  |  |  | 16.39
TRANSPORTE | [5 empty] | PESO RELATIVO ELEMENTO | CPC Elemento | NP/ND/EP | VAE (%) | VAE (%) Elemento
DESCRIPCION | UNIDAD | DISTANCIA | CANTIDAD | TARIFA | COSTO
|  |  | A | B | C = A x B | PRT = Td/Q |  |  | Vi(%) | VAEt =PRT*Vi
SUBTOTAL P |  |  |  |  | 0
|  | TOTAL COSTO DIRECTO (M+N+O+P) |  |  | 22.62 |  |  |  |  | 100
|  | COSTO INDIRECTO |  | 20 | 4.52
ESTOS PRECIOS NO INCLUYEN EL IVA |  | OTROS INDIRECTOS:
|  | COSTO TOTAL DEL RUBRO: |  |  | 27.14
|  | VALOR OFERTADO: |  |  | 27.14
VEINTE Y SIETE dolares CATORCE centavos

## 548
ANALISIS DE PRECIOS UNITARIOS | 1 | 1 | 1 | 1 | 1 | DETERMINACION DEL VAE DEL RUBRO
NOMBRE DE PROYECTO: | PRESUPUESTO DE OBRAS NUEVAS EN EL CENAIM |  |  |  | Hoja de 1273
NOMBRE DE OFERENTE:
CODIGO DE RUBRO: | 516614 | 516614 | 516614 | 516614 | 516614
RUBRO: | PIEDRA TIPO GRAVA PARA EMPORE DE PIEDRA BOLA | PIEDRA TIPO GRAVA PARA EMPORE DE PIEDRA BOLA | PIEDRA TIPO GRAVA PARA EMPORE DE PIEDRA BOLA | UNIDAD: | M3
EQUIPOS | [5 empty] | PESO RELATIVO ELEMENTO | CPC Elemento | NP/ND/EP | VAE (%) | VAE (%) Elemento
DESCRIPCION | CANTIDAD | TARIFA | COSTO HORA | RENDIMIENTO | COSTO
| A | B | C = A x B | R | D = C x R | PRT = Td/Q |  |  | Vi(%) | VAEt =PRT*Vi
Herramienta menor | 2 | 0.2 | 0.4 | 0.5 | 0.2 | 0.87 | 4299217233 | EP | 100 | 0.87
SUBTOTAL M |  |  |  |  | 0.2
MANO DE OBRA | [5 empty] | PESO RELATIVO ELEMENTO | CPC Elemento | NP/ND/EP | VAE (%) | VAE (%) Elemento
DESCRIPCION | CANTIDAD | JORNAL /HR | COSTO HORA | RENDIMIENTO | COSTO
| A | B | C = A x B | R | D = C x R | PRT = Td/Q |  |  | Vi(%) | VAEt =PRT*Vi
ALBAÑIL (ESTR.OC. D2) | 1 | 3.45 | 3.45 | 0.5 | 1.72 | 7.5 | 541110011 | EP | 100 | 7.5
SUBTOTAL M |  |  |  |  | 1.72
MATERIALES | [5 empty] | PESO RELATIVO ELEMENTO | CPC Elemento | NP/ND/EP | VAE (%) | VAE (%) Elemento
DESCRIPCION |  | UNIDAD | CANTIDAD | P. UNITARIO | COSTO
|  |  | A | B | C = A x B | PRT = Td/Q |  |  | Vi(%) | VAEt =PRT*Vi
RIPIO |  | m3 | 1 | 21 | 21 | 91.62 | 153200011 | EP | 100 | 91.62
SUBTOTAL O |  |  |  |  | 21
TRANSPORTE | [5 empty] | PESO RELATIVO ELEMENTO | CPC Elemento | NP/ND/EP | VAE (%) | VAE (%) Elemento
DESCRIPCION | UNIDAD | DISTANCIA | CANTIDAD | TARIFA | COSTO
|  |  | A | B | C = A x B | PRT = Td/Q |  |  | Vi(%) | VAEt =PRT*Vi
SUBTOTAL P |  |  |  |  | 0
|  | TOTAL COSTO DIRECTO (M+N+O+P) |  |  | 22.92 |  |  |  |  | 99.99
|  | COSTO INDIRECTO |  | 20 | 4.58
ESTOS PRECIOS NO INCLUYEN EL IVA |  | OTROS INDIRECTOS:
|  | COSTO TOTAL DEL RUBRO: |  |  | 27.5
|  | VALOR OFERTADO: |  |  | 27.5
VEINTE Y SIETE dolares CINCUENTA centavos

## 549
ANALISIS DE PRECIOS UNITARIOS | 1 | 1 | 1 | 1 | 1 | DETERMINACION DEL VAE DEL RUBRO
NOMBRE DE PROYECTO: | PRESUPUESTO DE OBRAS NUEVAS EN EL CENAIM |  |  |  | Hoja de 1273
NOMBRE DE OFERENTE:
CODIGO DE RUBRO: | 516366 | 516366 | 516366 | 516366 | 516366
RUBRO: | GEOTEXTIL NO TEJIDO DE 1600 NT | GEOTEXTIL NO TEJIDO DE 1600 NT | GEOTEXTIL NO TEJIDO DE 1600 NT | UNIDAD: | M2
EQUIPOS | [5 empty] | PESO RELATIVO ELEMENTO | CPC Elemento | NP/ND/EP | VAE (%) | VAE (%) Elemento
DESCRIPCION | CANTIDAD | TARIFA | COSTO HORA | RENDIMIENTO | COSTO
| A | B | C = A x B | R | D = C x R | PRT = Td/Q |  |  | Vi(%) | VAEt =PRT*Vi
CAMION MEDIANO | 0.25 | 8.34 | 2.08 | 0.0111 | 0.02 | 1.72 | 491130026 | NP | 0 | 0
SUBTOTAL M |  |  |  |  | 0.02
MANO DE OBRA | [5 empty] | PESO RELATIVO ELEMENTO | CPC Elemento | NP/ND/EP | VAE (%) | VAE (%) Elemento
DESCRIPCION | CANTIDAD | JORNAL /HR | COSTO HORA | RENDIMIENTO | COSTO
| A | B | C = A x B | R | D = C x R | PRT = Td/Q |  |  | Vi(%) | VAEt =PRT*Vi
INSPECTOR DE OBRA (ESTR.OC. B3) | 2 | 3.83 | 7.66 | 0.0111 | 0.09 | 7.76 | 541110011 | EP | 100 | 7.76
ALBAÑIL (ESTR.OC. D2) | 1 | 3.45 | 3.45 | 0.0111 | 0.04 | 3.45 | 541110011 | EP | 100 | 3.45
CHOFER (ESTR.OC. C1) | 1 | 5 | 5 | 0.0111 | 0.06 | 5.17 | 541110011 | EP | 100 | 5.17
AYUDANTE DE OPERADOR | 1 | 3.41 | 3.41 | 0.0111 | 0.04 | 3.45 | 541110011 | EP | 100 | 3.45
SUBTOTAL M |  |  |  |  | 0.23
MATERIALES | [5 empty] | PESO RELATIVO ELEMENTO | CPC Elemento | NP/ND/EP | VAE (%) | VAE (%) Elemento
DESCRIPCION |  | UNIDAD | CANTIDAD | P. UNITARIO | COSTO
|  |  | A | B | C = A x B | PRT = Td/Q |  |  | Vi(%) | VAEt =PRT*Vi
GEOTEXTIL 1600 NT |  | m2 | 1.05 | 0.87 | 0.91 | 78.45 | 541110011 | EP | 100 | 78.45
SUBTOTAL O |  |  |  |  | 0.91
TRANSPORTE | [5 empty] | PESO RELATIVO ELEMENTO | CPC Elemento | NP/ND/EP | VAE (%) | VAE (%) Elemento
DESCRIPCION | UNIDAD | DISTANCIA | CANTIDAD | TARIFA | COSTO
|  |  | A | B | C = A x B | PRT = Td/Q |  |  | Vi(%) | VAEt =PRT*Vi
SUBTOTAL P |  |  |  |  | 0
|  | TOTAL COSTO DIRECTO (M+N+O+P) |  |  | 1.16 |  |  |  |  | 98.28
|  | COSTO INDIRECTO |  | 20 | 0.23
ESTOS PRECIOS NO INCLUYEN EL IVA |  | OTROS INDIRECTOS:
|  | COSTO TOTAL DEL RUBRO: |  |  | 1.39
|  | VALOR OFERTADO: |  |  | 1.39
UN dolar TREINTA Y NUEVE centavos

## 550
ANALISIS DE PRECIOS UNITARIOS | 1 | 1 | 1 | 1 | 1 | DETERMINACION DEL VAE DEL RUBRO
NOMBRE DE PROYECTO: | PRESUPUESTO DE OBRAS NUEVAS EN EL CENAIM |  |  |  | Hoja de 1273
NOMBRE DE OFERENTE:
CODIGO DE RUBRO: | 516612 | 516612 | 516612 | 516612 | 516612
RUBRO: | HORMIGÓN CICLOPEO (60% H.S. F`C=140KG/CM2) | HORMIGÓN CICLOPEO (60% H.S. F`C=140KG/CM2) | HORMIGÓN CICLOPEO (60% H.S. F`C=140KG/CM2) | UNIDAD: | M3
EQUIPOS | [5 empty] | PESO RELATIVO ELEMENTO | CPC Elemento | NP/ND/EP | VAE (%) | VAE (%) Elemento
DESCRIPCION | CANTIDAD | TARIFA | COSTO HORA | RENDIMIENTO | COSTO
| A | B | C = A x B | R | D = C x R | PRT = Td/Q |  |  | Vi(%) | VAEt =PRT*Vi
Herramienta menor (5% M.O.) |  |  |  |  | 1.22 | 1 | 4299217233 | EP | 100 | 1
Concretera 1 saco | 1 | 2.1 | 2.1 | 1 | 2.1 | 1.72 | 4443004231 | EP | 100 | 1.72
SUBTOTAL M |  |  |  |  | 3.32
MANO DE OBRA | [5 empty] | PESO RELATIVO ELEMENTO | CPC Elemento | NP/ND/EP | VAE (%) | VAE (%) Elemento
DESCRIPCION | CANTIDAD | JORNAL /HR | COSTO HORA | RENDIMIENTO | COSTO
| A | B | C = A x B | R | D = C x R | PRT = Td/Q |  |  | Vi(%) | VAEt =PRT*Vi
ALBAÑIL (ESTR.OC. D2) | 2 | 3.45 | 6.9 | 1 | 6.9 | 5.64 | 541110011 | EP | 100 | 5.64
INSPECTOR DE OBRA (ESTR.OC. B3) | 1 | 3.83 | 3.83 | 1 | 3.83 | 3.13 | 541110011 | EP | 100 | 3.13
Peon (Estr.Oc E2) | 4 | 3.41 | 13.64 | 1 | 13.64 | 11.15 | 541110011 | EP | 100 | 11.15
SUBTOTAL M |  |  |  |  | 24.37
MATERIALES | [5 empty] | PESO RELATIVO ELEMENTO | CPC Elemento | NP/ND/EP | VAE (%) | VAE (%) Elemento
DESCRIPCION |  | UNIDAD | CANTIDAD | P. UNITARIO | COSTO
|  |  | A | B | C = A x B | PRT = Td/Q |  |  | Vi(%) | VAEt =PRT*Vi
PIEDRA |  | m3 | 0.4 | 16.39 | 6.56 | 5.36 | 151300917 | EP | 100 | 5.36
ARENA |  | m3 | 0.2 | 25 | 5 | 4.09 | 153100117 | EP | 100 | 4.09
RIPIO |  | m3 | 0.4 | 21 | 8.4 | 6.86 | 153200011 | EP | 100 | 6.86
AGUA |  | m3 | 0.13 | 1.1 | 0.14 | 0.11 | 180000111 | EP | 100 | 0.11
CEMENTO |  | kg | 216.3 | 0.25 | 54.08 | 44.19 | 374400011 | EP | 100 | 44.19
Encofrado |  | M2 | 1.66 | 12.35 | 20.5 | 16.75 | 312300111 | EP | 100 | 16.75
SUBTOTAL O |  |  |  |  | 94.68
TRANSPORTE | [5 empty] | PESO RELATIVO ELEMENTO | CPC Elemento | NP/ND/EP | VAE (%) | VAE (%) Elemento
DESCRIPCION | UNIDAD | DISTANCIA | CANTIDAD | TARIFA | COSTO
|  |  | A | B | C = A x B | PRT = Td/Q |  |  | Vi(%) | VAEt =PRT*Vi
SUBTOTAL P |  |  |  |  | 0
|  | TOTAL COSTO DIRECTO (M+N+O+P) |  |  | 122.37 |  |  |  |  | 100
|  | COSTO INDIRECTO |  | 20 | 24.47
ESTOS PRECIOS NO INCLUYEN EL IVA |  | OTROS INDIRECTOS:
|  | COSTO TOTAL DEL RUBRO: |  |  | 146.84
|  | VALOR OFERTADO: |  |  | 146.84
CIENTO CUARENTA Y SEIS dolares OCHENTA Y CUATRO centavos

## 551
ANALISIS DE PRECIOS UNITARIOS | 1 | 1 | 1 | 1 | 1 | DETERMINACION DEL VAE DEL RUBRO
NOMBRE DE PROYECTO: | PRESUPUESTO DE OBRAS NUEVAS EN EL CENAIM |  |  |  | Hoja de 1273
NOMBRE DE OFERENTE:
CODIGO DE RUBRO: | 516217 | 516217 | 516217 | 516217 | 516217
RUBRO: | HORMIGÓN SIMPLE REPLANTILLO (E=5CM, F`C=140KG/CM2) | HORMIGÓN SIMPLE REPLANTILLO (E=5CM, F`C=140KG/CM2) | HORMIGÓN SIMPLE REPLANTILLO (E=5CM, F`C=140KG/CM2) | UNIDAD: | M3
EQUIPOS | [5 empty] | PESO RELATIVO ELEMENTO | CPC Elemento | NP/ND/EP | VAE (%) | VAE (%) Elemento
DESCRIPCION | CANTIDAD | TARIFA | COSTO HORA | RENDIMIENTO | COSTO
| A | B | C = A x B | R | D = C x R | PRT = Td/Q |  |  | Vi(%) | VAEt =PRT*Vi
Herramienta menor | 11 | 0.2 | 2.2 | 1 | 2.2 | 1.52 | 4299217233 | EP | 100 | 1.52
Concretera | 1 | 3.5 | 3.5 | 1 | 3.5 | 2.42 | 444400211 | EP | 100 | 2.42
SUBTOTAL M |  |  |  |  | 5.7
MANO DE OBRA | [5 empty] | PESO RELATIVO ELEMENTO | CPC Elemento | NP/ND/EP | VAE (%) | VAE (%) Elemento
DESCRIPCION | CANTIDAD | JORNAL /HR | COSTO HORA | RENDIMIENTO | COSTO
| A | B | C = A x B | R | D = C x R | PRT = Td/Q |  |  | Vi(%) | VAEt =PRT*Vi
PEON EN GENERAL (ESTR.OC E2) | 9 | 3.41 | 30.69 | 1 | 30.69 | 21.2 | 541110011 | EP | 100 | 21.2
ALBAÑIL (ESTR.OC. D2) | 2 | 3.45 | 6.9 | 1 | 6.9 | 4.77 | 541110011 | EP | 100 | 4.77
INSPECTOR DE OBRA (ESTR.OC. B3) | 0.1 | 3.83 | 0.38 | 1 | 0.38 | 0.26 | 541110011 | EP | 100 | 0.26
SUBTOTAL M |  |  |  |  | 37.97
MATERIALES | [5 empty] | PESO RELATIVO ELEMENTO | CPC Elemento | NP/ND/EP | VAE (%) | VAE (%) Elemento
DESCRIPCION |  | UNIDAD | CANTIDAD | P. UNITARIO | COSTO
|  |  | A | B | C = A x B | PRT = Td/Q |  |  | Vi(%) | VAEt =PRT*Vi
CEMENTO |  | kg | 325 | 0.25 | 81.25 | 56.12 | 374400011 | EP | 100 | 56.12
Arena |  | M3 | 0.65 | 5.65 | 3.67 | 2.54 | 153100114 | EP | 100 | 2.54
Ripio |  | M3 | 0.95 | 16.78 | 15.94 | 11.01 | 153200011 | EP | 100 | 11.01
AGUA |  | m3 | 0.22 | 1.1 | 0.24 | 0.17 | 180000111 | EP | 100 | 0.17
SUBTOTAL O |  |  |  |  | 101.1
TRANSPORTE | [5 empty] | PESO RELATIVO ELEMENTO | CPC Elemento | NP/ND/EP | VAE (%) | VAE (%) Elemento
DESCRIPCION | UNIDAD | DISTANCIA | CANTIDAD | TARIFA | COSTO
|  |  | A | B | C = A x B | PRT = Td/Q |  |  | Vi(%) | VAEt =PRT*Vi
SUBTOTAL P |  |  |  |  | 0
|  | TOTAL COSTO DIRECTO (M+N+O+P) |  |  | 144.77 |  |  |  |  | 100
|  | COSTO INDIRECTO |  | 20 | 28.95
ESTOS PRECIOS NO INCLUYEN EL IVA |  | OTROS INDIRECTOS:
|  | COSTO TOTAL DEL RUBRO: |  |  | 173.72
|  | VALOR OFERTADO: |  |  | 173.72
CIENTO SETENTA Y TRES dolares SETENTA Y DOS centavos

## 552
ANALISIS DE PRECIOS UNITARIOS | 1 | 1 | 1 | 1 | 1 | DETERMINACION DEL VAE DEL RUBRO
NOMBRE DE PROYECTO: | PRESUPUESTO DE OBRAS NUEVAS EN EL CENAIM |  |  |  | Hoja de 1273
NOMBRE DE OFERENTE:
CODIGO DE RUBRO: | 516388 | 516388 | 516388 | 516388 | 516388
RUBRO: | HORMIGÓN SIMPLE EN ZAPATAS ( F`C=240KG/CM2) | HORMIGÓN SIMPLE EN ZAPATAS ( F`C=240KG/CM2) | HORMIGÓN SIMPLE EN ZAPATAS ( F`C=240KG/CM2) | UNIDAD: | M3
EQUIPOS | [5 empty] | PESO RELATIVO ELEMENTO | CPC Elemento | NP/ND/EP | VAE (%) | VAE (%) Elemento
DESCRIPCION | CANTIDAD | TARIFA | COSTO HORA | RENDIMIENTO | COSTO
| A | B | C = A x B | R | D = C x R | PRT = Td/Q |  |  | Vi(%) | VAEt =PRT*Vi
Herramienta menor | 9 | 0.2 | 1.8 | 1.75 | 3.15 | 1.16 | 4299217233 | EP | 100 | 1.16
Concretera 1 saco | 1.25 | 2.1 | 2.62 | 1.75 | 4.59 | 1.69 | 4443004231 | EP | 100 | 1.69
Vibrador | 1 | 1.99 | 1.99 | 1.75 | 3.48 | 1.28 | 4423100110 | EP | 100 | 1.28
SUBTOTAL M |  |  |  |  | 11.22
MANO DE OBRA | [5 empty] | PESO RELATIVO ELEMENTO | CPC Elemento | NP/ND/EP | VAE (%) | VAE (%) Elemento
DESCRIPCION | CANTIDAD | JORNAL /HR | COSTO HORA | RENDIMIENTO | COSTO
| A | B | C = A x B | R | D = C x R | PRT = Td/Q |  |  | Vi(%) | VAEt =PRT*Vi
Maestro mayor de ejecucion de obra (Estr.Oc C1) | 0.1 | 3.82 | 0.38 | 1.75 | 0.67 | 0.25 | 541110011 | EP | 100 | 0.25
ALBAÑIL (Estr.Oc D2) | 4 | 3.45 | 13.8 | 1.75 | 24.15 | 8.91 | 541110011 | EP | 100 | 8.91
Peon (Estr.Oc E2) | 6 | 3.41 | 20.46 | 1.75 | 35.8 | 13.2 | 541110011 | EP | 100 | 13.2
Carpintero (Estr.Oc D2) | 2 | 3.45 | 6.9 | 1.75 | 12.08 | 4.46 | 541110011 | EP | 100 | 4.46
Fierrero (Estr.Oc D2) | 1 | 3.45 | 3.45 | 1.75 | 6.04 | 2.23 | 541110011 | EP | 100 | 2.23
SUBTOTAL M |  |  |  |  | 78.74
MATERIALES | [5 empty] | PESO RELATIVO ELEMENTO | CPC Elemento | NP/ND/EP | VAE (%) | VAE (%) Elemento
DESCRIPCION |  | UNIDAD | CANTIDAD | P. UNITARIO | COSTO
|  |  | A | B | C = A x B | PRT = Td/Q |  |  | Vi(%) | VAEt =PRT*Vi
Aditivo impermeabilizante |  | kg | 1 | 1.15 | 1.15 | 0.42 | 354902413 | EP | 100 | 0.42
Encofrado |  | M2 | 4 | 10 | 40 | 14.75 | 316000311 | EP | 100 | 14.75
Hormigon premezclado f'c=240kg/cm2 |  | m3 | 1 | 140 | 140 | 51.64 | 375100021 | EP | 100 | 51.64
SUBTOTAL O |  |  |  |  | 181.15
TRANSPORTE | [5 empty] | PESO RELATIVO ELEMENTO | CPC Elemento | NP/ND/EP | VAE (%) | VAE (%) Elemento
DESCRIPCION | UNIDAD | DISTANCIA | CANTIDAD | TARIFA | COSTO
|  |  | A | B | C = A x B | PRT = Td/Q |  |  | Vi(%) | VAEt =PRT*Vi
SUBTOTAL P |  |  |  |  | 0
|  | TOTAL COSTO DIRECTO (M+N+O+P) |  |  | 271.11 |  |  |  |  | 99.99
|  | COSTO INDIRECTO |  | 20 | 54.22
ESTOS PRECIOS NO INCLUYEN EL IVA |  | OTROS INDIRECTOS:
|  | COSTO TOTAL DEL RUBRO: |  |  | 325.33
|  | VALOR OFERTADO: |  |  | 325.33
TRESCIENTOS VEINTE Y CINCO dolares TREINTA Y TRES centavos

## 553
ANALISIS DE PRECIOS UNITARIOS | 1 | 1 | 1 | 1 | 1 | DETERMINACION DEL VAE DEL RUBRO
NOMBRE DE PROYECTO: | PRESUPUESTO DE OBRAS NUEVAS EN EL CENAIM |  |  |  | Hoja de 1273
NOMBRE DE OFERENTE:
CODIGO DE RUBRO: | 515915 | 515915 | 515915 | 515915 | 515915
RUBRO: | ACERO DE REFUERZO | ACERO DE REFUERZO | ACERO DE REFUERZO | UNIDAD: | KG
EQUIPOS | [5 empty] | PESO RELATIVO ELEMENTO | CPC Elemento | NP/ND/EP | VAE (%) | VAE (%) Elemento
DESCRIPCION | CANTIDAD | TARIFA | COSTO HORA | RENDIMIENTO | COSTO
| A | B | C = A x B | R | D = C x R | PRT = Td/Q |  |  | Vi(%) | VAEt =PRT*Vi
Cortadora dobladora de hierro | 1 | 2.61 | 2.61 | 0.0182 | 0.05 | 3.25 | 441100311 | EP | 100 | 3.25
Herramienta menor | 2 | 0.2 | 0.4 | 0.0182 | 0.01 | 0.65 | 4299217233 | EP | 100 | 0.65
SUBTOTAL M |  |  |  |  | 0.06
MANO DE OBRA | [5 empty] | PESO RELATIVO ELEMENTO | CPC Elemento | NP/ND/EP | VAE (%) | VAE (%) Elemento
DESCRIPCION | CANTIDAD | JORNAL /HR | COSTO HORA | RENDIMIENTO | COSTO
| A | B | C = A x B | R | D = C x R | PRT = Td/Q |  |  | Vi(%) | VAEt =PRT*Vi
INSPECTOR DE OBRA (ESTR.OC. B3) | 0.1 | 3.83 | 0.38 | 0.0133 | 0.01 | 0.65 | 541110011 | EP | 100 | 0.65
Fierrero (Estr.Oc D2) | 2 | 3.45 | 6.9 | 0.0133 | 0.09 | 5.84 | 541110011 | EP | 100 | 5.84
PEON EN GENERAL (ESTR.OC E2) | 2 | 3.41 | 6.82 | 0.0133 | 0.09 | 5.84 | 541110011 | EP | 100 | 5.84
SUBTOTAL M |  |  |  |  | 0.19
MATERIALES | [5 empty] | PESO RELATIVO ELEMENTO | CPC Elemento | NP/ND/EP | VAE (%) | VAE (%) Elemento
DESCRIPCION |  | UNIDAD | CANTIDAD | P. UNITARIO | COSTO
|  |  | A | B | C = A x B | PRT = Td/Q |  |  | Vi(%) | VAEt =PRT*Vi
Acero de refuerzo fy=4200kg/cm2 |  | Kg | 1.05 | 1.04 | 1.09 | 70.78 | 411211912 | EP | 100 | 70.78
Alambre de amarre #18 |  | kg | 0.1 | 2.01 | 0.2 | 12.99 | 412660011 | ND | 40 | 5.2
SUBTOTAL O |  |  |  |  | 1.29
TRANSPORTE | [5 empty] | PESO RELATIVO ELEMENTO | CPC Elemento | NP/ND/EP | VAE (%) | VAE (%) Elemento
DESCRIPCION | UNIDAD | DISTANCIA | CANTIDAD | TARIFA | COSTO
|  |  | A | B | C = A x B | PRT = Td/Q |  |  | Vi(%) | VAEt =PRT*Vi
Transporte_ACERO EN BARRAS | KG | 200 | 1.15 | 0 | 0 | 0 | 643390213 | EP | 100
SUBTOTAL P |  |  |  |  | 0
|  | TOTAL COSTO DIRECTO (M+N+O+P) |  |  | 1.54 | 0 |  |  |  | 92.21
|  | COSTO INDIRECTO |  | 20 | 0.31
ESTOS PRECIOS NO INCLUYEN EL IVA |  | OTROS INDIRECTOS:
|  | COSTO TOTAL DEL RUBRO: |  |  | 1.85
|  | VALOR OFERTADO: |  |  | 1.85
UN dolar OCHENTA Y CINCO centavos

## 554
ANALISIS DE PRECIOS UNITARIOS | 1 | 1 | 1 | 1 | 1 | DETERMINACION DEL VAE DEL RUBRO
NOMBRE DE PROYECTO: | PRESUPUESTO DE OBRAS NUEVAS EN EL CENAIM |  |  |  | Hoja de 1273
NOMBRE DE OFERENTE:
CODIGO DE RUBRO: | 516390 | 516390 | 516390 | 516390 | 516390
RUBRO: | HORMIGÓN SIMPLE EN RIOSTRAS (0.30X0.45 F`C=240KG/CM2) | HORMIGÓN SIMPLE EN RIOSTRAS (0.30X0.45 F`C=240KG/CM2) | HORMIGÓN SIMPLE EN RIOSTRAS (0.30X0.45 F`C=240KG/CM2) | UNIDAD: | M3
EQUIPOS | [5 empty] | PESO RELATIVO ELEMENTO | CPC Elemento | NP/ND/EP | VAE (%) | VAE (%) Elemento
DESCRIPCION | CANTIDAD | TARIFA | COSTO HORA | RENDIMIENTO | COSTO
| A | B | C = A x B | R | D = C x R | PRT = Td/Q |  |  | Vi(%) | VAEt =PRT*Vi
Herramienta menor | 11 | 0.2 | 2.2 | 2 | 4.4 | 1.44 | 4299217233 | EP | 100 | 1.44
Vibrador | 1 | 1.99 | 1.99 | 2 | 3.98 | 1.3 | 4423100110 | EP | 100 | 1.3
SUBTOTAL M |  |  |  |  | 8.38
MANO DE OBRA | [5 empty] | PESO RELATIVO ELEMENTO | CPC Elemento | NP/ND/EP | VAE (%) | VAE (%) Elemento
DESCRIPCION | CANTIDAD | JORNAL /HR | COSTO HORA | RENDIMIENTO | COSTO
| A | B | C = A x B | R | D = C x R | PRT = Td/Q |  |  | Vi(%) | VAEt =PRT*Vi
ALBAÑIL (ESTR.OC. D2) | 10 | 3.45 | 34.5 | 2 | 69 | 22.55 | 541110011 | EP | 100 | 22.55
PEON EN GENERAL (ESTR.OC E2) | 1 | 3.41 | 3.41 | 2 | 6.82 | 2.23 | 541110011 | EP | 100 | 2.23
INSPECTOR DE OBRA (ESTR.OC. B3) | 1 | 3.83 | 3.83 | 2 | 7.66 | 2.5 | 541110011 | EP | 100 | 2.5
CARPINTERO (ESTR.OC. D2) | 1 | 3.45 | 3.45 | 2 | 6.9 | 2.25 | 541110011 | EP | 100 | 2.25
SUBTOTAL M |  |  |  |  | 90.38
MATERIALES | [5 empty] | PESO RELATIVO ELEMENTO | CPC Elemento | NP/ND/EP | VAE (%) | VAE (%) Elemento
DESCRIPCION |  | UNIDAD | CANTIDAD | P. UNITARIO | COSTO
|  |  | A | B | C = A x B | PRT = Td/Q |  |  | Vi(%) | VAEt =PRT*Vi
Alfajía de eucalipto 7x7cm |  | m | 2.5 | 1.02 | 2.55 | 0.83 | 313100013 | EP | 100 | 0.83
PINGOS |  | m | 15 | 1.27 | 19.05 | 6.22 | 313100011 | EP | 100 | 6.22
Tablero contrachapado "b" 15mm |  | u | 0.8 | 41.02 | 32.82 | 10.72 | 4391300172 | EP | 100 | 10.72
ACEITE QUEMADO |  | gal | 5 | 0.57 | 2.85 | 0.93 | 333800211 | NP | 0 | 0
CLAVOS |  | kg | 2 | 5.01 | 10.02 | 3.27 | 429993125 | EP | 100 | 3.27
Hormigon premezclado f'c=240kg/cm2 |  | m3 | 1 | 140 | 140 | 45.74 | 375100021 | EP | 100 | 45.74
SUBTOTAL O |  |  |  |  | 207.29
TRANSPORTE | [5 empty] | PESO RELATIVO ELEMENTO | CPC Elemento | NP/ND/EP | VAE (%) | VAE (%) Elemento
DESCRIPCION | UNIDAD | DISTANCIA | CANTIDAD | TARIFA | COSTO
|  |  | A | B | C = A x B | PRT = Td/Q |  |  | Vi(%) | VAEt =PRT*Vi
SUBTOTAL P |  |  |  |  | 0
|  | TOTAL COSTO DIRECTO (M+N+O+P) |  |  | 306.05 |  |  |  |  | 99.05
|  | COSTO INDIRECTO |  | 20 | 61.21
ESTOS PRECIOS NO INCLUYEN EL IVA |  | OTROS INDIRECTOS:
|  | COSTO TOTAL DEL RUBRO: |  |  | 367.26
|  | VALOR OFERTADO: |  |  | 367.26
TRESCIENTOS SESENTA Y SIETE dolares VEINTE Y SEIS centavos

## 555
ANALISIS DE PRECIOS UNITARIOS | 1 | 1 | 1 | 1 | 1 | DETERMINACION DEL VAE DEL RUBRO
NOMBRE DE PROYECTO: | PRESUPUESTO DE OBRAS NUEVAS EN EL CENAIM |  |  |  | Hoja de 1273
NOMBRE DE OFERENTE:
CODIGO DE RUBRO: | 515922 | 515922 | 515922 | 515922 | 515922
RUBRO: | ACERO DE REFUERZO EN RIOSTRAS | ACERO DE REFUERZO EN RIOSTRAS | ACERO DE REFUERZO EN RIOSTRAS | UNIDAD: | KG
EQUIPOS | [5 empty] | PESO RELATIVO ELEMENTO | CPC Elemento | NP/ND/EP | VAE (%) | VAE (%) Elemento
DESCRIPCION | CANTIDAD | TARIFA | COSTO HORA | RENDIMIENTO | COSTO
| A | B | C = A x B | R | D = C x R | PRT = Td/Q |  |  | Vi(%) | VAEt =PRT*Vi
Cortadora dobladora de hierro | 1 | 2.61 | 2.61 | 0.0182 | 0.05 | 3.25 | 441100311 | EP | 100 | 3.25
Herramienta menor | 2 | 0.2 | 0.4 | 0.0182 | 0.01 | 0.65 | 4299217233 | EP | 100 | 0.65
SUBTOTAL M |  |  |  |  | 0.06
MANO DE OBRA | [5 empty] | PESO RELATIVO ELEMENTO | CPC Elemento | NP/ND/EP | VAE (%) | VAE (%) Elemento
DESCRIPCION | CANTIDAD | JORNAL /HR | COSTO HORA | RENDIMIENTO | COSTO
| A | B | C = A x B | R | D = C x R | PRT = Td/Q |  |  | Vi(%) | VAEt =PRT*Vi
INSPECTOR DE OBRA (ESTR.OC. B3) | 0.1 | 3.83 | 0.38 | 0.0133 | 0.01 | 0.65 | 541110011 | EP | 100 | 0.65
Fierrero (Estr.Oc D2) | 2 | 3.45 | 6.9 | 0.0133 | 0.09 | 5.84 | 541110011 | EP | 100 | 5.84
PEON EN GENERAL (ESTR.OC E2) | 2 | 3.41 | 6.82 | 0.0133 | 0.09 | 5.84 | 541110011 | EP | 100 | 5.84
SUBTOTAL M |  |  |  |  | 0.19
MATERIALES | [5 empty] | PESO RELATIVO ELEMENTO | CPC Elemento | NP/ND/EP | VAE (%) | VAE (%) Elemento
DESCRIPCION |  | UNIDAD | CANTIDAD | P. UNITARIO | COSTO
|  |  | A | B | C = A x B | PRT = Td/Q |  |  | Vi(%) | VAEt =PRT*Vi
Acero de refuerzo fy=4200kg/cm2 |  | Kg | 1.05 | 1.04 | 1.09 | 70.78 | 411211912 | EP | 100 | 70.78
Alambre de amarre #18 |  | kg | 0.1 | 2.01 | 0.2 | 12.99 | 412660011 | ND | 40 | 5.2
SUBTOTAL O |  |  |  |  | 1.29
TRANSPORTE | [5 empty] | PESO RELATIVO ELEMENTO | CPC Elemento | NP/ND/EP | VAE (%) | VAE (%) Elemento
DESCRIPCION | UNIDAD | DISTANCIA | CANTIDAD | TARIFA | COSTO
|  |  | A | B | C = A x B | PRT = Td/Q |  |  | Vi(%) | VAEt =PRT*Vi
Transporte_ACERO EN BARRAS | KG | 200 | 1.15 | 0 | 0 | 0 | 643390213 | EP | 100
SUBTOTAL P |  |  |  |  | 0
|  | TOTAL COSTO DIRECTO (M+N+O+P) |  |  | 1.54 | 0 |  |  |  | 92.21
|  | COSTO INDIRECTO |  | 20 | 0.31
ESTOS PRECIOS NO INCLUYEN EL IVA |  | OTROS INDIRECTOS:
|  | COSTO TOTAL DEL RUBRO: |  |  | 1.85
|  | VALOR OFERTADO: |  |  | 1.85
UN dolar OCHENTA Y CINCO centavos

## 556
ANALISIS DE PRECIOS UNITARIOS | 1 | 1 | 1 | 1 | 1 | DETERMINACION DEL VAE DEL RUBRO
NOMBRE DE PROYECTO: | PRESUPUESTO DE OBRAS NUEVAS EN EL CENAIM |  |  |  | Hoja de 1273
NOMBRE DE OFERENTE:
CODIGO DE RUBRO: | 516320 | 516320 | 516320 | 516320 | 516320
RUBRO: | COLUMNAS H.A. (80X80CM) | COLUMNAS H.A. (80X80CM) | COLUMNAS H.A. (80X80CM) | UNIDAD: | M3
EQUIPOS | [5 empty] | PESO RELATIVO ELEMENTO | CPC Elemento | NP/ND/EP | VAE (%) | VAE (%) Elemento
DESCRIPCION | CANTIDAD | TARIFA | COSTO HORA | RENDIMIENTO | COSTO
| A | B | C = A x B | R | D = C x R | PRT = Td/Q |  |  | Vi(%) | VAEt =PRT*Vi
Herramienta menor | 14 | 0.2 | 2.8 | 1 | 2.8 | 1.15 | 4299217233 | EP | 100 | 1.15
Vibrador | 1 | 1.99 | 1.99 | 1 | 1.99 | 0.82 | 4423100110 | EP | 100 | 0.82
SUBTOTAL M |  |  |  |  | 4.79
MANO DE OBRA | [5 empty] | PESO RELATIVO ELEMENTO | CPC Elemento | NP/ND/EP | VAE (%) | VAE (%) Elemento
DESCRIPCION | CANTIDAD | JORNAL /HR | COSTO HORA | RENDIMIENTO | COSTO
| A | B | C = A x B | R | D = C x R | PRT = Td/Q |  |  | Vi(%) | VAEt =PRT*Vi
ALBAÑIL (ESTR.OC. D2) | 16 | 3.45 | 55.2 | 1 | 55.2 | 22.67 | 541110011 | EP | 100 | 22.67
INSPECTOR DE OBRA (ESTR.OC. B3) | 0.1 | 3.83 | 0.38 | 1 | 0.38 | 0.16 | 541110011 | EP | 100 | 0.16
Peon (Estr.Oc E2) | 8 | 3.41 | 27.28 | 1 | 27.28 | 11.21 | 541110011 | EP | 100 | 11.21
Carpintero (Estr.Oc D2) | 4 | 3.45 | 13.8 | 1 | 13.8 | 5.67 | 541110011 | EP | 100 | 5.67
SUBTOTAL M |  |  |  |  | 96.66
MATERIALES | [5 empty] | PESO RELATIVO ELEMENTO | CPC Elemento | NP/ND/EP | VAE (%) | VAE (%) Elemento
DESCRIPCION |  | UNIDAD | CANTIDAD | P. UNITARIO | COSTO
|  |  | A | B | C = A x B | PRT = Td/Q |  |  | Vi(%) | VAEt =PRT*Vi
Encofrado |  | m2 | 1.2 | 10 | 12 | 4.93 | 312300111 | EP | 100 | 4.93
HORMIGON PREMEZCLADO 210 |  | M3 | 1 | 130 | 130 | 53.4 | 375100021 | EP | 100 | 53.4
SUBTOTAL O |  |  |  |  | 142
TRANSPORTE | [5 empty] | PESO RELATIVO ELEMENTO | CPC Elemento | NP/ND/EP | VAE (%) | VAE (%) Elemento
DESCRIPCION | UNIDAD | DISTANCIA | CANTIDAD | TARIFA | COSTO
|  |  | A | B | C = A x B | PRT = Td/Q |  |  | Vi(%) | VAEt =PRT*Vi
SUBTOTAL P |  |  |  |  | 0
|  | TOTAL COSTO DIRECTO (M+N+O+P) |  |  | 243.45 |  |  |  |  | 100
|  | COSTO INDIRECTO |  | 20 | 48.69
ESTOS PRECIOS NO INCLUYEN EL IVA |  | OTROS INDIRECTOS:
|  | COSTO TOTAL DEL RUBRO: |  |  | 292.14
|  | VALOR OFERTADO: |  |  | 292.14
DOSCIENTOS NOVENTA Y DOS dolares CATORCE centavos

## 557
ANALISIS DE PRECIOS UNITARIOS | 1 | 1 | 1 | 1 | 1 | DETERMINACION DEL VAE DEL RUBRO
NOMBRE DE PROYECTO: | PRESUPUESTO DE OBRAS NUEVAS EN EL CENAIM |  |  |  | Hoja de 1273
NOMBRE DE OFERENTE:
CODIGO DE RUBRO: | 515918 | 515918 | 515918 | 515918 | 515918
RUBRO: | ACERO DE REFUERZO EN COLUMNAS | ACERO DE REFUERZO EN COLUMNAS | ACERO DE REFUERZO EN COLUMNAS | UNIDAD: | KG
EQUIPOS | [5 empty] | PESO RELATIVO ELEMENTO | CPC Elemento | NP/ND/EP | VAE (%) | VAE (%) Elemento
DESCRIPCION | CANTIDAD | TARIFA | COSTO HORA | RENDIMIENTO | COSTO
| A | B | C = A x B | R | D = C x R | PRT = Td/Q |  |  | Vi(%) | VAEt =PRT*Vi
Cortadora dobladora de hierro | 1 | 2.61 | 2.61 | 0.0182 | 0.05 | 3.25 | 441100311 | EP | 100 | 3.25
Herramienta menor | 2 | 0.2 | 0.4 | 0.0182 | 0.01 | 0.65 | 4299217233 | EP | 100 | 0.65
SUBTOTAL M |  |  |  |  | 0.06
MANO DE OBRA | [5 empty] | PESO RELATIVO ELEMENTO | CPC Elemento | NP/ND/EP | VAE (%) | VAE (%) Elemento
DESCRIPCION | CANTIDAD | JORNAL /HR | COSTO HORA | RENDIMIENTO | COSTO
| A | B | C = A x B | R | D = C x R | PRT = Td/Q |  |  | Vi(%) | VAEt =PRT*Vi
INSPECTOR DE OBRA (ESTR.OC. B3) | 0.1 | 3.83 | 0.38 | 0.0133 | 0.01 | 0.65 | 541110011 | EP | 100 | 0.65
Fierrero (Estr.Oc D2) | 2 | 3.45 | 6.9 | 0.0133 | 0.09 | 5.84 | 541110011 | EP | 100 | 5.84
PEON EN GENERAL (ESTR.OC E2) | 2 | 3.41 | 6.82 | 0.0133 | 0.09 | 5.84 | 541110011 | EP | 100 | 5.84
SUBTOTAL M |  |  |  |  | 0.19
MATERIALES | [5 empty] | PESO RELATIVO ELEMENTO | CPC Elemento | NP/ND/EP | VAE (%) | VAE (%) Elemento
DESCRIPCION |  | UNIDAD | CANTIDAD | P. UNITARIO | COSTO
|  |  | A | B | C = A x B | PRT = Td/Q |  |  | Vi(%) | VAEt =PRT*Vi
Acero de refuerzo fy=4200kg/cm2 |  | Kg | 1.05 | 1.04 | 1.09 | 70.78 | 411211912 | EP | 100 | 70.78
Alambre de amarre #18 |  | kg | 0.1 | 2.01 | 0.2 | 12.99 | 412660011 | ND | 40 | 5.2
SUBTOTAL O |  |  |  |  | 1.29
TRANSPORTE | [5 empty] | PESO RELATIVO ELEMENTO | CPC Elemento | NP/ND/EP | VAE (%) | VAE (%) Elemento
DESCRIPCION | UNIDAD | DISTANCIA | CANTIDAD | TARIFA | COSTO
|  |  | A | B | C = A x B | PRT = Td/Q |  |  | Vi(%) | VAEt =PRT*Vi
Transporte_ACERO EN BARRAS | KG | 200 | 1.15 | 0 | 0 | 0 | 643390213 | EP | 100
SUBTOTAL P |  |  |  |  | 0
|  | TOTAL COSTO DIRECTO (M+N+O+P) |  |  | 1.54 | 0 |  |  |  | 92.21
|  | COSTO INDIRECTO |  | 20 | 0.31
ESTOS PRECIOS NO INCLUYEN EL IVA |  | OTROS INDIRECTOS:
|  | COSTO TOTAL DEL RUBRO: |  |  | 1.85
|  | VALOR OFERTADO: |  |  | 1.85
UN dolar OCHENTA Y CINCO centavos

## 558
ANALISIS DE PRECIOS UNITARIOS | 1 | 1 | 1 | 1 | 1 | DETERMINACION DEL VAE DEL RUBRO
NOMBRE DE PROYECTO: | PRESUPUESTO DE OBRAS NUEVAS EN EL CENAIM |  |  |  | Hoja de 1273
NOMBRE DE OFERENTE:
CODIGO DE RUBRO: | 516238 | 516238 | 516238 | 516238 | 516238
RUBRO: | ACERO DE REFUERZO EN VIGAS ( EN CIMENTACIÓN) | ACERO DE REFUERZO EN VIGAS ( EN CIMENTACIÓN) | ACERO DE REFUERZO EN VIGAS ( EN CIMENTACIÓN) | UNIDAD: | KG
EQUIPOS | [5 empty] | PESO RELATIVO ELEMENTO | CPC Elemento | NP/ND/EP | VAE (%) | VAE (%) Elemento
DESCRIPCION | CANTIDAD | TARIFA | COSTO HORA | RENDIMIENTO | COSTO
| A | B | C = A x B | R | D = C x R | PRT = Td/Q |  |  | Vi(%) | VAEt =PRT*Vi
Cortadora dobladora de hierro | 1 | 2.61 | 2.61 | 0.0182 | 0.05 | 3.25 | 441100311 | EP | 100 | 3.25
Herramienta menor | 2 | 0.2 | 0.4 | 0.0182 | 0.01 | 0.65 | 4299217233 | EP | 100 | 0.65
SUBTOTAL M |  |  |  |  | 0.06
MANO DE OBRA | [5 empty] | PESO RELATIVO ELEMENTO | CPC Elemento | NP/ND/EP | VAE (%) | VAE (%) Elemento
DESCRIPCION | CANTIDAD | JORNAL /HR | COSTO HORA | RENDIMIENTO | COSTO
| A | B | C = A x B | R | D = C x R | PRT = Td/Q |  |  | Vi(%) | VAEt =PRT*Vi
INSPECTOR DE OBRA (ESTR.OC. B3) | 0.1 | 3.83 | 0.38 | 0.0133 | 0.01 | 0.65 | 541110011 | EP | 100 | 0.65
Fierrero (Estr.Oc D2) | 2 | 3.45 | 6.9 | 0.0133 | 0.09 | 5.84 | 541110011 | EP | 100 | 5.84
PEON EN GENERAL (ESTR.OC E2) | 2 | 3.41 | 6.82 | 0.0133 | 0.09 | 5.84 | 541110011 | EP | 100 | 5.84
SUBTOTAL M |  |  |  |  | 0.19
MATERIALES | [5 empty] | PESO RELATIVO ELEMENTO | CPC Elemento | NP/ND/EP | VAE (%) | VAE (%) Elemento
DESCRIPCION |  | UNIDAD | CANTIDAD | P. UNITARIO | COSTO
|  |  | A | B | C = A x B | PRT = Td/Q |  |  | Vi(%) | VAEt =PRT*Vi
Acero de refuerzo fy=4200kg/cm2 |  | Kg | 1.05 | 1.04 | 1.09 | 70.78 | 411211912 | EP | 100 | 70.78
Alambre de amarre #18 |  | kg | 0.1 | 2.01 | 0.2 | 12.99 | 412660011 | ND | 40 | 5.2
SUBTOTAL O |  |  |  |  | 1.29
TRANSPORTE | [5 empty] | PESO RELATIVO ELEMENTO | CPC Elemento | NP/ND/EP | VAE (%) | VAE (%) Elemento
DESCRIPCION | UNIDAD | DISTANCIA | CANTIDAD | TARIFA | COSTO
|  |  | A | B | C = A x B | PRT = Td/Q |  |  | Vi(%) | VAEt =PRT*Vi
Transporte_ACERO EN BARRAS | KG | 200 | 1.15 | 0 | 0 | 0 | 643390213 | EP | 100
SUBTOTAL P |  |  |  |  | 0
|  | TOTAL COSTO DIRECTO (M+N+O+P) |  |  | 1.54 | 0 |  |  |  | 92.21
|  | COSTO INDIRECTO |  | 20 | 0.31
ESTOS PRECIOS NO INCLUYEN EL IVA |  | OTROS INDIRECTOS:
|  | COSTO TOTAL DEL RUBRO: |  |  | 1.85
|  | VALOR OFERTADO: |  |  | 1.85
UN dolar OCHENTA Y CINCO centavos

## 559
ANALISIS DE PRECIOS UNITARIOS | 1 | 1 | 1 | 1 | 1 | DETERMINACION DEL VAE DEL RUBRO
NOMBRE DE PROYECTO: | PRESUPUESTO DE OBRAS NUEVAS EN EL CENAIM |  |  |  | Hoja de 1273
NOMBRE DE OFERENTE:
CODIGO DE RUBRO: | 515988 | 515988 | 515988 | 515988 | 515988
RUBRO: | HORMIGÓN EN VIGAS | HORMIGÓN EN VIGAS | HORMIGÓN EN VIGAS | UNIDAD: | M3
EQUIPOS | [5 empty] | PESO RELATIVO ELEMENTO | CPC Elemento | NP/ND/EP | VAE (%) | VAE (%) Elemento
DESCRIPCION | CANTIDAD | TARIFA | COSTO HORA | RENDIMIENTO | COSTO
| A | B | C = A x B | R | D = C x R | PRT = Td/Q |  |  | Vi(%) | VAEt =PRT*Vi
Herramienta menor | 10 | 0.2 | 2 | 3 | 6 | 1.73 | 4299217233 | EP | 100 | 1.73
Vibrador | 1 | 1.99 | 1.99 | 3 | 5.97 | 1.72 | 4423100110 | EP | 100 | 1.72
SUBTOTAL M |  |  |  |  | 11.97
MANO DE OBRA | [5 empty] | PESO RELATIVO ELEMENTO | CPC Elemento | NP/ND/EP | VAE (%) | VAE (%) Elemento
DESCRIPCION | CANTIDAD | JORNAL /HR | COSTO HORA | RENDIMIENTO | COSTO
| A | B | C = A x B | R | D = C x R | PRT = Td/Q |  |  | Vi(%) | VAEt =PRT*Vi
ALBAÑIL (ESTR.OC. D2) | 10 | 3.45 | 34.5 | 3 | 103.5 | 29.78 | 541110011 | EP | 100 | 29.78
Peon (Estr.Oc E2) | 6 | 3.41 | 20.46 | 3 | 61.38 | 17.66 | 541110011 | EP | 100 | 17.66
Carpintero (Estr.Oc D2) | 2 | 3.45 | 6.9 | 3 | 20.7 | 5.96 | 541110011 | EP | 100 | 5.96
SUBTOTAL M |  |  |  |  | 185.58
MATERIALES | [5 empty] | PESO RELATIVO ELEMENTO | CPC Elemento | NP/ND/EP | VAE (%) | VAE (%) Elemento
DESCRIPCION |  | UNIDAD | CANTIDAD | P. UNITARIO | COSTO
|  |  | A | B | C = A x B | PRT = Td/Q |  |  | Vi(%) | VAEt =PRT*Vi
Encofrado |  | M2 | 2 | 10 | 20 | 5.75 | 316000311 | EP | 100 | 5.75
HORMIGON PREMEZCLADO 210 |  | M3 | 1 | 130 | 130 | 37.4 | 375100021 | EP | 100 | 37.4
SUBTOTAL O |  |  |  |  | 150
TRANSPORTE | [5 empty] | PESO RELATIVO ELEMENTO | CPC Elemento | NP/ND/EP | VAE (%) | VAE (%) Elemento
DESCRIPCION | UNIDAD | DISTANCIA | CANTIDAD | TARIFA | COSTO
|  |  | A | B | C = A x B | PRT = Td/Q |  |  | Vi(%) | VAEt =PRT*Vi
SUBTOTAL P |  |  |  |  | 0
|  | TOTAL COSTO DIRECTO (M+N+O+P) |  |  | 347.55 |  |  |  |  | 100
|  | COSTO INDIRECTO |  | 20 | 69.51
ESTOS PRECIOS NO INCLUYEN EL IVA |  | OTROS INDIRECTOS:
|  | COSTO TOTAL DEL RUBRO: |  |  | 417.06
|  | VALOR OFERTADO: |  |  | 417.06
CUATROCIENTOS DIECISIETE dolares SEIS centavos

## 560
ANALISIS DE PRECIOS UNITARIOS | 1 | 1 | 1 | 1 | 1 | DETERMINACION DEL VAE DEL RUBRO
NOMBRE DE PROYECTO: | PRESUPUESTO DE OBRAS NUEVAS EN EL CENAIM |  |  |  | Hoja de 1273
NOMBRE DE OFERENTE:
CODIGO DE RUBRO: | 515924 | 515924 | 515924 | 515924 | 515924
RUBRO: | ACERO DE REFUERZO EN VIGAS | ACERO DE REFUERZO EN VIGAS | ACERO DE REFUERZO EN VIGAS | UNIDAD: | KG
EQUIPOS | [5 empty] | PESO RELATIVO ELEMENTO | CPC Elemento | NP/ND/EP | VAE (%) | VAE (%) Elemento
DESCRIPCION | CANTIDAD | TARIFA | COSTO HORA | RENDIMIENTO | COSTO
| A | B | C = A x B | R | D = C x R | PRT = Td/Q |  |  | Vi(%) | VAEt =PRT*Vi
Cortadora dobladora de hierro | 1 | 2.61 | 2.61 | 0.0182 | 0.05 | 3.25 | 441100311 | EP | 100 | 3.25
Herramienta menor | 2 | 0.2 | 0.4 | 0.0182 | 0.01 | 0.65 | 4299217233 | EP | 100 | 0.65
SUBTOTAL M |  |  |  |  | 0.06
MANO DE OBRA | [5 empty] | PESO RELATIVO ELEMENTO | CPC Elemento | NP/ND/EP | VAE (%) | VAE (%) Elemento
DESCRIPCION | CANTIDAD | JORNAL /HR | COSTO HORA | RENDIMIENTO | COSTO
| A | B | C = A x B | R | D = C x R | PRT = Td/Q |  |  | Vi(%) | VAEt =PRT*Vi
INSPECTOR DE OBRA (ESTR.OC. B3) | 0.1 | 3.83 | 0.38 | 0.0133 | 0.01 | 0.65 | 541110011 | EP | 100 | 0.65
Fierrero (Estr.Oc D2) | 2 | 3.45 | 6.9 | 0.0133 | 0.09 | 5.84 | 541110011 | EP | 100 | 5.84
PEON EN GENERAL (ESTR.OC E2) | 2 | 3.41 | 6.82 | 0.0133 | 0.09 | 5.84 | 541110011 | EP | 100 | 5.84
SUBTOTAL M |  |  |  |  | 0.19
MATERIALES | [5 empty] | PESO RELATIVO ELEMENTO | CPC Elemento | NP/ND/EP | VAE (%) | VAE (%) Elemento
DESCRIPCION |  | UNIDAD | CANTIDAD | P. UNITARIO | COSTO
|  |  | A | B | C = A x B | PRT = Td/Q |  |  | Vi(%) | VAEt =PRT*Vi
Acero de refuerzo fy=4200kg/cm2 |  | Kg | 1.05 | 1.04 | 1.09 | 70.78 | 411211912 | EP | 100 | 70.78
Alambre de amarre #18 |  | kg | 0.1 | 2.01 | 0.2 | 12.99 | 412660011 | ND | 40 | 5.2
SUBTOTAL O |  |  |  |  | 1.29
TRANSPORTE | [5 empty] | PESO RELATIVO ELEMENTO | CPC Elemento | NP/ND/EP | VAE (%) | VAE (%) Elemento
DESCRIPCION | UNIDAD | DISTANCIA | CANTIDAD | TARIFA | COSTO
|  |  | A | B | C = A x B | PRT = Td/Q |  |  | Vi(%) | VAEt =PRT*Vi
Transporte_ACERO EN BARRAS | KG | 200 | 1.15 | 0 | 0 | 0 | 643390213 | EP | 100
SUBTOTAL P |  |  |  |  | 0
|  | TOTAL COSTO DIRECTO (M+N+O+P) |  |  | 1.54 | 0 |  |  |  | 92.21
|  | COSTO INDIRECTO |  | 20 | 0.31
ESTOS PRECIOS NO INCLUYEN EL IVA |  | OTROS INDIRECTOS:
|  | COSTO TOTAL DEL RUBRO: |  |  | 1.85
|  | VALOR OFERTADO: |  |  | 1.85
UN dolar OCHENTA Y CINCO centavos

## 561
ANALISIS DE PRECIOS UNITARIOS | 1 | 1 | 1 | 1 | 1 | DETERMINACION DEL VAE DEL RUBRO
NOMBRE DE PROYECTO: | PRESUPUESTO DE OBRAS NUEVAS EN EL CENAIM |  |  |  | Hoja de 1273
NOMBRE DE OFERENTE:
CODIGO DE RUBRO: | 516382 | 516382 | 516382 | 516382 | 516382
RUBRO: | HORMIGÓN EN VIGAS DE CUBIERTA | HORMIGÓN EN VIGAS DE CUBIERTA | HORMIGÓN EN VIGAS DE CUBIERTA | UNIDAD: | M3
EQUIPOS | [5 empty] | PESO RELATIVO ELEMENTO | CPC Elemento | NP/ND/EP | VAE (%) | VAE (%) Elemento
DESCRIPCION | CANTIDAD | TARIFA | COSTO HORA | RENDIMIENTO | COSTO
| A | B | C = A x B | R | D = C x R | PRT = Td/Q |  |  | Vi(%) | VAEt =PRT*Vi
Herramienta menor | 10 | 0.2 | 2 | 3.2 | 6.4 | 1.77 | 4299217233 | EP | 100 | 1.77
Vibrador | 1 | 1.99 | 1.99 | 3.2 | 6.37 | 1.77 | 4423100110 | EP | 100 | 1.77
SUBTOTAL M |  |  |  |  | 12.77
MANO DE OBRA | [5 empty] | PESO RELATIVO ELEMENTO | CPC Elemento | NP/ND/EP | VAE (%) | VAE (%) Elemento
DESCRIPCION | CANTIDAD | JORNAL /HR | COSTO HORA | RENDIMIENTO | COSTO
| A | B | C = A x B | R | D = C x R | PRT = Td/Q |  |  | Vi(%) | VAEt =PRT*Vi
ALBAÑIL (ESTR.OC. D2) | 10 | 3.45 | 34.5 | 3.2 | 110.4 | 30.61 | 541110011 | EP | 100 | 30.61
Peon (Estr.Oc E2) | 6 | 3.41 | 20.46 | 3.2 | 65.47 | 18.15 | 541110011 | EP | 100 | 18.15
Carpintero (Estr.Oc D2) | 2 | 3.45 | 6.9 | 3.2 | 22.08 | 6.12 | 541110011 | EP | 100 | 6.12
SUBTOTAL M |  |  |  |  | 197.95
MATERIALES | [5 empty] | PESO RELATIVO ELEMENTO | CPC Elemento | NP/ND/EP | VAE (%) | VAE (%) Elemento
DESCRIPCION |  | UNIDAD | CANTIDAD | P. UNITARIO | COSTO
|  |  | A | B | C = A x B | PRT = Td/Q |  |  | Vi(%) | VAEt =PRT*Vi
Encofrado |  | M2 | 2 | 10 | 20 | 5.54 | 316000311 | EP | 100 | 5.54
HORMIGON PREMEZCLADO 210 |  | M3 | 1 | 130 | 130 | 36.04 | 375100021 | EP | 100 | 36.04
SUBTOTAL O |  |  |  |  | 150
TRANSPORTE | [5 empty] | PESO RELATIVO ELEMENTO | CPC Elemento | NP/ND/EP | VAE (%) | VAE (%) Elemento
DESCRIPCION | UNIDAD | DISTANCIA | CANTIDAD | TARIFA | COSTO
|  |  | A | B | C = A x B | PRT = Td/Q |  |  | Vi(%) | VAEt =PRT*Vi
SUBTOTAL P |  |  |  |  | 0
|  | TOTAL COSTO DIRECTO (M+N+O+P) |  |  | 360.72 |  |  |  |  | 100
|  | COSTO INDIRECTO |  | 20 | 72.14
ESTOS PRECIOS NO INCLUYEN EL IVA |  | OTROS INDIRECTOS:
|  | COSTO TOTAL DEL RUBRO: |  |  | 432.86
|  | VALOR OFERTADO: |  |  | 432.86
CUATROCIENTOS TREINTA Y DOS dolares OCHENTA Y SEIS centavos

## 562
ANALISIS DE PRECIOS UNITARIOS | 1 | 1 | 1 | 1 | 1 | DETERMINACION DEL VAE DEL RUBRO
NOMBRE DE PROYECTO: | PRESUPUESTO DE OBRAS NUEVAS EN EL CENAIM |  |  |  | Hoja de 1273
NOMBRE DE OFERENTE:
CODIGO DE RUBRO: | 516239 | 516239 | 516239 | 516239 | 516239
RUBRO: | ACERO DE REFUERZO EN VIGAS DE CUBIERTA | ACERO DE REFUERZO EN VIGAS DE CUBIERTA | ACERO DE REFUERZO EN VIGAS DE CUBIERTA | UNIDAD: | KG
EQUIPOS | [5 empty] | PESO RELATIVO ELEMENTO | CPC Elemento | NP/ND/EP | VAE (%) | VAE (%) Elemento
DESCRIPCION | CANTIDAD | TARIFA | COSTO HORA | RENDIMIENTO | COSTO
| A | B | C = A x B | R | D = C x R | PRT = Td/Q |  |  | Vi(%) | VAEt =PRT*Vi
Cortadora dobladora de hierro | 1 | 2.61 | 2.61 | 0.0182 | 0.05 | 3.25 | 441100311 | EP | 100 | 3.25
Herramienta menor | 2 | 0.2 | 0.4 | 0.0182 | 0.01 | 0.65 | 4299217233 | EP | 100 | 0.65
SUBTOTAL M |  |  |  |  | 0.06
MANO DE OBRA | [5 empty] | PESO RELATIVO ELEMENTO | CPC Elemento | NP/ND/EP | VAE (%) | VAE (%) Elemento
DESCRIPCION | CANTIDAD | JORNAL /HR | COSTO HORA | RENDIMIENTO | COSTO
| A | B | C = A x B | R | D = C x R | PRT = Td/Q |  |  | Vi(%) | VAEt =PRT*Vi
INSPECTOR DE OBRA (ESTR.OC. B3) | 0.1 | 3.83 | 0.38 | 0.0133 | 0.01 | 0.65 | 541110011 | EP | 100 | 0.65
Fierrero (Estr.Oc D2) | 2 | 3.45 | 6.9 | 0.0133 | 0.09 | 5.84 | 541110011 | EP | 100 | 5.84
PEON EN GENERAL (ESTR.OC E2) | 2 | 3.41 | 6.82 | 0.0133 | 0.09 | 5.84 | 541110011 | EP | 100 | 5.84
SUBTOTAL M |  |  |  |  | 0.19
MATERIALES | [5 empty] | PESO RELATIVO ELEMENTO | CPC Elemento | NP/ND/EP | VAE (%) | VAE (%) Elemento
DESCRIPCION |  | UNIDAD | CANTIDAD | P. UNITARIO | COSTO
|  |  | A | B | C = A x B | PRT = Td/Q |  |  | Vi(%) | VAEt =PRT*Vi
Acero de refuerzo fy=4200kg/cm2 |  | Kg | 1.05 | 1.04 | 1.09 | 70.78 | 411211912 | EP | 100 | 70.78
Alambre de amarre #18 |  | kg | 0.1 | 2.01 | 0.2 | 12.99 | 412660011 | ND | 40 | 5.2
SUBTOTAL O |  |  |  |  | 1.29
TRANSPORTE | [5 empty] | PESO RELATIVO ELEMENTO | CPC Elemento | NP/ND/EP | VAE (%) | VAE (%) Elemento
DESCRIPCION | UNIDAD | DISTANCIA | CANTIDAD | TARIFA | COSTO
|  |  | A | B | C = A x B | PRT = Td/Q |  |  | Vi(%) | VAEt =PRT*Vi
Transporte_ACERO EN BARRAS | KG | 200 | 1.15 | 0 | 0 | 0 | 643390213 | EP | 100
SUBTOTAL P |  |  |  |  | 0
|  | TOTAL COSTO DIRECTO (M+N+O+P) |  |  | 1.54 | 0 |  |  |  | 92.21
|  | COSTO INDIRECTO |  | 20 | 0.31
ESTOS PRECIOS NO INCLUYEN EL IVA |  | OTROS INDIRECTOS:
|  | COSTO TOTAL DEL RUBRO: |  |  | 1.85
|  | VALOR OFERTADO: |  |  | 1.85
UN dolar OCHENTA Y CINCO centavos

## 563
ANALISIS DE PRECIOS UNITARIOS | 1 | 1 | 1 | 1 | 1 | DETERMINACION DEL VAE DEL RUBRO
NOMBRE DE PROYECTO: | PRESUPUESTO DE OBRAS NUEVAS EN EL CENAIM |  |  |  | Hoja de 1273
NOMBRE DE OFERENTE:
CODIGO DE RUBRO: | 516375 | 516375 | 516375 | 516375 | 516375
RUBRO: | HORMIGÓN EN LOSA | HORMIGÓN EN LOSA | HORMIGÓN EN LOSA | UNIDAD: | M3
EQUIPOS | [5 empty] | PESO RELATIVO ELEMENTO | CPC Elemento | NP/ND/EP | VAE (%) | VAE (%) Elemento
DESCRIPCION | CANTIDAD | TARIFA | COSTO HORA | RENDIMIENTO | COSTO
| A | B | C = A x B | R | D = C x R | PRT = Td/Q |  |  | Vi(%) | VAEt =PRT*Vi
Herramienta menor | 15 | 0.2 | 3 | 3 | 9 | 2.14 | 4299217233 | EP | 100 | 2.14
Vibrador | 1 | 1.99 | 1.99 | 3 | 5.97 | 1.42 | 4423100110 | EP | 100 | 1.42
SUBTOTAL M |  |  |  |  | 14.97
MANO DE OBRA | [5 empty] | PESO RELATIVO ELEMENTO | CPC Elemento | NP/ND/EP | VAE (%) | VAE (%) Elemento
DESCRIPCION | CANTIDAD | JORNAL /HR | COSTO HORA | RENDIMIENTO | COSTO
| A | B | C = A x B | R | D = C x R | PRT = Td/Q |  |  | Vi(%) | VAEt =PRT*Vi
INSPECTOR DE OBRA (ESTR.OC. B3) | 0.1 | 3.83 | 0.38 | 3 | 1.15 | 0.27 | 541110011 | EP | 100 | 0.27
ALBAÑIL (Estr.Oc D2) | 5 | 3.45 | 17.25 | 3 | 51.75 | 12.32 | 541110011 | EP | 100 | 12.32
Peon (Estr.Oc E2) | 5 | 3.41 | 17.05 | 3 | 51.15 | 12.18 | 541110011 | EP | 100 | 12.18
Carpintero (Estr.Oc D2) | 1 | 3.45 | 3.45 | 3 | 10.35 | 2.46 | 541110011 | EP | 100 | 2.46
Fierrero (Estr.Oc D2) | 2 | 3.45 | 6.9 | 3 | 20.7 | 4.93 | 541110011 | EP | 100 | 4.93
SUBTOTAL M |  |  |  |  | 135.1
MATERIALES | [5 empty] | PESO RELATIVO ELEMENTO | CPC Elemento | NP/ND/EP | VAE (%) | VAE (%) Elemento
DESCRIPCION |  | UNIDAD | CANTIDAD | P. UNITARIO | COSTO
|  |  | A | B | C = A x B | PRT = Td/Q |  |  | Vi(%) | VAEt =PRT*Vi
Encofrado |  | M2 | 8 | 10 | 80 | 19.04 | 316000311 | EP | 100 | 19.04
Hormigon premezclado f'c=245 kg/cm2 (bombeable) |  | M3 | 1 | 190 | 190 | 45.23 | 375100021 | EP | 100 | 45.23
SUBTOTAL O |  |  |  |  | 270
TRANSPORTE | [5 empty] | PESO RELATIVO ELEMENTO | CPC Elemento | NP/ND/EP | VAE (%) | VAE (%) Elemento
DESCRIPCION | UNIDAD | DISTANCIA | CANTIDAD | TARIFA | COSTO
|  |  | A | B | C = A x B | PRT = Td/Q |  |  | Vi(%) | VAEt =PRT*Vi
SUBTOTAL P |  |  |  |  | 0
|  | TOTAL COSTO DIRECTO (M+N+O+P) |  |  | 420.07 |  |  |  |  | 99.99
|  | COSTO INDIRECTO |  | 20 | 84.01
ESTOS PRECIOS NO INCLUYEN EL IVA |  | OTROS INDIRECTOS:
|  | COSTO TOTAL DEL RUBRO: |  |  | 504.08
|  | VALOR OFERTADO: |  |  | 504.08
QUINIENTOS CUATRO dolares OCHO centavos

## 564
ANALISIS DE PRECIOS UNITARIOS | 1 | 1 | 1 | 1 | 1 | DETERMINACION DEL VAE DEL RUBRO
NOMBRE DE PROYECTO: | PRESUPUESTO DE OBRAS NUEVAS EN EL CENAIM |  |  |  | Hoja de 1273
NOMBRE DE OFERENTE:
CODIGO DE RUBRO: | 516228 | 516228 | 516228 | 516228 | 516228
RUBRO: | ACERO DE REFUERZO EN LOSA | ACERO DE REFUERZO EN LOSA | ACERO DE REFUERZO EN LOSA | UNIDAD: | KG
EQUIPOS | [5 empty] | PESO RELATIVO ELEMENTO | CPC Elemento | NP/ND/EP | VAE (%) | VAE (%) Elemento
DESCRIPCION | CANTIDAD | TARIFA | COSTO HORA | RENDIMIENTO | COSTO
| A | B | C = A x B | R | D = C x R | PRT = Td/Q |  |  | Vi(%) | VAEt =PRT*Vi
Cortadora dobladora de hierro | 1 | 2.61 | 2.61 | 0.0182 | 0.05 | 3.25 | 441100311 | EP | 100 | 3.25
Herramienta menor | 2 | 0.2 | 0.4 | 0.0182 | 0.01 | 0.65 | 4299217233 | EP | 100 | 0.65
SUBTOTAL M |  |  |  |  | 0.06
MANO DE OBRA | [5 empty] | PESO RELATIVO ELEMENTO | CPC Elemento | NP/ND/EP | VAE (%) | VAE (%) Elemento
DESCRIPCION | CANTIDAD | JORNAL /HR | COSTO HORA | RENDIMIENTO | COSTO
| A | B | C = A x B | R | D = C x R | PRT = Td/Q |  |  | Vi(%) | VAEt =PRT*Vi
INSPECTOR DE OBRA (ESTR.OC. B3) | 0.1 | 3.83 | 0.38 | 0.0133 | 0.01 | 0.65 | 541110011 | EP | 100 | 0.65
Fierrero (Estr.Oc D2) | 2 | 3.45 | 6.9 | 0.0133 | 0.09 | 5.84 | 541110011 | EP | 100 | 5.84
PEON EN GENERAL (ESTR.OC E2) | 2 | 3.41 | 6.82 | 0.0133 | 0.09 | 5.84 | 541110011 | EP | 100 | 5.84
SUBTOTAL M |  |  |  |  | 0.19
MATERIALES | [5 empty] | PESO RELATIVO ELEMENTO | CPC Elemento | NP/ND/EP | VAE (%) | VAE (%) Elemento
DESCRIPCION |  | UNIDAD | CANTIDAD | P. UNITARIO | COSTO
|  |  | A | B | C = A x B | PRT = Td/Q |  |  | Vi(%) | VAEt =PRT*Vi
Alambre de amarre #18 |  | kg | 0.1 | 2.01 | 0.2 | 12.99 | 412660011 | ND | 40 | 5.2
Acero de refuerzo fy=4200kg/cm2 |  | Kg | 1.05 | 1.04 | 1.09 | 70.78 | 411211912 | EP | 100 | 70.78
SUBTOTAL O |  |  |  |  | 1.29
TRANSPORTE | [5 empty] | PESO RELATIVO ELEMENTO | CPC Elemento | NP/ND/EP | VAE (%) | VAE (%) Elemento
DESCRIPCION | UNIDAD | DISTANCIA | CANTIDAD | TARIFA | COSTO
|  |  | A | B | C = A x B | PRT = Td/Q |  |  | Vi(%) | VAEt =PRT*Vi
Transporte_ACERO EN BARRAS | KG | 200 | 1.15 | 0 | 0 | 0 | 643390213 | EP | 100
SUBTOTAL P |  |  |  |  | 0
|  | TOTAL COSTO DIRECTO (M+N+O+P) |  |  | 1.54 | 0 |  |  |  | 92.21
|  | COSTO INDIRECTO |  | 20 | 0.31
ESTOS PRECIOS NO INCLUYEN EL IVA |  | OTROS INDIRECTOS:
|  | COSTO TOTAL DEL RUBRO: |  |  | 1.85
|  | VALOR OFERTADO: |  |  | 1.85
UN dolar OCHENTA Y CINCO centavos

## 565
ANALISIS DE PRECIOS UNITARIOS | 1 | 1 | 1 | 1 | 1 | DETERMINACION DEL VAE DEL RUBRO
NOMBRE DE PROYECTO: | PRESUPUESTO DE OBRAS NUEVAS EN EL CENAIM |  |  |  | Hoja de 1273
NOMBRE DE OFERENTE:
CODIGO DE RUBRO: | 516604 | 516604 | 516604 | 516604 | 516604
RUBRO: | BLOQUE DE ALIVIANAMIENTO 40X20X15 | BLOQUE DE ALIVIANAMIENTO 40X20X15 | BLOQUE DE ALIVIANAMIENTO 40X20X15 | UNIDAD: | U
EQUIPOS | [5 empty] | PESO RELATIVO ELEMENTO | CPC Elemento | NP/ND/EP | VAE (%) | VAE (%) Elemento
DESCRIPCION | CANTIDAD | TARIFA | COSTO HORA | RENDIMIENTO | COSTO
| A | B | C = A x B | R | D = C x R | PRT = Td/Q |  |  | Vi(%) | VAEt =PRT*Vi
Herramienta menor | 1 | 0.2 | 0.2 | 0.1 | 0.02 | 1.82 | 4299217233 | EP | 100 | 1.82
SUBTOTAL M |  |  |  |  | 0.02
MANO DE OBRA | [5 empty] | PESO RELATIVO ELEMENTO | CPC Elemento | NP/ND/EP | VAE (%) | VAE (%) Elemento
DESCRIPCION | CANTIDAD | JORNAL /HR | COSTO HORA | RENDIMIENTO | COSTO
| A | B | C = A x B | R | D = C x R | PRT = Td/Q |  |  | Vi(%) | VAEt =PRT*Vi
ALBAÑIL (ESTR.OC. D2) | 1 | 3.45 | 3.45 | 0.1 | 0.34 | 30.91 | 541110011 | EP | 100 | 30.91
INSPECTOR DE OBRA (ESTR.OC. B3) | 0.1 | 3.83 | 0.38 | 0.1 | 0.04 | 3.64 | 541110011 | EP | 100 | 3.64
SUBTOTAL M |  |  |  |  | 0.38
MATERIALES | [5 empty] | PESO RELATIVO ELEMENTO | CPC Elemento | NP/ND/EP | VAE (%) | VAE (%) Elemento
DESCRIPCION |  | UNIDAD | CANTIDAD | P. UNITARIO | COSTO
|  |  | A | B | C = A x B | PRT = Td/Q |  |  | Vi(%) | VAEt =PRT*Vi
Bloque alivianado 15x20x40cm |  | u | 1 | 0.7 | 0.7 | 63.64 | 431510011 | EP | 100 | 63.64
SUBTOTAL O |  |  |  |  | 0.7
TRANSPORTE | [5 empty] | PESO RELATIVO ELEMENTO | CPC Elemento | NP/ND/EP | VAE (%) | VAE (%) Elemento
DESCRIPCION | UNIDAD | DISTANCIA | CANTIDAD | TARIFA | COSTO
|  |  | A | B | C = A x B | PRT = Td/Q |  |  | Vi(%) | VAEt =PRT*Vi
SUBTOTAL P |  |  |  |  | 0
|  | TOTAL COSTO DIRECTO (M+N+O+P) |  |  | 1.1 |  |  |  |  | 100
|  | COSTO INDIRECTO |  | 20 | 0.22
ESTOS PRECIOS NO INCLUYEN EL IVA |  | OTROS INDIRECTOS:
|  | COSTO TOTAL DEL RUBRO: |  |  | 1.32
|  | VALOR OFERTADO: |  |  | 1.32
UN dolar TREINTA Y DOS centavos

## 566
ANALISIS DE PRECIOS UNITARIOS | 1 | 1 | 1 | 1 | 1 | DETERMINACION DEL VAE DEL RUBRO
NOMBRE DE PROYECTO: | PRESUPUESTO DE OBRAS NUEVAS EN EL CENAIM |  |  |  | Hoja de 1273
NOMBRE DE OFERENTE:
CODIGO DE RUBRO: | 515791 | 515791 | 515791 | 515791 | 515791
RUBRO: | MALLA ELECTROSOLDADA R-126 | MALLA ELECTROSOLDADA R-126 | MALLA ELECTROSOLDADA R-126 | UNIDAD: | M2
EQUIPOS | [5 empty] | PESO RELATIVO ELEMENTO | CPC Elemento | NP/ND/EP | VAE (%) | VAE (%) Elemento
DESCRIPCION | CANTIDAD | TARIFA | COSTO HORA | RENDIMIENTO | COSTO
| A | B | C = A x B | R | D = C x R | PRT = Td/Q |  |  | Vi(%) | VAEt =PRT*Vi
Herramienta menor | 1 | 0.2 | 0.2 | 0.033 | 0.01 | 0.36 | 4299217233 | EP | 100 | 0.36
SUBTOTAL M |  |  |  |  | 0.01
MANO DE OBRA | [5 empty] | PESO RELATIVO ELEMENTO | CPC Elemento | NP/ND/EP | VAE (%) | VAE (%) Elemento
DESCRIPCION | CANTIDAD | JORNAL /HR | COSTO HORA | RENDIMIENTO | COSTO
| A | B | C = A x B | R | D = C x R | PRT = Td/Q |  |  | Vi(%) | VAEt =PRT*Vi
PEON EN GENERAL (ESTR.OC E2) | 2 | 3.41 | 6.82 | 0.033 | 0.23 | 8.3 | 541110011 | EP | 100 | 8.3
ALBAÑIL (ESTR.OC. D2) | 1 | 3.45 | 3.45 | 0.033 | 0.11 | 3.97 | 541110011 | EP | 100 | 3.97
SUBTOTAL M |  |  |  |  | 0.34
MATERIALES | [5 empty] | PESO RELATIVO ELEMENTO | CPC Elemento | NP/ND/EP | VAE (%) | VAE (%) Elemento
DESCRIPCION |  | UNIDAD | CANTIDAD | P. UNITARIO | COSTO
|  |  | A | B | C = A x B | PRT = Td/Q |  |  | Vi(%) | VAEt =PRT*Vi
Malla electrosoldada r-126 |  | m2 | 1 | 2.42 | 2.42 | 87.36 | 415450011 | EP | 100 | 87.36
SUBTOTAL O |  |  |  |  | 2.42
TRANSPORTE | [5 empty] | PESO RELATIVO ELEMENTO | CPC Elemento | NP/ND/EP | VAE (%) | VAE (%) Elemento
DESCRIPCION | UNIDAD | DISTANCIA | CANTIDAD | TARIFA | COSTO
|  |  | A | B | C = A x B | PRT = Td/Q |  |  | Vi(%) | VAEt =PRT*Vi
SUBTOTAL P |  |  |  |  | 0
|  | TOTAL COSTO DIRECTO (M+N+O+P) |  |  | 2.77 |  |  |  |  | 99.99
|  | COSTO INDIRECTO |  | 20 | 0.55
ESTOS PRECIOS NO INCLUYEN EL IVA |  | OTROS INDIRECTOS:
|  | COSTO TOTAL DEL RUBRO: |  |  | 3.32
|  | VALOR OFERTADO: |  |  | 3.32
TRES dolares TREINTA Y DOS centavos

## 567
ANALISIS DE PRECIOS UNITARIOS | 1 | 1 | 1 | 1 | 1 | DETERMINACION DEL VAE DEL RUBRO
NOMBRE DE PROYECTO: | PRESUPUESTO DE OBRAS NUEVAS EN EL CENAIM |  |  |  | Hoja de 1273
NOMBRE DE OFERENTE:
CODIGO DE RUBRO: | 516607 | 516607 | 516607 | 516607 | 516607
RUBRO: | CANALON DE HORMIGON ARMADO | CANALON DE HORMIGON ARMADO | CANALON DE HORMIGON ARMADO | UNIDAD: | M
EQUIPOS | [5 empty] | PESO RELATIVO ELEMENTO | CPC Elemento | NP/ND/EP | VAE (%) | VAE (%) Elemento
DESCRIPCION | CANTIDAD | TARIFA | COSTO HORA | RENDIMIENTO | COSTO
| A | B | C = A x B | R | D = C x R | PRT = Td/Q |  |  | Vi(%) | VAEt =PRT*Vi
Herramienta menor | 1 | 0.2 | 0.2 | 0.2 | 0.04 | 0.14 | 4299217233 | EP | 100 | 0.14
Vibrador | 1 | 1.99 | 1.99 | 0.2 | 0.4 | 1.43 | 4423100110 | EP | 100 | 1.43
SUBTOTAL M |  |  |  |  | 0.44
MANO DE OBRA | [5 empty] | PESO RELATIVO ELEMENTO | CPC Elemento | NP/ND/EP | VAE (%) | VAE (%) Elemento
DESCRIPCION | CANTIDAD | JORNAL /HR | COSTO HORA | RENDIMIENTO | COSTO
| A | B | C = A x B | R | D = C x R | PRT = Td/Q |  |  | Vi(%) | VAEt =PRT*Vi
ALBAÑIL (ESTR.OC. D2) | 2 | 3.45 | 6.9 | 0.2 | 1.38 | 4.94 | 541110011 | EP | 100 | 4.94
PEON EN GENERAL (ESTR.OC E2) | 3 | 3.41 | 10.23 | 0.2 | 2.05 | 7.33 | 541110011 | EP | 100 | 7.33
INSPECTOR DE OBRA (ESTR.OC. B3) | 0.1 | 3.83 | 0.38 | 0.2 | 0.08 | 0.29 | 541110011 | EP | 100 | 0.29
CARPINTERO (ESTR.OC. D2) | 1 | 3.45 | 3.45 | 0.2 | 0.69 | 2.47 | 541110011 | EP | 100 | 2.47
Fierrero (Estr.Oc D2) | 1 | 3.45 | 3.45 | 0.2 | 0.69 | 2.47 | 541110011 | EP | 100 | 2.47
SUBTOTAL M |  |  |  |  | 4.89
MATERIALES | [5 empty] | PESO RELATIVO ELEMENTO | CPC Elemento | NP/ND/EP | VAE (%) | VAE (%) Elemento
DESCRIPCION |  | UNIDAD | CANTIDAD | P. UNITARIO | COSTO
|  |  | A | B | C = A x B | PRT = Td/Q |  |  | Vi(%) | VAEt =PRT*Vi
ACEITE QUEMADO |  | gal | 0.1 | 0.57 | 0.06 | 0.21 | 333800211 | NP | 0 | 0
CLAVOS |  | kg | 0.1 | 5.01 | 0.5 | 1.79 | 429993125 | EP | 100 | 1.79
IMPERMEABILIZANTE |  | kg | 0.1 | 1.46 | 0.15 | 0.54 | 354902411 | EP | 100 | 0.54
Acero de refuerzo |  | kg | 4.1 | 1.3 | 5.33 | 19.07 | 411211912 | EP | 100 | 19.07
ALAMBRE DE AMARRE |  | kg | 0.2 | 1.86 | 0.37 | 1.32 | 412660011 | ND | 40 | 0.53
PANEL DE ENCOFRADO 60X120 |  | U | 2 | 1.88 | 3.76 | 13.45 | 312300111 | EP | 100 | 13.45
Cuarton 5x5 cm |  | m | 2 | 1.59 | 3.18 | 11.38 | 313100012 | EP | 100 | 11.38
CUARTÓN 6" |  | u | 1 | 1.75 | 1.75 | 6.26 | 313100012 | EP | 100 | 6.26
TIRAS 2.5 X 2.5 X 250 |  | u | 1 | 1.02 | 1.02 | 3.65 | 319220215 | EP | 100 | 3.65
HORMIGON PREMEZCLADO 210 |  | M3 | 0.05 | 130 | 6.5 | 23.26 | 375100021 | EP | 100 | 23.26
SUBTOTAL O |  |  |  |  | 22.62
TRANSPORTE | [5 empty] | PESO RELATIVO ELEMENTO | CPC Elemento | NP/ND/EP | VAE (%) | VAE (%) Elemento
DESCRIPCION | UNIDAD | DISTANCIA | CANTIDAD | TARIFA | COSTO
|  |  | A | B | C = A x B | PRT = Td/Q |  |  | Vi(%) | VAEt =PRT*Vi
SUBTOTAL P |  |  |  |  | 0
|  | TOTAL COSTO DIRECTO (M+N+O+P) |  |  | 27.95 |  |  |  |  | 99
|  | COSTO INDIRECTO |  | 20 | 5.59
ESTOS PRECIOS NO INCLUYEN EL IVA |  | OTROS INDIRECTOS:
|  | COSTO TOTAL DEL RUBRO: |  |  | 33.54
|  | VALOR OFERTADO: |  |  | 33.54
TREINTA Y TRES dolares CINCUENTA Y CUATRO centavos

## 568
ANALISIS DE PRECIOS UNITARIOS | 1 | 1 | 1 | 1 | 1 | DETERMINACION DEL VAE DEL RUBRO
NOMBRE DE PROYECTO: | PRESUPUESTO DE OBRAS NUEVAS EN EL CENAIM |  |  |  | Hoja de 1273
NOMBRE DE OFERENTE:
CODIGO DE RUBRO: | 515964 | 515964 | 515964 | 515964 | 515964
RUBRO: | CONTRAPISO DE H.S. 10CM INCLUYE MALLA ELECTROSOLDADA | CONTRAPISO DE H.S. 10CM INCLUYE MALLA ELECTROSOLDADA | CONTRAPISO DE H.S. 10CM INCLUYE MALLA ELECTROSOLDADA | UNIDAD: | M2
EQUIPOS | [5 empty] | PESO RELATIVO ELEMENTO | CPC Elemento | NP/ND/EP | VAE (%) | VAE (%) Elemento
DESCRIPCION | CANTIDAD | TARIFA | COSTO HORA | RENDIMIENTO | COSTO
| A | B | C = A x B | R | D = C x R | PRT = Td/Q |  |  | Vi(%) | VAEt =PRT*Vi
Herramienta menor | 1 | 0.2 | 0.2 | 0.2 | 0.04 | 0.15 | 4299217233 | EP | 100 | 0.15
Concretera 1 saco | 1 | 2.1 | 2.1 | 0.2 | 0.42 | 1.58 | 4443004231 | EP | 100 | 1.58
SUBTOTAL M |  |  |  |  | 0.46
MANO DE OBRA | [5 empty] | PESO RELATIVO ELEMENTO | CPC Elemento | NP/ND/EP | VAE (%) | VAE (%) Elemento
DESCRIPCION | CANTIDAD | JORNAL /HR | COSTO HORA | RENDIMIENTO | COSTO
| A | B | C = A x B | R | D = C x R | PRT = Td/Q |  |  | Vi(%) | VAEt =PRT*Vi
ALBAÑIL (ESTR.OC. D2) | 3 | 3.45 | 10.35 | 0.2 | 2.07 | 7.77 | 541110011 | EP | 100 | 7.77
INSPECTOR DE OBRA (ESTR.OC. B3) | 0.1 | 3.83 | 0.38 | 0.2 | 0.08 | 0.3 | 541110011 | EP | 100 | 0.3
Peon (Estr.Oc E2) | 2 | 3.41 | 6.82 | 0.2 | 1.36 | 5.1 | 541110011 | EP | 100 | 5.1
SUBTOTAL M |  |  |  |  | 3.51
MATERIALES | [5 empty] | PESO RELATIVO ELEMENTO | CPC Elemento | NP/ND/EP | VAE (%) | VAE (%) Elemento
DESCRIPCION |  | UNIDAD | CANTIDAD | P. UNITARIO | COSTO
|  |  | A | B | C = A x B | PRT = Td/Q |  |  | Vi(%) | VAEt =PRT*Vi
Tiras de eucalipto 2.5x2x250 (cm) rústica |  | u | 0.3 | 0.49 | 0.15 | 0.56 | 319220215 | EP | 100 | 0.56
Cuarton |  | U | 0.4 | 2.83 | 1.13 | 4.24 | 321130011 | EP | 100 | 4.24
HORMIGON PREMEZCLADO 210 |  | M3 | 0.1 | 130 | 13 | 48.78 | 375100021 | EP | 100 | 48.78
ACERO DE REFUERZO EN BARRAS |  | kg | 8 | 1.05 | 8.4 | 31.52 | 411211912 | EP | 100 | 31.52
SUBTOTAL O |  |  |  |  | 22.68
TRANSPORTE | [5 empty] | PESO RELATIVO ELEMENTO | CPC Elemento | NP/ND/EP | VAE (%) | VAE (%) Elemento
DESCRIPCION | UNIDAD | DISTANCIA | CANTIDAD | TARIFA | COSTO
|  |  | A | B | C = A x B | PRT = Td/Q |  |  | Vi(%) | VAEt =PRT*Vi
SUBTOTAL P |  |  |  |  | 0
|  | TOTAL COSTO DIRECTO (M+N+O+P) |  |  | 26.65 |  |  |  |  | 100
|  | COSTO INDIRECTO |  | 20 | 5.33
ESTOS PRECIOS NO INCLUYEN EL IVA |  | OTROS INDIRECTOS:
|  | COSTO TOTAL DEL RUBRO: |  |  | 31.98
|  | VALOR OFERTADO: |  |  | 31.98
TREINTA Y UN dolares NOVENTA Y OCHO centavos

## 569
ANALISIS DE PRECIOS UNITARIOS | 1 | 1 | 1 | 1 | 1 | DETERMINACION DEL VAE DEL RUBRO
NOMBRE DE PROYECTO: | PRESUPUESTO DE OBRAS NUEVAS EN EL CENAIM |  |  |  | Hoja de 1273
NOMBRE DE OFERENTE:
CODIGO DE RUBRO: | 516007 | 516007 | 516007 | 516007 | 516007
RUBRO: | PAREDES DE MAMPOSTERÍA E=12CM. | PAREDES DE MAMPOSTERÍA E=12CM. | PAREDES DE MAMPOSTERÍA E=12CM. | UNIDAD: | M2
EQUIPOS | [5 empty] | PESO RELATIVO ELEMENTO | CPC Elemento | NP/ND/EP | VAE (%) | VAE (%) Elemento
DESCRIPCION | CANTIDAD | TARIFA | COSTO HORA | RENDIMIENTO | COSTO
| A | B | C = A x B | R | D = C x R | PRT = Td/Q |  |  | Vi(%) | VAEt =PRT*Vi
Herramienta menor (5% M.O.) |  |  |  |  | 0.34 | 2.56 | 4299217233 | EP | 100 | 2.56
Andamios | 1 | 0.12 | 0.12 | 0.75 | 0.09 | 0.68 | 421900017 | EP | 100 | 0.68
SUBTOTAL M |  |  |  |  | 0.43
MANO DE OBRA | [5 empty] | PESO RELATIVO ELEMENTO | CPC Elemento | NP/ND/EP | VAE (%) | VAE (%) Elemento
DESCRIPCION | CANTIDAD | JORNAL /HR | COSTO HORA | RENDIMIENTO | COSTO
| A | B | C = A x B | R | D = C x R | PRT = Td/Q |  |  | Vi(%) | VAEt =PRT*Vi
ALBAÑIL (ESTR.OC. D2) | 2 | 3.45 | 6.9 | 0.75 | 5.18 | 38.95 | 541110011 | EP | 100 | 38.95
INSPECTOR DE OBRA (ESTR.OC. B3) | 0.1 | 3.83 | 0.38 | 0.75 | 0.29 | 2.18 | 541110011 | EP | 100 | 2.18
PEÓN | 0.5 | 3.41 | 1.7 | 0.75 | 1.28 | 9.62 | 541110011 | EP | 100 | 9.62
SUBTOTAL M |  |  |  |  | 6.75
MATERIALES | [5 empty] | PESO RELATIVO ELEMENTO | CPC Elemento | NP/ND/EP | VAE (%) | VAE (%) Elemento
DESCRIPCION |  | UNIDAD | CANTIDAD | P. UNITARIO | COSTO
|  |  | A | B | C = A x B | PRT = Td/Q |  |  | Vi(%) | VAEt =PRT*Vi
CEMENTO |  | kg | 6.18 | 0.25 | 1.54 | 11.58 | 374400011 | EP | 100 | 11.58
ARENA |  | m3 | 0.02 | 25 | 0.5 | 3.76 | 153100117 | EP | 100 | 3.76
AGUA |  | m3 | 0.01 | 1.1 | 0.01 | 0.08 | 180000111 | EP | 100 | 0.08
BLOQUE DE CARGA 10X20X40 |  | U | 11 | 0.37 | 4.07 | 30.6 | 431510011 | EP | 100 | 30.6
SUBTOTAL O |  |  |  |  | 6.12
TRANSPORTE | [5 empty] | PESO RELATIVO ELEMENTO | CPC Elemento | NP/ND/EP | VAE (%) | VAE (%) Elemento
DESCRIPCION | UNIDAD | DISTANCIA | CANTIDAD | TARIFA | COSTO
|  |  | A | B | C = A x B | PRT = Td/Q |  |  | Vi(%) | VAEt =PRT*Vi
SUBTOTAL P |  |  |  |  | 0
|  | TOTAL COSTO DIRECTO (M+N+O+P) |  |  | 13.3 |  |  |  |  | 100
|  | COSTO INDIRECTO |  | 20 | 2.66
ESTOS PRECIOS NO INCLUYEN EL IVA |  | OTROS INDIRECTOS:
|  | COSTO TOTAL DEL RUBRO: |  |  | 15.96
|  | VALOR OFERTADO: |  |  | 15.96
QUINCE dolares NOVENTA Y SEIS centavos

## 570
ANALISIS DE PRECIOS UNITARIOS | 1 | 1 | 1 | 1 | 1 | DETERMINACION DEL VAE DEL RUBRO
NOMBRE DE PROYECTO: | PRESUPUESTO DE OBRAS NUEVAS EN EL CENAIM |  |  |  | Hoja de 1273
NOMBRE DE OFERENTE:
CODIGO DE RUBRO: | 515965 | 515965 | 515965 | 515965 | 515965
RUBRO: | CUADRADA DE BOQUETES | CUADRADA DE BOQUETES | CUADRADA DE BOQUETES | UNIDAD: | M
EQUIPOS | [5 empty] | PESO RELATIVO ELEMENTO | CPC Elemento | NP/ND/EP | VAE (%) | VAE (%) Elemento
DESCRIPCION | CANTIDAD | TARIFA | COSTO HORA | RENDIMIENTO | COSTO
| A | B | C = A x B | R | D = C x R | PRT = Td/Q |  |  | Vi(%) | VAEt =PRT*Vi
Herramienta menor | 0.5 | 0.2 | 0.1 | 0.18 | 0.02 | 0.6 | 4299217233 | EP | 100 | 0.6
Andamios | 0.5 | 0.12 | 0.06 | 0.18 | 0.01 | 0.3 | 421900017 | EP | 100 | 0.3
SUBTOTAL M |  |  |  |  | 0.03
MANO DE OBRA | [5 empty] | PESO RELATIVO ELEMENTO | CPC Elemento | NP/ND/EP | VAE (%) | VAE (%) Elemento
DESCRIPCION | CANTIDAD | JORNAL /HR | COSTO HORA | RENDIMIENTO | COSTO
| A | B | C = A x B | R | D = C x R | PRT = Td/Q |  |  | Vi(%) | VAEt =PRT*Vi
ALBAÑIL (ESTR.OC. D2) | 2 | 3.45 | 6.9 | 0.18 | 1.24 | 37.13 | 541110011 | EP | 100 | 37.13
ALBAÑIL (ESTR.OC. D2) | 2 | 3.45 | 6.9 | 0.18 | 1.24 | 37.13 | 541110011 | EP | 100 | 37.13
INSPECTOR DE OBRA (ESTR.OC. B3) | 0.2 | 3.83 | 0.77 | 0.18 | 0.14 | 4.19 | 541110011 | EP | 100 | 4.19
SUBTOTAL M |  |  |  |  | 2.62
MATERIALES | [5 empty] | PESO RELATIVO ELEMENTO | CPC Elemento | NP/ND/EP | VAE (%) | VAE (%) Elemento
DESCRIPCION |  | UNIDAD | CANTIDAD | P. UNITARIO | COSTO
|  |  | A | B | C = A x B | PRT = Td/Q |  |  | Vi(%) | VAEt =PRT*Vi
AGUA |  | m3 | 0.1 | 1.1 | 0.11 | 3.29 | 180000111 | EP | 100 | 3.29
Enlumax |  | saco | 0.16 | 3.62 | 0.58 | 17.37 | 374400011 | EP | 100 | 17.37
SUBTOTAL O |  |  |  |  | 0.69
TRANSPORTE | [5 empty] | PESO RELATIVO ELEMENTO | CPC Elemento | NP/ND/EP | VAE (%) | VAE (%) Elemento
DESCRIPCION | UNIDAD | DISTANCIA | CANTIDAD | TARIFA | COSTO
|  |  | A | B | C = A x B | PRT = Td/Q |  |  | Vi(%) | VAEt =PRT*Vi
SUBTOTAL P |  |  |  |  | 0
|  | TOTAL COSTO DIRECTO (M+N+O+P) |  |  | 3.34 |  |  |  |  | 100
|  | COSTO INDIRECTO |  | 20 | 0.67
ESTOS PRECIOS NO INCLUYEN EL IVA |  | OTROS INDIRECTOS:
|  | COSTO TOTAL DEL RUBRO: |  |  | 4.01
|  | VALOR OFERTADO: |  |  | 4.01
CUATRO dolares UN centavo

## 571
ANALISIS DE PRECIOS UNITARIOS | 1 | 1 | 1 | 1 | 1 | DETERMINACION DEL VAE DEL RUBRO
NOMBRE DE PROYECTO: | PRESUPUESTO DE OBRAS NUEVAS EN EL CENAIM |  |  |  | Hoja de 1273
NOMBRE DE OFERENTE:
CODIGO DE RUBRO: | 516359 | 516359 | 516359 | 516359 | 516359
RUBRO: | FILOS | FILOS | FILOS | UNIDAD: | M
EQUIPOS | [5 empty] | PESO RELATIVO ELEMENTO | CPC Elemento | NP/ND/EP | VAE (%) | VAE (%) Elemento
DESCRIPCION | CANTIDAD | TARIFA | COSTO HORA | RENDIMIENTO | COSTO
| A | B | C = A x B | R | D = C x R | PRT = Td/Q |  |  | Vi(%) | VAEt =PRT*Vi
Herramienta menor | 2 | 0.2 | 0.4 | 0.2 | 0.08 | 4.71 | 4299217233 | EP | 100 | 4.71
Andamios | 0.5 | 0.12 | 0.06 | 0.2 | 0.01 | 0.59 | 421900017 | EP | 100 | 0.59
SUBTOTAL M |  |  |  |  | 0.09
MANO DE OBRA | [5 empty] | PESO RELATIVO ELEMENTO | CPC Elemento | NP/ND/EP | VAE (%) | VAE (%) Elemento
DESCRIPCION | CANTIDAD | JORNAL /HR | COSTO HORA | RENDIMIENTO | COSTO
| A | B | C = A x B | R | D = C x R | PRT = Td/Q |  |  | Vi(%) | VAEt =PRT*Vi
ALBAÑIL (ESTR.OC. D2) | 2 | 3.45 | 6.9 | 0.2 | 1.38 | 81.18 | 541110011 | EP | 100 | 81.18
INSPECTOR DE OBRA (ESTR.OC. B3) | 0.1 | 3.83 | 0.38 | 0.2 | 0.08 | 4.71 | 541110011 | EP | 100 | 4.71
SUBTOTAL M |  |  |  |  | 1.46
MATERIALES | [5 empty] | PESO RELATIVO ELEMENTO | CPC Elemento | NP/ND/EP | VAE (%) | VAE (%) Elemento
DESCRIPCION |  | UNIDAD | CANTIDAD | P. UNITARIO | COSTO
|  |  | A | B | C = A x B | PRT = Td/Q |  |  | Vi(%) | VAEt =PRT*Vi
CEMENTO |  | kg | 0.55 | 0.25 | 0.14 | 8.24 | 374400011 | EP | 100 | 8.24
ARENA |  | m3 | 0 | 25 | 0 | 0 | 153100117 | EP | 100 | 0
AGUA |  | m3 | 0.01 | 1.1 | 0.01 | 0.59 | 180000111 | EP | 100 | 0.59
SUBTOTAL O |  |  |  |  | 0.15
TRANSPORTE | [5 empty] | PESO RELATIVO ELEMENTO | CPC Elemento | NP/ND/EP | VAE (%) | VAE (%) Elemento
DESCRIPCION | UNIDAD | DISTANCIA | CANTIDAD | TARIFA | COSTO
|  |  | A | B | C = A x B | PRT = Td/Q |  |  | Vi(%) | VAEt =PRT*Vi
SUBTOTAL P |  |  |  |  | 0
|  | TOTAL COSTO DIRECTO (M+N+O+P) |  |  | 1.7 |  |  |  |  | 100
|  | COSTO INDIRECTO |  | 20 | 0.34
ESTOS PRECIOS NO INCLUYEN EL IVA |  | OTROS INDIRECTOS:
|  | COSTO TOTAL DEL RUBRO: |  |  | 2.04
|  | VALOR OFERTADO: |  |  | 2.04
DOS dolares CUATRO centavos

## 572
ANALISIS DE PRECIOS UNITARIOS | 1 | 1 | 1 | 1 | 1 | DETERMINACION DEL VAE DEL RUBRO
NOMBRE DE PROYECTO: | PRESUPUESTO DE OBRAS NUEVAS EN EL CENAIM |  |  |  | Hoja de 1273
NOMBRE DE OFERENTE:
CODIGO DE RUBRO: | 516002 | 516002 | 516002 | 516002 | 516002
RUBRO: | LOSETA PARA MESON DE 60 CM ANCHO | LOSETA PARA MESON DE 60 CM ANCHO | LOSETA PARA MESON DE 60 CM ANCHO | UNIDAD: | M
EQUIPOS | [5 empty] | PESO RELATIVO ELEMENTO | CPC Elemento | NP/ND/EP | VAE (%) | VAE (%) Elemento
DESCRIPCION | CANTIDAD | TARIFA | COSTO HORA | RENDIMIENTO | COSTO
| A | B | C = A x B | R | D = C x R | PRT = Td/Q |  |  | Vi(%) | VAEt =PRT*Vi
Herramienta menor | 11 | 0.2 | 2.2 | 0.6 | 1.32 | 2.25 | 4299217233 | EP | 100 | 2.25
Concretera 1 saco | 1 | 2.1 | 2.1 | 0.6 | 1.26 | 2.15 | 4443004231 | EP | 100 | 2.15
Vibrador | 1 | 1.99 | 1.99 | 0.6 | 1.19 | 2.03 | 4423100110 | EP | 100 | 2.03
SUBTOTAL M |  |  |  |  | 3.77
MANO DE OBRA | [5 empty] | PESO RELATIVO ELEMENTO | CPC Elemento | NP/ND/EP | VAE (%) | VAE (%) Elemento
DESCRIPCION | CANTIDAD | JORNAL /HR | COSTO HORA | RENDIMIENTO | COSTO
| A | B | C = A x B | R | D = C x R | PRT = Td/Q |  |  | Vi(%) | VAEt =PRT*Vi
ALBAÑIL (ESTR.OC. D2) | 6 | 3.45 | 20.7 | 0.6 | 12.42 | 21.15 | 541110011 | EP | 100 | 21.15
INSPECTOR DE OBRA (ESTR.OC. B3) | 0.1 | 3.83 | 0.38 | 0.6 | 0.23 | 0.39 | 541110011 | EP | 100 | 0.39
Fierrero (Estr.Oc D2) | 1 | 3.45 | 3.45 | 0.6 | 2.07 | 3.53 | 541110011 | EP | 100 | 3.53
Carpintero (Estr.Oc D2) | 3 | 3.45 | 10.35 | 0.6 | 6.21 | 10.58 | 541110011 | EP | 100 | 10.58
Peon (Estr.Oc E2) | 7 | 3.41 | 23.87 | 0.6 | 14.32 | 24.39 | 541110011 | EP | 100 | 24.39
SUBTOTAL M |  |  |  |  | 35.25
MATERIALES | [5 empty] | PESO RELATIVO ELEMENTO | CPC Elemento | NP/ND/EP | VAE (%) | VAE (%) Elemento
DESCRIPCION |  | UNIDAD | CANTIDAD | P. UNITARIO | COSTO
|  |  | A | B | C = A x B | PRT = Td/Q |  |  | Vi(%) | VAEt =PRT*Vi
HORMIGON PREMEZCLADO 210 |  | M3 | 0.1 | 130 | 13 | 22.14 | 375100021 | EP | 100 | 22.14
Acero de refuerzo |  | kg | 5 | 1.3 | 6.5 | 11.07 | 411211912 | EP | 100 | 11.07
ALAMBRE DE AMARRE |  | kg | 0.1 | 1.86 | 0.19 | 0.32 | 412660011 | ND | 40 | 0.13
SUBTOTAL O |  |  |  |  | 19.69
TRANSPORTE | [5 empty] | PESO RELATIVO ELEMENTO | CPC Elemento | NP/ND/EP | VAE (%) | VAE (%) Elemento
DESCRIPCION | UNIDAD | DISTANCIA | CANTIDAD | TARIFA | COSTO
|  |  | A | B | C = A x B | PRT = Td/Q |  |  | Vi(%) | VAEt =PRT*Vi
SUBTOTAL P |  |  |  |  | 0
|  | TOTAL COSTO DIRECTO (M+N+O+P) |  |  | 58.71 |  |  |  |  | 99.81
|  | COSTO INDIRECTO |  | 20 | 11.74
ESTOS PRECIOS NO INCLUYEN EL IVA |  | OTROS INDIRECTOS:
|  | COSTO TOTAL DEL RUBRO: |  |  | 70.45
|  | VALOR OFERTADO: |  |  | 70.45
SETENTA dolares CUARENTA Y CINCO centavos

## 573
ANALISIS DE PRECIOS UNITARIOS | 1 | 1 | 1 | 1 | 1 | DETERMINACION DEL VAE DEL RUBRO
NOMBRE DE PROYECTO: | PRESUPUESTO DE OBRAS NUEVAS EN EL CENAIM |  |  |  | Hoja de 1273
NOMBRE DE OFERENTE:
CODIGO DE RUBRO: | 516442 | 516442 | 516442 | 516442 | 516442
RUBRO: | POZO DE H.A. EN MESÓN | POZO DE H.A. EN MESÓN | POZO DE H.A. EN MESÓN | UNIDAD: | M2
EQUIPOS | [5 empty] | PESO RELATIVO ELEMENTO | CPC Elemento | NP/ND/EP | VAE (%) | VAE (%) Elemento
DESCRIPCION | CANTIDAD | TARIFA | COSTO HORA | RENDIMIENTO | COSTO
| A | B | C = A x B | R | D = C x R | PRT = Td/Q |  |  | Vi(%) | VAEt =PRT*Vi
Herramienta menor | 2 | 0.2 | 0.4 | 2 | 0.8 | 2.16 | 4299217233 | EP | 100 | 2.16
SUBTOTAL M |  |  |  |  | 0.8
MANO DE OBRA | [5 empty] | PESO RELATIVO ELEMENTO | CPC Elemento | NP/ND/EP | VAE (%) | VAE (%) Elemento
DESCRIPCION | CANTIDAD | JORNAL /HR | COSTO HORA | RENDIMIENTO | COSTO
| A | B | C = A x B | R | D = C x R | PRT = Td/Q |  |  | Vi(%) | VAEt =PRT*Vi
ALBAÑIL (ESTR.OC. D2) | 1 | 3.45 | 3.45 | 2 | 6.9 | 18.63 | 541110011 | EP | 100 | 18.63
INSPECTOR DE OBRA (ESTR.OC. B3) | 0.1 | 3.83 | 0.38 | 2 | 0.77 | 2.08 | 541110011 | EP | 100 | 2.08
Peon (Estr.Oc E2) | 1 | 3.41 | 3.41 | 2 | 6.82 | 18.41 | 541110011 | EP | 100 | 18.41
SUBTOTAL M |  |  |  |  | 14.49
MATERIALES | [5 empty] | PESO RELATIVO ELEMENTO | CPC Elemento | NP/ND/EP | VAE (%) | VAE (%) Elemento
DESCRIPCION |  | UNIDAD | CANTIDAD | P. UNITARIO | COSTO
|  |  | A | B | C = A x B | PRT = Td/Q |  |  | Vi(%) | VAEt =PRT*Vi
Acero de refuerzo fy=4200kg/cm2 |  | Kg | 1.2 | 1.04 | 1.25 | 3.37 | 411211912 | EP | 100 | 3.37
RIPIO |  | m3 | 0.02 | 21 | 0.42 | 1.13 | 153200011 | EP | 100 | 1.13
CEMENTO |  | kg | 15 | 0.25 | 3.75 | 10.12 | 374400011 | EP | 100 | 10.12
ARENA |  | m3 | 0.04 | 25 | 1 | 2.7 | 153100117 | EP | 100 | 2.7
AGUA |  | m3 | 0.01 | 1.1 | 0.01 | 0.03 | 180000111 | EP | 100 | 0.03
Ceramica para paredes |  | m2 | 1 | 15.32 | 15.32 | 41.36 | 3737020212 | NP | 0 | 0
SUBTOTAL O |  |  |  |  | 21.75
TRANSPORTE | [5 empty] | PESO RELATIVO ELEMENTO | CPC Elemento | NP/ND/EP | VAE (%) | VAE (%) Elemento
DESCRIPCION | UNIDAD | DISTANCIA | CANTIDAD | TARIFA | COSTO
|  |  | A | B | C = A x B | PRT = Td/Q |  |  | Vi(%) | VAEt =PRT*Vi
SUBTOTAL P |  |  |  |  | 0
|  | TOTAL COSTO DIRECTO (M+N+O+P) |  |  | 37.04 |  |  |  |  | 58.63
|  | COSTO INDIRECTO |  | 20 | 7.41
ESTOS PRECIOS NO INCLUYEN EL IVA |  | OTROS INDIRECTOS:
|  | COSTO TOTAL DEL RUBRO: |  |  | 44.45
|  | VALOR OFERTADO: |  |  | 44.45
CUARENTA Y CUATRO dolares CUARENTA Y CINCO centavos

## 574
ANALISIS DE PRECIOS UNITARIOS | 1 | 1 | 1 | 1 | 1 | DETERMINACION DEL VAE DEL RUBRO
NOMBRE DE PROYECTO: | PRESUPUESTO DE OBRAS NUEVAS EN EL CENAIM |  |  |  | Hoja de 1273
NOMBRE DE OFERENTE:
CODIGO DE RUBRO: | 516338 | 516338 | 516338 | 516338 | 516338
RUBRO: | ENLUCIDO INTERIOR | ENLUCIDO INTERIOR | ENLUCIDO INTERIOR | UNIDAD: | M2
EQUIPOS | [5 empty] | PESO RELATIVO ELEMENTO | CPC Elemento | NP/ND/EP | VAE (%) | VAE (%) Elemento
DESCRIPCION | CANTIDAD | TARIFA | COSTO HORA | RENDIMIENTO | COSTO
| A | B | C = A x B | R | D = C x R | PRT = Td/Q |  |  | Vi(%) | VAEt =PRT*Vi
Herramienta menor | 2 | 0.2 | 0.4 | 0.47 | 0.19 | 2.12 | 4299217233 | EP | 100 | 2.12
Andamio | 1 | 0.3 | 0.3 | 0.47 | 0.14 | 1.56 | 421900017 | EP | 100 | 1.56
SUBTOTAL M |  |  |  |  | 0.33
MANO DE OBRA | [5 empty] | PESO RELATIVO ELEMENTO | CPC Elemento | NP/ND/EP | VAE (%) | VAE (%) Elemento
DESCRIPCION | CANTIDAD | JORNAL /HR | COSTO HORA | RENDIMIENTO | COSTO
| A | B | C = A x B | R | D = C x R | PRT = Td/Q |  |  | Vi(%) | VAEt =PRT*Vi
Peon de albañil (Estr.Oc E2) | 2 | 3.41 | 6.82 | 0.47 | 3.21 | 35.79 | 541110011 | EP | 100 | 35.79
Albañil (Estr.Oc D2) | 1 | 3.45 | 3.45 | 0.47 | 1.62 | 18.06 | 541110011 | EP | 100 | 18.06
Maestro mayor de ejecucion de obra (Estr.Oc C1) | 0.1 | 3.82 | 0.38 | 0.47 | 0.18 | 2.01 | 541110011 | EP | 100 | 2.01
SUBTOTAL M |  |  |  |  | 5.01
MATERIALES | [5 empty] | PESO RELATIVO ELEMENTO | CPC Elemento | NP/ND/EP | VAE (%) | VAE (%) Elemento
DESCRIPCION |  | UNIDAD | CANTIDAD | P. UNITARIO | COSTO
|  |  | A | B | C = A x B | PRT = Td/Q |  |  | Vi(%) | VAEt =PRT*Vi
CEMENTO |  | kg | 12.5 | 0.25 | 3.12 | 34.78 | 374400011 | EP | 100 | 34.78
ARENA |  | m3 | 0.02 | 25 | 0.5 | 5.57 | 153100117 | EP | 100 | 5.57
AGUA |  | m3 | 0.01 | 1.1 | 0.01 | 0.11 | 180000111 | EP | 100 | 0.11
SUBTOTAL O |  |  |  |  | 3.63
TRANSPORTE | [5 empty] | PESO RELATIVO ELEMENTO | CPC Elemento | NP/ND/EP | VAE (%) | VAE (%) Elemento
DESCRIPCION | UNIDAD | DISTANCIA | CANTIDAD | TARIFA | COSTO
|  |  | A | B | C = A x B | PRT = Td/Q |  |  | Vi(%) | VAEt =PRT*Vi
SUBTOTAL P |  |  |  |  | 0
|  | TOTAL COSTO DIRECTO (M+N+O+P) |  |  | 8.97 |  |  |  |  | 100
|  | COSTO INDIRECTO |  | 20 | 1.79
ESTOS PRECIOS NO INCLUYEN EL IVA |  | OTROS INDIRECTOS:
|  | COSTO TOTAL DEL RUBRO: |  |  | 10.76
|  | VALOR OFERTADO: |  |  | 10.76
DIEZ dolares SETENTA Y SEIS centavos

## 575
ANALISIS DE PRECIOS UNITARIOS | 1 | 1 | 1 | 1 | 1 | DETERMINACION DEL VAE DEL RUBRO
NOMBRE DE PROYECTO: | PRESUPUESTO DE OBRAS NUEVAS EN EL CENAIM |  |  |  | Hoja de 1273
NOMBRE DE OFERENTE:
CODIGO DE RUBRO: | 516337 | 516337 | 516337 | 516337 | 516337
RUBRO: | ENLUCIDO EXTERIOR | ENLUCIDO EXTERIOR | ENLUCIDO EXTERIOR | UNIDAD: | M2
EQUIPOS | [5 empty] | PESO RELATIVO ELEMENTO | CPC Elemento | NP/ND/EP | VAE (%) | VAE (%) Elemento
DESCRIPCION | CANTIDAD | TARIFA | COSTO HORA | RENDIMIENTO | COSTO
| A | B | C = A x B | R | D = C x R | PRT = Td/Q |  |  | Vi(%) | VAEt =PRT*Vi
Herramienta menor | 2 | 0.2 | 0.4 | 0.5 | 0.2 | 2.15 | 4299217233 | EP | 100 | 2.15
Andamio | 1 | 0.3 | 0.3 | 0.5 | 0.15 | 1.61 | 421900017 | EP | 100 | 1.61
SUBTOTAL M |  |  |  |  | 0.35
MANO DE OBRA | [5 empty] | PESO RELATIVO ELEMENTO | CPC Elemento | NP/ND/EP | VAE (%) | VAE (%) Elemento
DESCRIPCION | CANTIDAD | JORNAL /HR | COSTO HORA | RENDIMIENTO | COSTO
| A | B | C = A x B | R | D = C x R | PRT = Td/Q |  |  | Vi(%) | VAEt =PRT*Vi
Peon de albañil (Estr.Oc E2) | 2 | 3.41 | 6.82 | 0.5 | 3.41 | 36.67 | 541110011 | EP | 100 | 36.67
Albañil (Estr.Oc D2) | 1 | 3.45 | 3.45 | 0.5 | 1.72 | 18.49 | 541110011 | EP | 100 | 18.49
Maestro mayor de ejecucion de obra (Estr.Oc C1) | 0.1 | 3.82 | 0.38 | 0.5 | 0.19 | 2.04 | 541110011 | EP | 100 | 2.04
SUBTOTAL M |  |  |  |  | 5.32
MATERIALES | [5 empty] | PESO RELATIVO ELEMENTO | CPC Elemento | NP/ND/EP | VAE (%) | VAE (%) Elemento
DESCRIPCION |  | UNIDAD | CANTIDAD | P. UNITARIO | COSTO
|  |  | A | B | C = A x B | PRT = Td/Q |  |  | Vi(%) | VAEt =PRT*Vi
CEMENTO |  | kg | 12.5 | 0.25 | 3.12 | 33.55 | 374400011 | EP | 100 | 33.55
ARENA |  | m3 | 0.02 | 25 | 0.5 | 5.38 | 153100117 | EP | 100 | 5.38
AGUA |  | m3 | 0.01 | 1.1 | 0.01 | 0.11 | 180000111 | EP | 100 | 0.11
SUBTOTAL O |  |  |  |  | 3.63
TRANSPORTE | [5 empty] | PESO RELATIVO ELEMENTO | CPC Elemento | NP/ND/EP | VAE (%) | VAE (%) Elemento
DESCRIPCION | UNIDAD | DISTANCIA | CANTIDAD | TARIFA | COSTO
|  |  | A | B | C = A x B | PRT = Td/Q |  |  | Vi(%) | VAEt =PRT*Vi
SUBTOTAL P |  |  |  |  | 0
|  | TOTAL COSTO DIRECTO (M+N+O+P) |  |  | 9.3 |  |  |  |  | 100
|  | COSTO INDIRECTO |  | 20 | 1.86
ESTOS PRECIOS NO INCLUYEN EL IVA |  | OTROS INDIRECTOS:
|  | COSTO TOTAL DEL RUBRO: |  |  | 11.16
|  | VALOR OFERTADO: |  |  | 11.16
ONCE dolares DIECISEIS centavos

## 576
ANALISIS DE PRECIOS UNITARIOS | 1 | 1 | 1 | 1 | 1 | DETERMINACION DEL VAE DEL RUBRO
NOMBRE DE PROYECTO: | PRESUPUESTO DE OBRAS NUEVAS EN EL CENAIM |  |  |  | Hoja de 1273
NOMBRE DE OFERENTE:
CODIGO DE RUBRO: | 516428 | 516428 | 516428 | 516428 | 516428
RUBRO: | PEDILUVIO | PEDILUVIO | PEDILUVIO | UNIDAD: | U
EQUIPOS | [5 empty] | PESO RELATIVO ELEMENTO | CPC Elemento | NP/ND/EP | VAE (%) | VAE (%) Elemento
DESCRIPCION | CANTIDAD | TARIFA | COSTO HORA | RENDIMIENTO | COSTO
| A | B | C = A x B | R | D = C x R | PRT = Td/Q |  |  | Vi(%) | VAEt =PRT*Vi
Herramienta menor | 2 | 0.2 | 0.4 | 4 | 1.6 | 1.82 | 4299217233 | EP | 100 | 1.82
Concretera 1 saco | 1 | 2.1 | 2.1 | 5 | 10.5 | 11.95 | 4443004231 | EP | 100 | 11.95
SUBTOTAL M |  |  |  |  | 12.1
MANO DE OBRA | [5 empty] | PESO RELATIVO ELEMENTO | CPC Elemento | NP/ND/EP | VAE (%) | VAE (%) Elemento
DESCRIPCION | CANTIDAD | JORNAL /HR | COSTO HORA | RENDIMIENTO | COSTO
| A | B | C = A x B | R | D = C x R | PRT = Td/Q |  |  | Vi(%) | VAEt =PRT*Vi
ALBAÑIL (ESTR.OC. D2) | 1 | 3.45 | 3.45 | 5 | 17.25 | 19.64 | 541110011 | EP | 100 | 19.64
INSPECTOR DE OBRA (ESTR.OC. B3) | 0.1 | 3.83 | 0.38 | 5 | 1.92 | 2.19 | 541110011 | EP | 100 | 2.19
Peon (Estr.Oc E2) | 1 | 3.41 | 3.41 | 5 | 17.05 | 19.41 | 541110011 | EP | 100 | 19.41
SUBTOTAL M |  |  |  |  | 36.22
MATERIALES | [5 empty] | PESO RELATIVO ELEMENTO | CPC Elemento | NP/ND/EP | VAE (%) | VAE (%) Elemento
DESCRIPCION |  | UNIDAD | CANTIDAD | P. UNITARIO | COSTO
|  |  | A | B | C = A x B | PRT = Td/Q |  |  | Vi(%) | VAEt =PRT*Vi
Ladrillo de obra (27x14x2,5) |  | m2 | 2 | 12.2 | 24.4 | 27.77 | 373500011 | EP | 100 | 27.77
PIEDRA |  | m3 | 0.02 | 16.39 | 0.33 | 0.38 | 151300917 | EP | 100 | 0.38
Acero de refuerzo fy=4200kg/cm2 |  | Kg | 1.2 | 1.04 | 1.25 | 1.42 | 411211912 | EP | 100 | 1.42
RIPIO |  | m3 | 0.02 | 21 | 0.42 | 0.48 | 153200011 | EP | 100 | 0.48
CEMENTO |  | kg | 20.6 | 0.25 | 5.15 | 5.86 | 374400011 | EP | 100 | 5.86
ARENA |  | m3 | 0.04 | 25 | 1 | 1.14 | 153100117 | EP | 100 | 1.14
AGUA |  | m3 | 0.01 | 1.1 | 0.01 | 0.01 | 180000111 | EP | 100 | 0.01
Perfil metalico 50x50x4mm |  | ml | 2.8 | 2.49 | 6.97 | 7.93 | 4219001127 | EP | 100 | 7.93
SUBTOTAL O |  |  |  |  | 39.53
TRANSPORTE | [5 empty] | PESO RELATIVO ELEMENTO | CPC Elemento | NP/ND/EP | VAE (%) | VAE (%) Elemento
DESCRIPCION | UNIDAD | DISTANCIA | CANTIDAD | TARIFA | COSTO
|  |  | A | B | C = A x B | PRT = Td/Q |  |  | Vi(%) | VAEt =PRT*Vi
SUBTOTAL P |  |  |  |  | 0
|  | TOTAL COSTO DIRECTO (M+N+O+P) |  |  | 87.85 |  |  |  |  | 100
|  | COSTO INDIRECTO |  | 20 | 17.57
ESTOS PRECIOS NO INCLUYEN EL IVA |  | OTROS INDIRECTOS:
|  | COSTO TOTAL DEL RUBRO: |  |  | 105.42
|  | VALOR OFERTADO: |  |  | 105.42
CIENTO CINCO dolares CUARENTA Y DOS centavos

## 577
ANALISIS DE PRECIOS UNITARIOS | 1 | 1 | 1 | 1 | 1 | DETERMINACION DEL VAE DEL RUBRO
NOMBRE DE PROYECTO: | PRESUPUESTO DE OBRAS NUEVAS EN EL CENAIM |  |  |  | Hoja de 1273
NOMBRE DE OFERENTE:
CODIGO DE RUBRO: | 516541 | 516541 | 516541 | 516541 | 516541
RUBRO: | TACOS EN REMATES DE FACHADAS | TACOS EN REMATES DE FACHADAS | TACOS EN REMATES DE FACHADAS | UNIDAD: | M
EQUIPOS | [5 empty] | PESO RELATIVO ELEMENTO | CPC Elemento | NP/ND/EP | VAE (%) | VAE (%) Elemento
DESCRIPCION | CANTIDAD | TARIFA | COSTO HORA | RENDIMIENTO | COSTO
| A | B | C = A x B | R | D = C x R | PRT = Td/Q |  |  | Vi(%) | VAEt =PRT*Vi
Herramienta menor (5% M.O.) |  |  |  |  | 0.36 | 1.78 | 4299217233 | EP | 100 | 1.78
SUBTOTAL M |  |  |  |  | 0.36
MANO DE OBRA | [5 empty] | PESO RELATIVO ELEMENTO | CPC Elemento | NP/ND/EP | VAE (%) | VAE (%) Elemento
DESCRIPCION | CANTIDAD | JORNAL /HR | COSTO HORA | RENDIMIENTO | COSTO
| A | B | C = A x B | R | D = C x R | PRT = Td/Q |  |  | Vi(%) | VAEt =PRT*Vi
Maestro mayor de ejecucion de obra (Estr.Oc C1) | 1 | 3.82 | 3.82 | 1 | 3.82 | 18.92 | 541110011 | EP | 100 | 18.92
ALBAÑIL (Estr.Oc D2) | 1 | 3.45 | 3.45 | 1 | 3.45 | 17.09 | 541110011 | EP | 100 | 17.09
SUBTOTAL M |  |  |  |  | 7.27
MATERIALES | [5 empty] | PESO RELATIVO ELEMENTO | CPC Elemento | NP/ND/EP | VAE (%) | VAE (%) Elemento
DESCRIPCION |  | UNIDAD | CANTIDAD | P. UNITARIO | COSTO
|  |  | A | B | C = A x B | PRT = Td/Q |  |  | Vi(%) | VAEt =PRT*Vi
TACOS EN REMATES DE FACHADAS |  | U | 1 | 12.56 | 12.56 | 62.21 | 442400011 | NP | 0 | 0
SUBTOTAL O |  |  |  |  | 12.56
TRANSPORTE | [5 empty] | PESO RELATIVO ELEMENTO | CPC Elemento | NP/ND/EP | VAE (%) | VAE (%) Elemento
DESCRIPCION | UNIDAD | DISTANCIA | CANTIDAD | TARIFA | COSTO
|  |  | A | B | C = A x B | PRT = Td/Q |  |  | Vi(%) | VAEt =PRT*Vi
SUBTOTAL P |  |  |  |  | 0
|  | TOTAL COSTO DIRECTO (M+N+O+P) |  |  | 20.19 |  |  |  |  | 37.79
|  | COSTO INDIRECTO |  | 20 | 4.04
ESTOS PRECIOS NO INCLUYEN EL IVA |  | OTROS INDIRECTOS:
|  | COSTO TOTAL DEL RUBRO: |  |  | 24.23
|  | VALOR OFERTADO: |  |  | 24.23
VEINTE Y CUATRO dolares VEINTE Y TRES centavos

## 578
ANALISIS DE PRECIOS UNITARIOS | 1 | 1 | 1 | 1 | 1 | DETERMINACION DEL VAE DEL RUBRO
NOMBRE DE PROYECTO: | PRESUPUESTO DE OBRAS NUEVAS EN EL CENAIM |  |  |  | Hoja de 1273
NOMBRE DE OFERENTE:
CODIGO DE RUBRO: | 516035 | 516035 | 516035 | 516035 | 516035
RUBRO: | RESANES POR INGENIERIA | RESANES POR INGENIERIA | RESANES POR INGENIERIA | UNIDAD: | JOR
EQUIPOS | [5 empty] | PESO RELATIVO ELEMENTO | CPC Elemento | NP/ND/EP | VAE (%) | VAE (%) Elemento
DESCRIPCION | CANTIDAD | TARIFA | COSTO HORA | RENDIMIENTO | COSTO
| A | B | C = A x B | R | D = C x R | PRT = Td/Q |  |  | Vi(%) | VAEt =PRT*Vi
Herramientas menores | 1 | 1 | 1 | 1 | 1 | 4.73 | 429992527 | EP | 100 | 4.73
SUBTOTAL M |  |  |  |  | 1
MANO DE OBRA | [5 empty] | PESO RELATIVO ELEMENTO | CPC Elemento | NP/ND/EP | VAE (%) | VAE (%) Elemento
DESCRIPCION | CANTIDAD | JORNAL /HR | COSTO HORA | RENDIMIENTO | COSTO
| A | B | C = A x B | R | D = C x R | PRT = Td/Q |  |  | Vi(%) | VAEt =PRT*Vi
INSPECTOR DE OBRA (ESTR.OC. B3) | 1 | 3.83 | 3.83 | 1 | 3.83 | 18.12 | 541110011 | EP | 100 | 18.12
ALBAÑIL (ESTR.OC. D2) | 2 | 3.45 | 6.9 | 1 | 6.9 | 32.64 | 541110011 | EP | 100 | 32.64
Peon (Estr.Oc E2) | 1 | 3.41 | 3.41 | 1 | 3.41 | 16.13 | 541110011 | EP | 100 | 16.13
SUBTOTAL M |  |  |  |  | 14.14
MATERIALES | [5 empty] | PESO RELATIVO ELEMENTO | CPC Elemento | NP/ND/EP | VAE (%) | VAE (%) Elemento
DESCRIPCION |  | UNIDAD | CANTIDAD | P. UNITARIO | COSTO
|  |  | A | B | C = A x B | PRT = Td/Q |  |  | Vi(%) | VAEt =PRT*Vi
ARENA |  | m3 | 0.2 | 25 | 5 | 23.65 | 153100117 | EP | 100 | 23.65
Cemento |  | sacos | 0.1 | 7.66 | 0.77 | 3.64 | 374400011 | EP | 100 | 3.64
AGUA |  | m3 | 0.2 | 1.1 | 0.22 | 1.04 | 180000111 | EP | 100 | 1.04
Cal |  | kg | 0.1 | 0.12 | 0.01 | 0.05 | 374200111 | EP | 100 | 0.05
SUBTOTAL O |  |  |  |  | 6
TRANSPORTE | [5 empty] | PESO RELATIVO ELEMENTO | CPC Elemento | NP/ND/EP | VAE (%) | VAE (%) Elemento
DESCRIPCION | UNIDAD | DISTANCIA | CANTIDAD | TARIFA | COSTO
|  |  | A | B | C = A x B | PRT = Td/Q |  |  | Vi(%) | VAEt =PRT*Vi
SUBTOTAL P |  |  |  |  | 0
|  | TOTAL COSTO DIRECTO (M+N+O+P) |  |  | 21.14 |  |  |  |  | 100
|  | COSTO INDIRECTO |  | 20 | 4.23
ESTOS PRECIOS NO INCLUYEN EL IVA |  | OTROS INDIRECTOS:
|  | COSTO TOTAL DEL RUBRO: |  |  | 25.37
|  | VALOR OFERTADO: |  |  | 25.37
VEINTE Y CINCO dolares TREINTA Y SIETE centavos

## 579
ANALISIS DE PRECIOS UNITARIOS | 1 | 1 | 1 | 1 | 1 | DETERMINACION DEL VAE DEL RUBRO
NOMBRE DE PROYECTO: | PRESUPUESTO DE OBRAS NUEVAS EN EL CENAIM |  |  |  | Hoja de 1273
NOMBRE DE OFERENTE:
CODIGO DE RUBRO: | 516321 | 516321 | 516321 | 516321 | 516321
RUBRO: | COLUMNETA DE HOMIGÓN ARMADO 20X40 CM | COLUMNETA DE HOMIGÓN ARMADO 20X40 CM | COLUMNETA DE HOMIGÓN ARMADO 20X40 CM | UNIDAD: | M
EQUIPOS | [5 empty] | PESO RELATIVO ELEMENTO | CPC Elemento | NP/ND/EP | VAE (%) | VAE (%) Elemento
DESCRIPCION | CANTIDAD | TARIFA | COSTO HORA | RENDIMIENTO | COSTO
| A | B | C = A x B | R | D = C x R | PRT = Td/Q |  |  | Vi(%) | VAEt =PRT*Vi
Concretera 1 saco | 0.25 | 3.75 | 0.94 | 0.5 | 0.47 | 4.26 | 4443004231 | NP | 0 | 0
Vibrador | 0.25 | 3.5 | 0.88 | 0.5 | 0.44 | 3.99 | 4423100110 | NP | 0 | 0
Herramienta menor | 2 | 0.2 | 0.4 | 0.5 | 0.2 | 1.81 | 4299217233 | EP | 100 | 1.81
SUBTOTAL M |  |  |  |  | 1.11
MANO DE OBRA | [5 empty] | PESO RELATIVO ELEMENTO | CPC Elemento | NP/ND/EP | VAE (%) | VAE (%) Elemento
DESCRIPCION | CANTIDAD | JORNAL /HR | COSTO HORA | RENDIMIENTO | COSTO
| A | B | C = A x B | R | D = C x R | PRT = Td/Q |  |  | Vi(%) | VAEt =PRT*Vi
INSPECTOR DE OBRA (ESTR.OC. B3) | 0.1 | 3.83 | 0.38 | 0.5 | 0.19 | 1.72 | 541110011 | EP | 100 | 1.72
ALBAÑIL (ESTR.OC. D2) | 1 | 3.45 | 3.45 | 0.5 | 1.72 | 15.59 | 541110011 | EP | 100 | 15.59
ALBAÑIL (ESTR.OC. D2) | 1 | 3.45 | 3.45 | 0.5 | 1.72 | 15.59 | 541110011 | EP | 100 | 15.59
SUBTOTAL M |  |  |  |  | 3.63
MATERIALES | [5 empty] | PESO RELATIVO ELEMENTO | CPC Elemento | NP/ND/EP | VAE (%) | VAE (%) Elemento
DESCRIPCION |  | UNIDAD | CANTIDAD | P. UNITARIO | COSTO
|  |  | A | B | C = A x B | PRT = Td/Q |  |  | Vi(%) | VAEt =PRT*Vi
ARENA |  | m3 | 0.01 | 11.3 | 0.11 | 1 | 153100117 | EP | 100 | 1
RIPIO |  | m3 | 0.02 | 15.2 | 0.3 | 2.72 | 153200011 | EP | 100 | 2.72
AGUA |  | m3 | 0.01 | 1.13 | 0.01 | 0.09 | 180000111 | EP | 100 | 0.09
CEMENTO |  | sac | 0.14 | 8.43 | 1.18 | 10.7 | 374400011 | EP | 100 | 10.7
TABLA DE MONTE 20 CM |  | u | 1 | 2.02 | 2.02 | 18.31 | 313100012 | EP | 100 | 18.31
ACERO DE REFUERZO DE 8-12 MM |  | kg | 1.8 | 1.37 | 2.47 | 22.39 | 411211912 | EP | 100 | 22.39
ALAMBRE DE AMARRE #18 |  | kg | 0.04 | 3.19 | 0.13 | 1.18 | 415330011 | NP | 0 | 0
CLAVOS |  | kg | 0.03 | 2.37 | 0.07 | 0.63 | 429993125 | EP | 100 | 0.63
SUBTOTAL O |  |  |  |  | 6.29
TRANSPORTE | [5 empty] | PESO RELATIVO ELEMENTO | CPC Elemento | NP/ND/EP | VAE (%) | VAE (%) Elemento
DESCRIPCION | UNIDAD | DISTANCIA | CANTIDAD | TARIFA | COSTO
|  |  | A | B | C = A x B | PRT = Td/Q |  |  | Vi(%) | VAEt =PRT*Vi
SUBTOTAL P |  |  |  |  | 0
|  | TOTAL COSTO DIRECTO (M+N+O+P) |  |  | 11.03 |  |  |  |  | 90.55
|  | COSTO INDIRECTO |  | 20 | 2.21
ESTOS PRECIOS NO INCLUYEN EL IVA |  | OTROS INDIRECTOS:
|  | COSTO TOTAL DEL RUBRO: |  |  | 13.24
|  | VALOR OFERTADO: |  |  | 13.24
TRECE dolares VEINTE Y CUATRO centavos

## 580
ANALISIS DE PRECIOS UNITARIOS | 1 | 1 | 1 | 1 | 1 | DETERMINACION DEL VAE DEL RUBRO
NOMBRE DE PROYECTO: | PRESUPUESTO DE OBRAS NUEVAS EN EL CENAIM |  |  |  | Hoja de 1273
NOMBRE DE OFERENTE:
CODIGO DE RUBRO: | 516012 | 516012 | 516012 | 516012 | 516012
RUBRO: | PILARETES DE HO 10X10 CM | PILARETES DE HO 10X10 CM | PILARETES DE HO 10X10 CM | UNIDAD: | M
EQUIPOS | [5 empty] | PESO RELATIVO ELEMENTO | CPC Elemento | NP/ND/EP | VAE (%) | VAE (%) Elemento
DESCRIPCION | CANTIDAD | TARIFA | COSTO HORA | RENDIMIENTO | COSTO
| A | B | C = A x B | R | D = C x R | PRT = Td/Q |  |  | Vi(%) | VAEt =PRT*Vi
Herramienta menor | 13 | 0.2 | 2.6 | 0.08 | 0.21 | 1.41 | 4299217233 | EP | 100 | 1.41
Concretera 1 saco | 1 | 2.1 | 2.1 | 0.08 | 0.17 | 1.14 | 4443004231 | EP | 100 | 1.14
Vibrador | 1 | 1.99 | 1.99 | 0.08 | 0.16 | 1.08 | 4423100110 | EP | 100 | 1.08
SUBTOTAL M |  |  |  |  | 0.54
MANO DE OBRA | [5 empty] | PESO RELATIVO ELEMENTO | CPC Elemento | NP/ND/EP | VAE (%) | VAE (%) Elemento
DESCRIPCION | CANTIDAD | JORNAL /HR | COSTO HORA | RENDIMIENTO | COSTO
| A | B | C = A x B | R | D = C x R | PRT = Td/Q |  |  | Vi(%) | VAEt =PRT*Vi
ALBAÑIL (ESTR.OC. D2) | 13 | 3.45 | 44.85 | 0.08 | 3.59 | 24.13 | 541110011 | EP | 100 | 24.13
PEON EN GENERAL (ESTR.OC E2) | 2 | 3.41 | 6.82 | 0.08 | 0.55 | 3.7 | 541110011 | EP | 100 | 3.7
INSPECTOR DE OBRA (ESTR.OC. B3) | 0.1 | 3.83 | 0.38 | 0.08 | 0.03 | 0.2 | 541110011 | EP | 100 | 0.2
CARPINTERO (ESTR.OC. D2) | 4 | 3.45 | 13.8 | 0.08 | 1.1 | 7.39 | 541110011 | EP | 100 | 7.39
SUBTOTAL M |  |  |  |  | 5.27
MATERIALES | [5 empty] | PESO RELATIVO ELEMENTO | CPC Elemento | NP/ND/EP | VAE (%) | VAE (%) Elemento
DESCRIPCION |  | UNIDAD | CANTIDAD | P. UNITARIO | COSTO
|  |  | A | B | C = A x B | PRT = Td/Q |  |  | Vi(%) | VAEt =PRT*Vi
ARENA |  | m3 | 0.05 | 25 | 1.25 | 8.4 | 153100117 | EP | 100 | 8.4
RIPIO |  | m3 | 0.06 | 21 | 1.26 | 8.47 | 153200011 | EP | 100 | 8.47
AGUA |  | m3 | 0.1 | 1.1 | 0.11 | 0.74 | 180000111 | EP | 100 | 0.74
CEMENTO |  | kg | 5 | 0.25 | 1.25 | 8.4 | 374400011 | EP | 100 | 8.4
Alfajía de eucalipto 7x7cm |  | m | 1 | 1.02 | 1.02 | 6.85 | 313100013 | EP | 100 | 6.85
PINGOS |  | m | 1 | 1.27 | 1.27 | 8.53 | 313100011 | EP | 100 | 8.53
Tablero contrachapado "b" 15mm |  | u | 0.01 | 41.02 | 0.41 | 2.76 | 4391300172 | EP | 100 | 2.76
CLAVOS |  | kg | 0.5 | 5.01 | 2.5 | 16.8 | 429993125 | EP | 100 | 16.8
SUBTOTAL O |  |  |  |  | 9.07
TRANSPORTE | [5 empty] | PESO RELATIVO ELEMENTO | CPC Elemento | NP/ND/EP | VAE (%) | VAE (%) Elemento
DESCRIPCION | UNIDAD | DISTANCIA | CANTIDAD | TARIFA | COSTO
|  |  | A | B | C = A x B | PRT = Td/Q |  |  | Vi(%) | VAEt =PRT*Vi
SUBTOTAL P |  |  |  |  | 0
|  | TOTAL COSTO DIRECTO (M+N+O+P) |  |  | 14.88 |  |  |  |  | 100
|  | COSTO INDIRECTO |  | 20 | 2.98
ESTOS PRECIOS NO INCLUYEN EL IVA |  | OTROS INDIRECTOS:
|  | COSTO TOTAL DEL RUBRO: |  |  | 17.86
|  | VALOR OFERTADO: |  |  | 17.86
DIECISIETE dolares OCHENTA Y SEIS centavos

## 581
ANALISIS DE PRECIOS UNITARIOS | 1 | 1 | 1 | 1 | 1 | DETERMINACION DEL VAE DEL RUBRO
NOMBRE DE PROYECTO: | PRESUPUESTO DE OBRAS NUEVAS EN EL CENAIM |  |  |  | Hoja de 1273
NOMBRE DE OFERENTE:
CODIGO DE RUBRO: | 516048 | 516048 | 516048 | 516048 | 516048
RUBRO: | VIGUETAS DE HO 10X20 CM | VIGUETAS DE HO 10X20 CM | VIGUETAS DE HO 10X20 CM | UNIDAD: | M
EQUIPOS | [5 empty] | PESO RELATIVO ELEMENTO | CPC Elemento | NP/ND/EP | VAE (%) | VAE (%) Elemento
DESCRIPCION | CANTIDAD | TARIFA | COSTO HORA | RENDIMIENTO | COSTO
| A | B | C = A x B | R | D = C x R | PRT = Td/Q |  |  | Vi(%) | VAEt =PRT*Vi
Herramienta menor | 11 | 0.2 | 2.2 | 0.1 | 0.22 | 1.53 | 4299217233 | EP | 100 | 1.53
Concretera 1 saco | 1 | 2.1 | 2.1 | 0.1 | 0.21 | 1.46 | 4443004231 | EP | 100 | 1.46
Vibrador | 1 | 1.99 | 1.99 | 0.1 | 0.2 | 1.39 | 4423100110 | EP | 100 | 1.39
SUBTOTAL M |  |  |  |  | 0.63
MANO DE OBRA | [5 empty] | PESO RELATIVO ELEMENTO | CPC Elemento | NP/ND/EP | VAE (%) | VAE (%) Elemento
DESCRIPCION | CANTIDAD | JORNAL /HR | COSTO HORA | RENDIMIENTO | COSTO
| A | B | C = A x B | R | D = C x R | PRT = Td/Q |  |  | Vi(%) | VAEt =PRT*Vi
ALBAÑIL (ESTR.OC. D2) | 2 | 3.45 | 6.9 | 0.1 | 0.69 | 4.79 | 541110011 | EP | 100 | 4.79
ALBAÑIL (ESTR.OC. D2) | 2 | 3.45 | 6.9 | 0.1 | 0.69 | 4.79 | 541110011 | EP | 100 | 4.79
INSPECTOR DE OBRA (ESTR.OC. B3) | 1 | 3.83 | 3.83 | 0.1 | 0.38 | 2.64 | 541110011 | EP | 100 | 2.64
Fierrero (Estr.Oc D2) | 2 | 3.45 | 6.9 | 0.1 | 0.69 | 4.79 | 541110011 | EP | 100 | 4.79
SUBTOTAL M |  |  |  |  | 2.45
MATERIALES | [5 empty] | PESO RELATIVO ELEMENTO | CPC Elemento | NP/ND/EP | VAE (%) | VAE (%) Elemento
DESCRIPCION |  | UNIDAD | CANTIDAD | P. UNITARIO | COSTO
|  |  | A | B | C = A x B | PRT = Td/Q |  |  | Vi(%) | VAEt =PRT*Vi
ARENA |  | m3 | 0.05 | 25 | 1.25 | 8.68 | 153100117 | EP | 100 | 8.68
RIPIO |  | m3 | 0.08 | 21 | 1.68 | 11.67 | 153200011 | EP | 100 | 11.67
AGUA |  | m3 | 0.02 | 1.1 | 0.02 | 0.14 | 180000111 | EP | 100 | 0.14
Alambre galvanizado no. 18 |  | Kg | 0.03 | 1.87 | 0.06 | 0.42 | 412660011 | ND | 40 | 0.17
Cemento |  | sacos | 0.4 | 7.66 | 3.06 | 21.25 | 374400011 | EP | 100 | 21.25
Acero de refuerzo fy=4200 kg/cm2 |  | KG | 5 | 1.05 | 5.25 | 36.46 | 411211912 | EP | 100 | 36.46
SUBTOTAL O |  |  |  |  | 11.32
TRANSPORTE | [5 empty] | PESO RELATIVO ELEMENTO | CPC Elemento | NP/ND/EP | VAE (%) | VAE (%) Elemento
DESCRIPCION | UNIDAD | DISTANCIA | CANTIDAD | TARIFA | COSTO
|  |  | A | B | C = A x B | PRT = Td/Q |  |  | Vi(%) | VAEt =PRT*Vi
SUBTOTAL P |  |  |  |  | 0
|  | TOTAL COSTO DIRECTO (M+N+O+P) |  |  | 14.4 |  |  |  |  | 99.76
|  | COSTO INDIRECTO |  | 20 | 2.88
ESTOS PRECIOS NO INCLUYEN EL IVA |  | OTROS INDIRECTOS:
|  | COSTO TOTAL DEL RUBRO: |  |  | 17.28
|  | VALOR OFERTADO: |  |  | 17.28
DIECISIETE dolares VEINTE Y OCHO centavos

## 582
ANALISIS DE PRECIOS UNITARIOS | 1 | 1 | 1 | 1 | 1 | DETERMINACION DEL VAE DEL RUBRO
NOMBRE DE PROYECTO: | PRESUPUESTO DE OBRAS NUEVAS EN EL CENAIM |  |  |  | Hoja de 1273
NOMBRE DE OFERENTE:
CODIGO DE RUBRO: | 516372 | 516372 | 516372 | 516372 | 516372
RUBRO: | HORMIGÓN PULIDO | HORMIGÓN PULIDO | HORMIGÓN PULIDO | UNIDAD: | M2
EQUIPOS | [5 empty] | PESO RELATIVO ELEMENTO | CPC Elemento | NP/ND/EP | VAE (%) | VAE (%) Elemento
DESCRIPCION | CANTIDAD | TARIFA | COSTO HORA | RENDIMIENTO | COSTO
| A | B | C = A x B | R | D = C x R | PRT = Td/Q |  |  | Vi(%) | VAEt =PRT*Vi
Herramienta menor | 13 | 0.2 | 2.6 | 0.12 | 0.31 | 1.31 | 4299217233 | EP | 100 | 1.31
Vibrador | 1 | 1.99 | 1.99 | 0.12 | 0.24 | 1.01 | 4423100110 | EP | 100 | 1.01
SUBTOTAL M |  |  |  |  | 0.55
MANO DE OBRA | [5 empty] | PESO RELATIVO ELEMENTO | CPC Elemento | NP/ND/EP | VAE (%) | VAE (%) Elemento
DESCRIPCION | CANTIDAD | JORNAL /HR | COSTO HORA | RENDIMIENTO | COSTO
| A | B | C = A x B | R | D = C x R | PRT = Td/Q |  |  | Vi(%) | VAEt =PRT*Vi
ALBAÑIL (ESTR.OC. D2) | 5 | 3.45 | 17.25 | 0.12 | 2.07 | 8.72 | 541110011 | EP | 100 | 8.72
PEON EN GENERAL (ESTR.OC E2) | 4 | 3.41 | 13.64 | 0.12 | 1.64 | 6.91 | 541110011 | EP | 100 | 6.91
INSPECTOR DE OBRA (ESTR.OC. B3) | 0.1 | 3.83 | 0.38 | 0.12 | 0.05 | 0.21 | 541110011 | EP | 100 | 0.21
CARPINTERO (ESTR.OC. D2) | 3 | 3.45 | 10.35 | 0.12 | 1.24 | 5.22 | 541110011 | EP | 100 | 5.22
SUBTOTAL M |  |  |  |  | 5
MATERIALES | [5 empty] | PESO RELATIVO ELEMENTO | CPC Elemento | NP/ND/EP | VAE (%) | VAE (%) Elemento
DESCRIPCION |  | UNIDAD | CANTIDAD | P. UNITARIO | COSTO
|  |  | A | B | C = A x B | PRT = Td/Q |  |  | Vi(%) | VAEt =PRT*Vi
Alfajía de eucalipto 7x7cm |  | m | 6 | 1.02 | 6.12 | 25.77 | 313100013 | EP | 100 | 25.77
ACEITE QUEMADO |  | gal | 1.9 | 0.57 | 1.08 | 4.55 | 333800211 | NP | 0 | 0
CLAVOS |  | kg | 0.1 | 5.01 | 0.5 | 2.11 | 429993125 | EP | 100 | 2.11
ADITIVOS |  | glb | 0.1 | 1 | 0.1 | 0.42 | 354902413 | EP | 100 | 0.42
Hormigon premezclado f'c=210kg/cm2 |  | m3 | 0.08 | 130 | 10.4 | 43.79 | 375100021 | EP | 100 | 43.79
SUBTOTAL O |  |  |  |  | 18.2
TRANSPORTE | [5 empty] | PESO RELATIVO ELEMENTO | CPC Elemento | NP/ND/EP | VAE (%) | VAE (%) Elemento
DESCRIPCION | UNIDAD | DISTANCIA | CANTIDAD | TARIFA | COSTO
|  |  | A | B | C = A x B | PRT = Td/Q |  |  | Vi(%) | VAEt =PRT*Vi
SUBTOTAL P |  |  |  |  | 0
|  | TOTAL COSTO DIRECTO (M+N+O+P) |  |  | 23.75 |  |  |  |  | 95.47
|  | COSTO INDIRECTO |  | 20 | 4.75
ESTOS PRECIOS NO INCLUYEN EL IVA |  | OTROS INDIRECTOS:
|  | COSTO TOTAL DEL RUBRO: |  |  | 28.5
|  | VALOR OFERTADO: |  |  | 28.5
VEINTE Y OCHO dolares CINCUENTA centavos

## 583
ANALISIS DE PRECIOS UNITARIOS | 1 | 1 | 1 | 1 | 1 | DETERMINACION DEL VAE DEL RUBRO
NOMBRE DE PROYECTO: | PRESUPUESTO DE OBRAS NUEVAS EN EL CENAIM |  |  |  | Hoja de 1273
NOMBRE DE OFERENTE:
CODIGO DE RUBRO: | 516384 | 516384 | 516384 | 516384 | 516384
RUBRO: | HORMIGÓN PULIDO ACABADO CON PINTURA EPÓXICA COLOR AZUL | HORMIGÓN PULIDO ACABADO CON PINTURA EPÓXICA COLOR AZUL | HORMIGÓN PULIDO ACABADO CON PINTURA EPÓXICA COLOR AZUL | UNIDAD: | M
EQUIPOS | [5 empty] | PESO RELATIVO ELEMENTO | CPC Elemento | NP/ND/EP | VAE (%) | VAE (%) Elemento
DESCRIPCION | CANTIDAD | TARIFA | COSTO HORA | RENDIMIENTO | COSTO
| A | B | C = A x B | R | D = C x R | PRT = Td/Q |  |  | Vi(%) | VAEt =PRT*Vi
Herramienta menor | 10 | 0.2 | 2 | 0.6 | 1.2 | 9.88 | 4299217233 | EP | 100 | 9.88
SUBTOTAL M |  |  |  |  | 1.2
MANO DE OBRA | [5 empty] | PESO RELATIVO ELEMENTO | CPC Elemento | NP/ND/EP | VAE (%) | VAE (%) Elemento
DESCRIPCION | CANTIDAD | JORNAL /HR | COSTO HORA | RENDIMIENTO | COSTO
| A | B | C = A x B | R | D = C x R | PRT = Td/Q |  |  | Vi(%) | VAEt =PRT*Vi
ALBAÑIL (ESTR.OC. D2) | 2 | 3.45 | 6.9 | 0.6 | 4.14 | 34.1 | 541110011 | EP | 100 | 34.1
SUBTOTAL M |  |  |  |  | 4.14
MATERIALES | [5 empty] | PESO RELATIVO ELEMENTO | CPC Elemento | NP/ND/EP | VAE (%) | VAE (%) Elemento
DESCRIPCION |  | UNIDAD | CANTIDAD | P. UNITARIO | COSTO
|  |  | A | B | C = A x B | PRT = Td/Q |  |  | Vi(%) | VAEt =PRT*Vi
PINTURA EPOXICA PARA PISOS |  | u | 0.05 | 135.98 | 6.8 | 56.01 | 351100011 | EP | 100 | 56.01
SUBTOTAL O |  |  |  |  | 6.8
TRANSPORTE | [5 empty] | PESO RELATIVO ELEMENTO | CPC Elemento | NP/ND/EP | VAE (%) | VAE (%) Elemento
DESCRIPCION | UNIDAD | DISTANCIA | CANTIDAD | TARIFA | COSTO
|  |  | A | B | C = A x B | PRT = Td/Q |  |  | Vi(%) | VAEt =PRT*Vi
SUBTOTAL P |  |  |  |  | 0
|  | TOTAL COSTO DIRECTO (M+N+O+P) |  |  | 12.14 |  |  |  |  | 99.99
|  | COSTO INDIRECTO |  | 20 | 2.43
ESTOS PRECIOS NO INCLUYEN EL IVA |  | OTROS INDIRECTOS:
|  | COSTO TOTAL DEL RUBRO: |  |  | 14.57
|  | VALOR OFERTADO: |  |  | 14.57
CATORCE dolares CINCUENTA Y SIETE centavos

## 584
ANALISIS DE PRECIOS UNITARIOS | 1 | 1 | 1 | 1 | 1 | DETERMINACION DEL VAE DEL RUBRO
NOMBRE DE PROYECTO: | PRESUPUESTO DE OBRAS NUEVAS EN EL CENAIM |  |  |  | Hoja de 1273
NOMBRE DE OFERENTE:
CODIGO DE RUBRO: | 516385 | 516385 | 516385 | 516385 | 516385
RUBRO: | HORMIGÓN PULIDO ACABADO CON PINTURA EPÓXICA COLOR GRIS | HORMIGÓN PULIDO ACABADO CON PINTURA EPÓXICA COLOR GRIS | HORMIGÓN PULIDO ACABADO CON PINTURA EPÓXICA COLOR GRIS | UNIDAD: | M
EQUIPOS | [5 empty] | PESO RELATIVO ELEMENTO | CPC Elemento | NP/ND/EP | VAE (%) | VAE (%) Elemento
DESCRIPCION | CANTIDAD | TARIFA | COSTO HORA | RENDIMIENTO | COSTO
| A | B | C = A x B | R | D = C x R | PRT = Td/Q |  |  | Vi(%) | VAEt =PRT*Vi
Herramienta menor | 10 | 0.2 | 2 | 0.6 | 1.2 | 7 | 4299217233 | EP | 100 | 7
SUBTOTAL M |  |  |  |  | 1.2
MANO DE OBRA | [5 empty] | PESO RELATIVO ELEMENTO | CPC Elemento | NP/ND/EP | VAE (%) | VAE (%) Elemento
DESCRIPCION | CANTIDAD | JORNAL /HR | COSTO HORA | RENDIMIENTO | COSTO
| A | B | C = A x B | R | D = C x R | PRT = Td/Q |  |  | Vi(%) | VAEt =PRT*Vi
ALBAÑIL (ESTR.OC. D2) | 2 | 3.45 | 6.9 | 0.6 | 4.14 | 24.15 | 541110011 | EP | 100 | 24.15
SUBTOTAL M |  |  |  |  | 4.14
MATERIALES | [5 empty] | PESO RELATIVO ELEMENTO | CPC Elemento | NP/ND/EP | VAE (%) | VAE (%) Elemento
DESCRIPCION |  | UNIDAD | CANTIDAD | P. UNITARIO | COSTO
|  |  | A | B | C = A x B | PRT = Td/Q |  |  | Vi(%) | VAEt =PRT*Vi
Encofrado |  | M2 | 0.5 | 10 | 5 | 29.17 | 316000311 | EP | 100 | 29.17
PINTURA EPOXICA PARA PISOS |  | u | 0.05 | 135.98 | 6.8 | 39.67 | 351100011 | EP | 100 | 39.67
SUBTOTAL O |  |  |  |  | 11.8
TRANSPORTE | [5 empty] | PESO RELATIVO ELEMENTO | CPC Elemento | NP/ND/EP | VAE (%) | VAE (%) Elemento
DESCRIPCION | UNIDAD | DISTANCIA | CANTIDAD | TARIFA | COSTO
|  |  | A | B | C = A x B | PRT = Td/Q |  |  | Vi(%) | VAEt =PRT*Vi
SUBTOTAL P |  |  |  |  | 0
|  | TOTAL COSTO DIRECTO (M+N+O+P) |  |  | 17.14 |  |  |  |  | 99.99
|  | COSTO INDIRECTO |  | 20 | 3.43
ESTOS PRECIOS NO INCLUYEN EL IVA |  | OTROS INDIRECTOS:
|  | COSTO TOTAL DEL RUBRO: |  |  | 20.57
|  | VALOR OFERTADO: |  |  | 20.57
VEINTE dolares CINCUENTA Y SIETE centavos

## 585
ANALISIS DE PRECIOS UNITARIOS | 1 | 1 | 1 | 1 | 1 | DETERMINACION DEL VAE DEL RUBRO
NOMBRE DE PROYECTO: | PRESUPUESTO DE OBRAS NUEVAS EN EL CENAIM |  |  |  | Hoja de 1273
NOMBRE DE OFERENTE:
CODIGO DE RUBRO: | 516457 | 516457 | 516457 | 516457 | 516457
RUBRO: | PUERTA PV PVC-1 DE (1.80M*2.20M) | PUERTA PV PVC-1 DE (1.80M*2.20M) | PUERTA PV PVC-1 DE (1.80M*2.20M) | UNIDAD: | U
EQUIPOS | [5 empty] | PESO RELATIVO ELEMENTO | CPC Elemento | NP/ND/EP | VAE (%) | VAE (%) Elemento
DESCRIPCION | CANTIDAD | TARIFA | COSTO HORA | RENDIMIENTO | COSTO
| A | B | C = A x B | R | D = C x R | PRT = Td/Q |  |  | Vi(%) | VAEt =PRT*Vi
Herramienta menor | 1 | 0.2 | 0.2 | 8.75 | 1.75 | 0.6 | 4299217233 | EP | 100 | 0.6
SOLDADORA ELECTRICA | 1 | 1.77 | 1.77 | 8.75 | 15.49 | 5.33 | 442400011 | EP | 100 | 5.33
SUBTOTAL M |  |  |  |  | 17.24
MANO DE OBRA | [5 empty] | PESO RELATIVO ELEMENTO | CPC Elemento | NP/ND/EP | VAE (%) | VAE (%) Elemento
DESCRIPCION | CANTIDAD | JORNAL /HR | COSTO HORA | RENDIMIENTO | COSTO
| A | B | C = A x B | R | D = C x R | PRT = Td/Q |  |  | Vi(%) | VAEt =PRT*Vi
INSPECTOR DE OBRA (ESTR.OC. B3) | 0.1 | 3.83 | 0.38 | 8.75 | 3.35 | 1.15 | 541110011 | EP | 100 | 1.15
Soldador (Estr.Oc D2) | 1 | 3.45 | 3.45 | 8.75 | 30.19 | 10.38 | 541110011 | EP | 100 | 10.38
ALBAÑIL (Estr.Oc D2) | 1 | 3.45 | 3.45 | 8.75 | 30.19 | 10.38 | 541110011 | EP | 100 | 10.38
Peon (Estr.Oc E2) | 1 | 3.41 | 3.41 | 8.75 | 29.84 | 10.26 | 541110011 | EP | 100 | 10.26
SUBTOTAL M |  |  |  |  | 93.57
MATERIALES | [5 empty] | PESO RELATIVO ELEMENTO | CPC Elemento | NP/ND/EP | VAE (%) | VAE (%) Elemento
DESCRIPCION |  | UNIDAD | CANTIDAD | P. UNITARIO | COSTO
|  |  | A | B | C = A x B | PRT = Td/Q |  |  | Vi(%) | VAEt =PRT*Vi
PUERTA PV PVC-1 DE (1.80M*2.20M) |  | U | 1 | 180 | 180 | 61.9 | 351101314 | EP | 100 | 61.9
SUBTOTAL O |  |  |  |  | 180
TRANSPORTE | [5 empty] | PESO RELATIVO ELEMENTO | CPC Elemento | NP/ND/EP | VAE (%) | VAE (%) Elemento
DESCRIPCION | UNIDAD | DISTANCIA | CANTIDAD | TARIFA | COSTO
|  |  | A | B | C = A x B | PRT = Td/Q |  |  | Vi(%) | VAEt =PRT*Vi
SUBTOTAL P |  |  |  |  | 0
|  | TOTAL COSTO DIRECTO (M+N+O+P) |  |  | 290.81 |  |  |  |  | 100
|  | COSTO INDIRECTO |  | 20 | 58.16
ESTOS PRECIOS NO INCLUYEN EL IVA |  | OTROS INDIRECTOS:
|  | COSTO TOTAL DEL RUBRO: |  |  | 348.97
|  | VALOR OFERTADO: |  |  | 348.97
TRESCIENTOS CUARENTA Y OCHO dolares NOVENTA Y SIETE centavos

## 586
ANALISIS DE PRECIOS UNITARIOS | 1 | 1 | 1 | 1 | 1 | DETERMINACION DEL VAE DEL RUBRO
NOMBRE DE PROYECTO: | PRESUPUESTO DE OBRAS NUEVAS EN EL CENAIM |  |  |  | Hoja de 1273
NOMBRE DE OFERENTE:
CODIGO DE RUBRO: | 516454 | 516454 | 516454 | 516454 | 516454
RUBRO: | PUERTA PL PVC-3 DE (2.70M*2.20M) | PUERTA PL PVC-3 DE (2.70M*2.20M) | PUERTA PL PVC-3 DE (2.70M*2.20M) | UNIDAD: | U
EQUIPOS | [5 empty] | PESO RELATIVO ELEMENTO | CPC Elemento | NP/ND/EP | VAE (%) | VAE (%) Elemento
DESCRIPCION | CANTIDAD | TARIFA | COSTO HORA | RENDIMIENTO | COSTO
| A | B | C = A x B | R | D = C x R | PRT = Td/Q |  |  | Vi(%) | VAEt =PRT*Vi
Herramienta menor | 1 | 0.2 | 0.2 | 12 | 2.4 | 0.7 | 4299217233 | EP | 100 | 0.7
SOLDADORA ELECTRICA | 1 | 1.77 | 1.77 | 12 | 21.24 | 6.21 | 442400011 | EP | 100 | 6.21
SUBTOTAL M |  |  |  |  | 23.64
MANO DE OBRA | [5 empty] | PESO RELATIVO ELEMENTO | CPC Elemento | NP/ND/EP | VAE (%) | VAE (%) Elemento
DESCRIPCION | CANTIDAD | JORNAL /HR | COSTO HORA | RENDIMIENTO | COSTO
| A | B | C = A x B | R | D = C x R | PRT = Td/Q |  |  | Vi(%) | VAEt =PRT*Vi
INSPECTOR DE OBRA (ESTR.OC. B3) | 0.1 | 3.83 | 0.38 | 12 | 4.6 | 1.35 | 541110011 | EP | 100 | 1.35
Soldador (Estr.Oc D2) | 1 | 3.45 | 3.45 | 12 | 41.4 | 12.11 | 541110011 | EP | 100 | 12.11
ALBAÑIL (Estr.Oc D2) | 1 | 3.45 | 3.45 | 12 | 41.4 | 12.11 | 541110011 | EP | 100 | 12.11
Peon (Estr.Oc E2) | 1 | 3.41 | 3.41 | 12 | 40.92 | 11.97 | 541110011 | EP | 100 | 11.97
SUBTOTAL M |  |  |  |  | 128.32
MATERIALES | [5 empty] | PESO RELATIVO ELEMENTO | CPC Elemento | NP/ND/EP | VAE (%) | VAE (%) Elemento
DESCRIPCION |  | UNIDAD | CANTIDAD | P. UNITARIO | COSTO
|  |  | A | B | C = A x B | PRT = Td/Q |  |  | Vi(%) | VAEt =PRT*Vi
PUERTA PL PVC-3 DE (2.70M*2.20M) |  | U | 1 | 190 | 190 | 55.56 | 351101314 | EP | 100 | 55.56
SUBTOTAL O |  |  |  |  | 190
TRANSPORTE | [5 empty] | PESO RELATIVO ELEMENTO | CPC Elemento | NP/ND/EP | VAE (%) | VAE (%) Elemento
DESCRIPCION | UNIDAD | DISTANCIA | CANTIDAD | TARIFA | COSTO
|  |  | A | B | C = A x B | PRT = Td/Q |  |  | Vi(%) | VAEt =PRT*Vi
SUBTOTAL P |  |  |  |  | 0
|  | TOTAL COSTO DIRECTO (M+N+O+P) |  |  | 341.96 |  |  |  |  | 100
|  | COSTO INDIRECTO |  | 20 | 68.39
ESTOS PRECIOS NO INCLUYEN EL IVA |  | OTROS INDIRECTOS:
|  | COSTO TOTAL DEL RUBRO: |  |  | 410.35
|  | VALOR OFERTADO: |  |  | 410.35
CUATROCIENTOS DIEZ dolares TREINTA Y CINCO centavos

## 587
ANALISIS DE PRECIOS UNITARIOS | 1 | 1 | 1 | 1 | 1 | DETERMINACION DEL VAE DEL RUBRO
NOMBRE DE PROYECTO: | PRESUPUESTO DE OBRAS NUEVAS EN EL CENAIM |  |  |  | Hoja de 1273
NOMBRE DE OFERENTE:
CODIGO DE RUBRO: | 516493 | 516493 | 516493 | 516493 | 516493
RUBRO: | REJILLAS DE VENTILACIÓN (60X60) | REJILLAS DE VENTILACIÓN (60X60) | REJILLAS DE VENTILACIÓN (60X60) | UNIDAD: | U
EQUIPOS | [5 empty] | PESO RELATIVO ELEMENTO | CPC Elemento | NP/ND/EP | VAE (%) | VAE (%) Elemento
DESCRIPCION | CANTIDAD | TARIFA | COSTO HORA | RENDIMIENTO | COSTO
| A | B | C = A x B | R | D = C x R | PRT = Td/Q |  |  | Vi(%) | VAEt =PRT*Vi
Herramienta menor | 1 | 0.2 | 0.2 | 5 | 1 | 0.8 | 4299217233 | EP | 100 | 0.8
SUBTOTAL M |  |  |  |  | 1
MANO DE OBRA | [5 empty] | PESO RELATIVO ELEMENTO | CPC Elemento | NP/ND/EP | VAE (%) | VAE (%) Elemento
DESCRIPCION | CANTIDAD | JORNAL /HR | COSTO HORA | RENDIMIENTO | COSTO
| A | B | C = A x B | R | D = C x R | PRT = Td/Q |  |  | Vi(%) | VAEt =PRT*Vi
ALBAÑIL (ESTR.OC. D2) | 2 | 3.45 | 6.9 | 5 | 34.5 | 27.49 | 541110011 | EP | 100 | 27.49
SUBTOTAL M |  |  |  |  | 34.5
MATERIALES | [5 empty] | PESO RELATIVO ELEMENTO | CPC Elemento | NP/ND/EP | VAE (%) | VAE (%) Elemento
DESCRIPCION |  | UNIDAD | CANTIDAD | P. UNITARIO | COSTO
|  |  | A | B | C = A x B | PRT = Td/Q |  |  | Vi(%) | VAEt =PRT*Vi
REJILLAS DE VENTILACIÓN (60X60) |  | U | 1 | 90 | 90 | 71.71 | 351101314 | EP | 100 | 71.71
SUBTOTAL O |  |  |  |  | 90
TRANSPORTE | [5 empty] | PESO RELATIVO ELEMENTO | CPC Elemento | NP/ND/EP | VAE (%) | VAE (%) Elemento
DESCRIPCION | UNIDAD | DISTANCIA | CANTIDAD | TARIFA | COSTO
|  |  | A | B | C = A x B | PRT = Td/Q |  |  | Vi(%) | VAEt =PRT*Vi
SUBTOTAL P |  |  |  |  | 0
|  | TOTAL COSTO DIRECTO (M+N+O+P) |  |  | 125.5 |  |  |  |  | 100
|  | COSTO INDIRECTO |  | 20 | 25.1
ESTOS PRECIOS NO INCLUYEN EL IVA |  | OTROS INDIRECTOS:
|  | COSTO TOTAL DEL RUBRO: |  |  | 150.6
|  | VALOR OFERTADO: |  |  | 150.6
CIENTO CINCUENTA dolares SESENTA centavos

## 588
ANALISIS DE PRECIOS UNITARIOS | 1 | 1 | 1 | 1 | 1 | DETERMINACION DEL VAE DEL RUBRO
NOMBRE DE PROYECTO: | PRESUPUESTO DE OBRAS NUEVAS EN EL CENAIM |  |  |  | Hoja de 1273
NOMBRE DE OFERENTE:
CODIGO DE RUBRO: | 516409 | 516409 | 516409 | 516409 | 516409
RUBRO: | LOUVERS DE PVC (INCLUYE ESTRUCTURA) | LOUVERS DE PVC (INCLUYE ESTRUCTURA) | LOUVERS DE PVC (INCLUYE ESTRUCTURA) | UNIDAD: | M2
EQUIPOS | [5 empty] | PESO RELATIVO ELEMENTO | CPC Elemento | NP/ND/EP | VAE (%) | VAE (%) Elemento
DESCRIPCION | CANTIDAD | TARIFA | COSTO HORA | RENDIMIENTO | COSTO
| A | B | C = A x B | R | D = C x R | PRT = Td/Q |  |  | Vi(%) | VAEt =PRT*Vi
Herramienta menor | 2 | 0.2 | 0.4 | 0.6 | 0.24 | 0.43 | 4299217233 | EP | 100 | 0.43
SUBTOTAL M |  |  |  |  | 0.24
MANO DE OBRA | [5 empty] | PESO RELATIVO ELEMENTO | CPC Elemento | NP/ND/EP | VAE (%) | VAE (%) Elemento
DESCRIPCION | CANTIDAD | JORNAL /HR | COSTO HORA | RENDIMIENTO | COSTO
| A | B | C = A x B | R | D = C x R | PRT = Td/Q |  |  | Vi(%) | VAEt =PRT*Vi
PEON EN GENERAL (ESTR.OC E2) | 1 | 3.41 | 3.41 | 0.6 | 2.05 | 3.67 | 541110011 | EP | 100 | 3.67
INSPECTOR DE OBRA (ESTR.OC. B3) | 1 | 3.83 | 3.83 | 0.6 | 2.3 | 4.12 | 541110011 | EP | 100 | 4.12
INSTALADOR REVESTIMIENTO EN GENERAL (ESTR. OC. D2) | 0.1 | 3.45 | 0.34 | 0.6 | 0.21 | 0.38 | 541110011 | EP | 100 | 0.38
SUBTOTAL M |  |  |  |  | 4.56
MATERIALES | [5 empty] | PESO RELATIVO ELEMENTO | CPC Elemento | NP/ND/EP | VAE (%) | VAE (%) Elemento
DESCRIPCION |  | UNIDAD | CANTIDAD | P. UNITARIO | COSTO
|  |  | A | B | C = A x B | PRT = Td/Q |  |  | Vi(%) | VAEt =PRT*Vi
Material menudo |  | Unidad | 1 | 0.23 | 0.23 | 0.41 | 3544002123 | EP | 100 | 0.41
LOUVERS DE PVC |  | M2 | 1 | 24.11 | 24.11 | 43.18 | 541110011 | EP | 100 | 43.18
ACERO EN PERFILES |  | KG | 1 | 1.08 | 1.08 | 1.93 | 411220116 | EP | 100 | 1.93
PINTURA MARITIMA/ ACRILICA DE POLIURETANO |  | GL | 0.1 | 256.11 | 25.61 | 45.87 | 351100212 | EP | 100 | 45.87
SUBTOTAL O |  |  |  |  | 51.03
TRANSPORTE | [5 empty] | PESO RELATIVO ELEMENTO | CPC Elemento | NP/ND/EP | VAE (%) | VAE (%) Elemento
DESCRIPCION | UNIDAD | DISTANCIA | CANTIDAD | TARIFA | COSTO
|  |  | A | B | C = A x B | PRT = Td/Q |  |  | Vi(%) | VAEt =PRT*Vi
SUBTOTAL P |  |  |  |  | 0
|  | TOTAL COSTO DIRECTO (M+N+O+P) |  |  | 55.83 |  |  |  |  | 99.99
|  | COSTO INDIRECTO |  | 20 | 11.17
ESTOS PRECIOS NO INCLUYEN EL IVA |  | OTROS INDIRECTOS:
|  | COSTO TOTAL DEL RUBRO: |  |  | 67
|  | VALOR OFERTADO: |  |  | 67
SESENTA Y SIETE dolares CERO centavos

## 589
ANALISIS DE PRECIOS UNITARIOS | 1 | 1 | 1 | 1 | 1 | DETERMINACION DEL VAE DEL RUBRO
NOMBRE DE PROYECTO: | PRESUPUESTO DE OBRAS NUEVAS EN EL CENAIM |  |  |  | Hoja de 1273
NOMBRE DE OFERENTE:
CODIGO DE RUBRO: | 516404 | 516404 | 516404 | 516404 | 516404
RUBRO: | LLAVE DE AA PP 1/2" | LLAVE DE AA PP 1/2" | LLAVE DE AA PP 1/2" | UNIDAD: | U
EQUIPOS | [5 empty] | PESO RELATIVO ELEMENTO | CPC Elemento | NP/ND/EP | VAE (%) | VAE (%) Elemento
DESCRIPCION | CANTIDAD | TARIFA | COSTO HORA | RENDIMIENTO | COSTO
| A | B | C = A x B | R | D = C x R | PRT = Td/Q |  |  | Vi(%) | VAEt =PRT*Vi
Herramienta menor | 1 | 0.2 | 0.2 | 0.3 | 0.06 | 0.8 | 4299217233 | EP | 100 | 0.8
SUBTOTAL M |  |  |  |  | 0.06
MANO DE OBRA | [5 empty] | PESO RELATIVO ELEMENTO | CPC Elemento | NP/ND/EP | VAE (%) | VAE (%) Elemento
DESCRIPCION | CANTIDAD | JORNAL /HR | COSTO HORA | RENDIMIENTO | COSTO
| A | B | C = A x B | R | D = C x R | PRT = Td/Q |  |  | Vi(%) | VAEt =PRT*Vi
PEON EN GENERAL (ESTR.OC E2) | 1 | 3.41 | 3.41 | 0.3 | 1.02 | 13.53 | 541110011 | EP | 100 | 13.53
ALBAÑIL (ESTR.OC. D2) | 1 | 3.45 | 3.45 | 0.3 | 1.03 | 13.66 | 541110011 | EP | 100 | 13.66
SUBTOTAL M |  |  |  |  | 2.05
MATERIALES | [5 empty] | PESO RELATIVO ELEMENTO | CPC Elemento | NP/ND/EP | VAE (%) | VAE (%) Elemento
DESCRIPCION |  | UNIDAD | CANTIDAD | P. UNITARIO | COSTO
|  |  | A | B | C = A x B | PRT = Td/Q |  |  | Vi(%) | VAEt =PRT*Vi
Teflon rollo=10m |  | u | 0.2 | 0.16 | 0.03 | 0.4 | 369800021 | EP | 100 | 0.4
Llave de manguera 1/2" |  | u | 1 | 5.4 | 5.4 | 71.62 | 541110011 | EP | 100 | 71.62
SUBTOTAL O |  |  |  |  | 5.43
TRANSPORTE | [5 empty] | PESO RELATIVO ELEMENTO | CPC Elemento | NP/ND/EP | VAE (%) | VAE (%) Elemento
DESCRIPCION | UNIDAD | DISTANCIA | CANTIDAD | TARIFA | COSTO
|  |  | A | B | C = A x B | PRT = Td/Q |  |  | Vi(%) | VAEt =PRT*Vi
SUBTOTAL P |  |  |  |  | 0
|  | TOTAL COSTO DIRECTO (M+N+O+P) |  |  | 7.54 |  |  |  |  | 100
|  | COSTO INDIRECTO |  | 20 | 1.51
ESTOS PRECIOS NO INCLUYEN EL IVA |  | OTROS INDIRECTOS:
|  | COSTO TOTAL DEL RUBRO: |  |  | 9.05
|  | VALOR OFERTADO: |  |  | 9.05
NUEVE dolares CINCO centavos

## 590
ANALISIS DE PRECIOS UNITARIOS | 1 | 1 | 1 | 1 | 1 | DETERMINACION DEL VAE DEL RUBRO
NOMBRE DE PROYECTO: | PRESUPUESTO DE OBRAS NUEVAS EN EL CENAIM |  |  |  | Hoja de 1273
NOMBRE DE OFERENTE:
CODIGO DE RUBRO: | 516294 | 516294 | 516294 | 516294 | 516294
RUBRO: | CANAL ABIERTO DE HORMIGÓN ARMADO INCLUYE CUBIERTA DE PISO (H=0.33 X A=0.30) E=10CM | CANAL ABIERTO DE HORMIGÓN ARMADO INCLUYE CUBIERTA DE PISO (H=0.33 X A=0.30) E=10CM | CANAL ABIERTO DE HORMIGÓN ARMADO INCLUYE CUBIERTA DE PISO (H=0.33 X A=0.30) E=10CM | UNIDAD: | M
EQUIPOS | [5 empty] | PESO RELATIVO ELEMENTO | CPC Elemento | NP/ND/EP | VAE (%) | VAE (%) Elemento
DESCRIPCION | CANTIDAD | TARIFA | COSTO HORA | RENDIMIENTO | COSTO
| A | B | C = A x B | R | D = C x R | PRT = Td/Q |  |  | Vi(%) | VAEt =PRT*Vi
Herramienta menor | 1 | 0.2 | 0.2 | 0.55 | 0.11 | 0.14 | 4299217233 | EP | 100 | 0.14
Vibrador | 1 | 1.99 | 1.99 | 0.55 | 1.09 | 1.41 | 4423100110 | EP | 100 | 1.41
SUBTOTAL M |  |  |  |  | 1.2
MANO DE OBRA | [5 empty] | PESO RELATIVO ELEMENTO | CPC Elemento | NP/ND/EP | VAE (%) | VAE (%) Elemento
DESCRIPCION | CANTIDAD | JORNAL /HR | COSTO HORA | RENDIMIENTO | COSTO
| A | B | C = A x B | R | D = C x R | PRT = Td/Q |  |  | Vi(%) | VAEt =PRT*Vi
ALBAÑIL (ESTR.OC. D2) | 2 | 3.45 | 6.9 | 0.55 | 3.8 | 4.9 | 541110011 | EP | 100 | 4.9
PEON EN GENERAL (ESTR.OC E2) | 3 | 3.41 | 10.23 | 0.55 | 5.63 | 7.26 | 541110011 | EP | 100 | 7.26
INSPECTOR DE OBRA (ESTR.OC. B3) | 0.1 | 3.83 | 0.38 | 0.55 | 0.21 | 0.27 | 541110011 | EP | 100 | 0.27
CARPINTERO (ESTR.OC. D2) | 1 | 3.45 | 3.45 | 0.55 | 1.9 | 2.45 | 541110011 | EP | 100 | 2.45
Fierrero (Estr.Oc D2) | 1 | 3.45 | 3.45 | 0.55 | 1.9 | 2.45 | 541110011 | EP | 100 | 2.45
SUBTOTAL M |  |  |  |  | 13.44
MATERIALES | [5 empty] | PESO RELATIVO ELEMENTO | CPC Elemento | NP/ND/EP | VAE (%) | VAE (%) Elemento
DESCRIPCION |  | UNIDAD | CANTIDAD | P. UNITARIO | COSTO
|  |  | A | B | C = A x B | PRT = Td/Q |  |  | Vi(%) | VAEt =PRT*Vi
ACEITE QUEMADO |  | gal | 0.25 | 0.57 | 0.14 | 0.18 | 333800211 | NP | 0 | 0
CLAVOS |  | kg | 0.25 | 5.01 | 1.25 | 1.61 | 429993125 | EP | 100 | 1.61
IMPERMEABILIZANTE |  | kg | 0.3 | 1.46 | 0.44 | 0.57 | 354902411 | EP | 100 | 0.57
Acero de refuerzo |  | kg | 9.17 | 1.3 | 11.92 | 15.37 | 411211912 | EP | 100 | 15.37
ALAMBRE DE AMARRE |  | kg | 0.8 | 1.86 | 1.49 | 1.92 | 412660011 | ND | 40 | 0.77
TAPA DE MADERA PLASTICA |  | M | 0.32 | 7.55 | 2.42 | 3.12 | 491140015 | ND | 40 | 1.25
PANEL DE ENCOFRADO 60X120 |  | U | 4 | 1.88 | 7.52 | 9.69 | 312300111 | EP | 100 | 9.69
Cuarton 5x5 cm |  | m | 7 | 1.59 | 11.13 | 14.35 | 313100012 | EP | 100 | 14.35
CUARTÓN 6" |  | u | 2 | 1.75 | 3.5 | 4.51 | 313100012 | EP | 100 | 4.51
TIRAS 2.5 X 2.5 X 250 |  | u | 1 | 1.02 | 1.02 | 1.31 | 319220215 | EP | 100 | 1.31
HORMIGON PREMEZCLADO 210 |  | M3 | 0.17 | 130 | 22.1 | 28.49 | 375100021 | EP | 100 | 28.49
SUBTOTAL O |  |  |  |  | 62.93
TRANSPORTE | [5 empty] | PESO RELATIVO ELEMENTO | CPC Elemento | NP/ND/EP | VAE (%) | VAE (%) Elemento
DESCRIPCION | UNIDAD | DISTANCIA | CANTIDAD | TARIFA | COSTO
|  |  | A | B | C = A x B | PRT = Td/Q |  |  | Vi(%) | VAEt =PRT*Vi
SUBTOTAL P |  |  |  |  | 0
|  | TOTAL COSTO DIRECTO (M+N+O+P) |  |  | 77.57 |  |  |  |  | 96.8
|  | COSTO INDIRECTO |  | 20 | 15.51
ESTOS PRECIOS NO INCLUYEN EL IVA |  | OTROS INDIRECTOS:
|  | COSTO TOTAL DEL RUBRO: |  |  | 93.08
|  | VALOR OFERTADO: |  |  | 93.08
NOVENTA Y TRES dolares OCHO centavos

## 591
ANALISIS DE PRECIOS UNITARIOS | 1 | 1 | 1 | 1 | 1 | DETERMINACION DEL VAE DEL RUBRO
NOMBRE DE PROYECTO: | PRESUPUESTO DE OBRAS NUEVAS EN EL CENAIM |  |  |  | Hoja de 1273
NOMBRE DE OFERENTE:
CODIGO DE RUBRO: | 516511 | 516511 | 516511 | 516511 | 516511
RUBRO: | SUMIDERO DE LOSA DE 4" INCLUYE REJILLA | SUMIDERO DE LOSA DE 4" INCLUYE REJILLA | SUMIDERO DE LOSA DE 4" INCLUYE REJILLA | UNIDAD: | U
EQUIPOS | [5 empty] | PESO RELATIVO ELEMENTO | CPC Elemento | NP/ND/EP | VAE (%) | VAE (%) Elemento
DESCRIPCION | CANTIDAD | TARIFA | COSTO HORA | RENDIMIENTO | COSTO
| A | B | C = A x B | R | D = C x R | PRT = Td/Q |  |  | Vi(%) | VAEt =PRT*Vi
Herramientas menores | 1.41 | 1 | 1.41 | 0.7 | 0.99 | 1.14 | 429992527 | EP | 100 | 1.14
SUBTOTAL M |  |  |  |  | 0.99
MANO DE OBRA | [5 empty] | PESO RELATIVO ELEMENTO | CPC Elemento | NP/ND/EP | VAE (%) | VAE (%) Elemento
DESCRIPCION | CANTIDAD | JORNAL /HR | COSTO HORA | RENDIMIENTO | COSTO
| A | B | C = A x B | R | D = C x R | PRT = Td/Q |  |  | Vi(%) | VAEt =PRT*Vi
ALBAÑIL (ESTR.OC. D2) | 2.82 | 3.45 | 9.73 | 0.7 | 6.81 | 7.87 | 541110011 | EP | 100 | 7.87
Maestro mayor de ejecucion de obra (Estr.Oc C1) | 2.82 | 3.82 | 10.77 | 0.7 | 7.54 | 8.71 | 541110011 | EP | 100 | 8.71
Plomero (Estr.Oc D2) | 1.42 | 3.45 | 4.9 | 0.7 | 3.43 | 3.96 | 541110011 | EP | 100 | 3.96
SUBTOTAL M |  |  |  |  | 17.78
MATERIALES | [5 empty] | PESO RELATIVO ELEMENTO | CPC Elemento | NP/ND/EP | VAE (%) | VAE (%) Elemento
DESCRIPCION |  | UNIDAD | CANTIDAD | P. UNITARIO | COSTO
|  |  | A | B | C = A x B | PRT = Td/Q |  |  | Vi(%) | VAEt =PRT*Vi
Rejilla tipo t br 150x110 mm |  | U | 1 | 67.8 | 67.8 | 78.32 | 351101314 | EP | 100 | 78.32
SUBTOTAL O |  |  |  |  | 67.8
TRANSPORTE | [5 empty] | PESO RELATIVO ELEMENTO | CPC Elemento | NP/ND/EP | VAE (%) | VAE (%) Elemento
DESCRIPCION | UNIDAD | DISTANCIA | CANTIDAD | TARIFA | COSTO
|  |  | A | B | C = A x B | PRT = Td/Q |  |  | Vi(%) | VAEt =PRT*Vi
SUBTOTAL P |  |  |  |  | 0
|  | TOTAL COSTO DIRECTO (M+N+O+P) |  |  | 86.57 |  |  |  |  | 100
|  | COSTO INDIRECTO |  | 20 | 17.31
ESTOS PRECIOS NO INCLUYEN EL IVA |  | OTROS INDIRECTOS:
|  | COSTO TOTAL DEL RUBRO: |  |  | 103.88
|  | VALOR OFERTADO: |  |  | 103.88
CIENTO TRES dolares OCHENTA Y OCHO centavos

## 592
ANALISIS DE PRECIOS UNITARIOS | 1 | 1 | 1 | 1 | 1 | DETERMINACION DEL VAE DEL RUBRO
NOMBRE DE PROYECTO: | PRESUPUESTO DE OBRAS NUEVAS EN EL CENAIM |  |  |  | Hoja de 1273
NOMBRE DE OFERENTE:
CODIGO DE RUBRO: | 515749 | 515749 | 515749 | 515749 | 515749
RUBRO: | BAJANTES DE TUBERIA PVC TIPO B DE 110 MM | BAJANTES DE TUBERIA PVC TIPO B DE 110 MM | BAJANTES DE TUBERIA PVC TIPO B DE 110 MM | UNIDAD: | M
EQUIPOS | [5 empty] | PESO RELATIVO ELEMENTO | CPC Elemento | NP/ND/EP | VAE (%) | VAE (%) Elemento
DESCRIPCION | CANTIDAD | TARIFA | COSTO HORA | RENDIMIENTO | COSTO
| A | B | C = A x B | R | D = C x R | PRT = Td/Q |  |  | Vi(%) | VAEt =PRT*Vi
Herramienta menor | 2 | 0.2 | 0.4 | 0.15 | 0.06 | 0.89 | 4299217233 | EP | 100 | 0.89
SUBTOTAL M |  |  |  |  | 0.06
MANO DE OBRA | [5 empty] | PESO RELATIVO ELEMENTO | CPC Elemento | NP/ND/EP | VAE (%) | VAE (%) Elemento
DESCRIPCION | CANTIDAD | JORNAL /HR | COSTO HORA | RENDIMIENTO | COSTO
| A | B | C = A x B | R | D = C x R | PRT = Td/Q |  |  | Vi(%) | VAEt =PRT*Vi
ALBAÑIL (ESTR.OC. D2) | 2 | 3.45 | 6.9 | 0.15 | 1.03 | 15.28 | 541110011 | EP | 100 | 15.28
INSPECTOR DE OBRA (ESTR.OC. B3) | 0.1 | 3.83 | 0.38 | 0.15 | 0.06 | 0.89 | 541110011 | EP | 100 | 0.89
SUBTOTAL M |  |  |  |  | 1.09
MATERIALES | [5 empty] | PESO RELATIVO ELEMENTO | CPC Elemento | NP/ND/EP | VAE (%) | VAE (%) Elemento
DESCRIPCION |  | UNIDAD | CANTIDAD | P. UNITARIO | COSTO
|  |  | A | B | C = A x B | PRT = Td/Q |  |  | Vi(%) | VAEt =PRT*Vi
Polilimpia |  | gl | 0 | 25.52 | 0 | 0 | 354900421 | EP | 100 | 0
Polipega |  | gl | 0.02 | 43.82 | 0.88 | 13.06 | 335001011 | EP | 100 | 13.06
Tubo PVC 110mm |  | m | 1.05 | 4.49 | 4.71 | 69.88 | 363201011 | EP | 100 | 69.88
SUBTOTAL O |  |  |  |  | 5.59
TRANSPORTE | [5 empty] | PESO RELATIVO ELEMENTO | CPC Elemento | NP/ND/EP | VAE (%) | VAE (%) Elemento
DESCRIPCION | UNIDAD | DISTANCIA | CANTIDAD | TARIFA | COSTO
|  |  | A | B | C = A x B | PRT = Td/Q |  |  | Vi(%) | VAEt =PRT*Vi
SUBTOTAL P |  |  |  |  | 0
|  | TOTAL COSTO DIRECTO (M+N+O+P) |  |  | 6.74 |  |  |  |  | 100
|  | COSTO INDIRECTO |  | 20 | 1.35
ESTOS PRECIOS NO INCLUYEN EL IVA |  | OTROS INDIRECTOS:
|  | COSTO TOTAL DEL RUBRO: |  |  | 8.09
|  | VALOR OFERTADO: |  |  | 8.09
OCHO dolares NUEVE centavos

## 593
ANALISIS DE PRECIOS UNITARIOS | 1 | 1 | 1 | 1 | 1 | DETERMINACION DEL VAE DEL RUBRO
NOMBRE DE PROYECTO: | PRESUPUESTO DE OBRAS NUEVAS EN EL CENAIM |  |  |  | Hoja de 1273
NOMBRE DE OFERENTE:
CODIGO DE RUBRO: | 516561 | 516561 | 516561 | 516561 | 516561
RUBRO: | TUBERÍA Y ACCESORIOS DE PVC DOBLE PARED ESTRUCTURADA NORMA INEN 2059 S5 D=160MM | TUBERÍA Y ACCESORIOS DE PVC DOBLE PARED ESTRUCTURADA NORMA INEN 2059 S5 D=160MM | TUBERÍA Y ACCESORIOS DE PVC DOBLE PARED ESTRUCTURADA NORMA INEN 2059 S5 D=160MM | UNIDAD: | M
EQUIPOS | [5 empty] | PESO RELATIVO ELEMENTO | CPC Elemento | NP/ND/EP | VAE (%) | VAE (%) Elemento
DESCRIPCION | CANTIDAD | TARIFA | COSTO HORA | RENDIMIENTO | COSTO
| A | B | C = A x B | R | D = C x R | PRT = Td/Q |  |  | Vi(%) | VAEt =PRT*Vi
Herramienta menor | 1 | 0.2 | 0.2 | 0.6 | 0.12 | 0.68 | 4299217233 | EP | 100 | 0.68
SUBTOTAL M |  |  |  |  | 0.12
MANO DE OBRA | [5 empty] | PESO RELATIVO ELEMENTO | CPC Elemento | NP/ND/EP | VAE (%) | VAE (%) Elemento
DESCRIPCION | CANTIDAD | JORNAL /HR | COSTO HORA | RENDIMIENTO | COSTO
| A | B | C = A x B | R | D = C x R | PRT = Td/Q |  |  | Vi(%) | VAEt =PRT*Vi
Maestro mayor de ejecucion de obra (Estr.Oc C1) | 0.1 | 3.82 | 0.38 | 0.6 | 0.23 | 1.3 | 541110011 | EP | 100 | 1.3
Plomero (Estr.Oc D2) | 1 | 3.45 | 3.45 | 0.6 | 2.07 | 11.72 | 541110011 | EP | 100 | 11.72
PEÓN | 1 | 3.41 | 3.41 | 0.6 | 2.05 | 11.61 | 541110011 | EP | 100 | 11.61
SUBTOTAL M |  |  |  |  | 4.35
MATERIALES | [5 empty] | PESO RELATIVO ELEMENTO | CPC Elemento | NP/ND/EP | VAE (%) | VAE (%) Elemento
DESCRIPCION |  | UNIDAD | CANTIDAD | P. UNITARIO | COSTO
|  |  | A | B | C = A x B | PRT = Td/Q |  |  | Vi(%) | VAEt =PRT*Vi
Material menudo |  | Unidad | 1 | 0.23 | 0.23 | 1.3 | 3544002123 | EP | 100 | 1.3
Tubo pvc 160mm |  | m | 1 | 12.96 | 12.96 | 73.39 | 363201011 | EP | 100 | 73.39
SUBTOTAL O |  |  |  |  | 13.19
TRANSPORTE | [5 empty] | PESO RELATIVO ELEMENTO | CPC Elemento | NP/ND/EP | VAE (%) | VAE (%) Elemento
DESCRIPCION | UNIDAD | DISTANCIA | CANTIDAD | TARIFA | COSTO
|  |  | A | B | C = A x B | PRT = Td/Q |  |  | Vi(%) | VAEt =PRT*Vi
TRANSPORTE DE MATERIAL | QUNTAL | 200 | 0 | 0.1 | 0 | 0 | 321530014 | EP | 100
SUBTOTAL P |  |  |  |  | 0
|  | TOTAL COSTO DIRECTO (M+N+O+P) |  |  | 17.66 | 0 |  |  |  | 100
|  | COSTO INDIRECTO |  | 20 | 3.53
ESTOS PRECIOS NO INCLUYEN EL IVA |  | OTROS INDIRECTOS:
|  | COSTO TOTAL DEL RUBRO: |  |  | 21.19
|  | VALOR OFERTADO: |  |  | 21.19
VEINTIUN dolares DIECINUEVE centavos

## 594
ANALISIS DE PRECIOS UNITARIOS | 1 | 1 | 1 | 1 | 1 | DETERMINACION DEL VAE DEL RUBRO
NOMBRE DE PROYECTO: | PRESUPUESTO DE OBRAS NUEVAS EN EL CENAIM |  |  |  | Hoja de 1273
NOMBRE DE OFERENTE:
CODIGO DE RUBRO: | 516499 | 516499 | 516499 | 516499 | 516499
RUBRO: | SEDIMENTADOR | SEDIMENTADOR | SEDIMENTADOR | UNIDAD: | U
EQUIPOS | [5 empty] | PESO RELATIVO ELEMENTO | CPC Elemento | NP/ND/EP | VAE (%) | VAE (%) Elemento
DESCRIPCION | CANTIDAD | TARIFA | COSTO HORA | RENDIMIENTO | COSTO
| A | B | C = A x B | R | D = C x R | PRT = Td/Q |  |  | Vi(%) | VAEt =PRT*Vi
Concretera 1 saco | 1 | 2.1 | 2.1 | 13 | 27.3 | 2.59 | 4443004231 | EP | 100 | 2.59
Herramienta menor | 2 | 0.2 | 0.4 | 13 | 5.2 | 0.49 | 4299217233 | EP | 100 | 0.49
SUBTOTAL M |  |  |  |  | 32.5
MANO DE OBRA | [5 empty] | PESO RELATIVO ELEMENTO | CPC Elemento | NP/ND/EP | VAE (%) | VAE (%) Elemento
DESCRIPCION | CANTIDAD | JORNAL /HR | COSTO HORA | RENDIMIENTO | COSTO
| A | B | C = A x B | R | D = C x R | PRT = Td/Q |  |  | Vi(%) | VAEt =PRT*Vi
ALBAÑIL (ESTR.OC. D2) | 3 | 3.45 | 10.35 | 13 | 134.55 | 12.77 | 541110011 | EP | 100 | 12.77
INSPECTOR DE OBRA (ESTR.OC. B3) | 0.1 | 3.83 | 0.38 | 13 | 4.98 | 0.47 | 541110011 | EP | 100 | 0.47
Peon (Estr.Oc E2) | 3 | 3.41 | 10.23 | 13 | 132.99 | 12.62 | 541110011 | EP | 100 | 12.62
Carpintero (Estr.Oc D2) | 2 | 3.45 | 6.9 | 13 | 89.7 | 8.51 | 541110011 | EP | 100 | 8.51
Fierrero (Estr.Oc D2) | 1 | 3.45 | 3.45 | 13 | 44.85 | 4.26 | 541110011 | EP | 100 | 4.26
SUBTOTAL M |  |  |  |  | 407.07
MATERIALES | [5 empty] | PESO RELATIVO ELEMENTO | CPC Elemento | NP/ND/EP | VAE (%) | VAE (%) Elemento
DESCRIPCION |  | UNIDAD | CANTIDAD | P. UNITARIO | COSTO
|  |  | A | B | C = A x B | PRT = Td/Q |  |  | Vi(%) | VAEt =PRT*Vi
Ladrillo de obra (27x14x2,5) |  | m2 | 8 | 12.2 | 97.6 | 9.26 | 373500011 | EP | 100 | 9.26
PIEDRA |  | m3 | 0.1 | 16.39 | 1.64 | 0.16 | 151300917 | EP | 100 | 0.16
Acero de refuerzo fy=4200kg/cm2 |  | Kg | 200 | 1.04 | 208 | 19.73 | 411211912 | EP | 100 | 19.73
ARENA |  | m3 | 0.2 | 25 | 5 | 0.47 | 153100117 | EP | 100 | 0.47
RIPIO |  | m3 | 0.1 | 21 | 2.1 | 0.2 | 153200011 | EP | 100 | 0.2
AGUA |  | m3 | 0.1 | 1.1 | 0.11 | 0.01 | 180000111 | EP | 100 | 0.01
CEMENTO |  | kg | 640 | 0.25 | 160 | 15.18 | 374400011 | EP | 100 | 15.18
Encofrado |  | M2 | 14 | 10 | 140 | 13.28 | 316000311 | EP | 100 | 13.28
SUBTOTAL O |  |  |  |  | 614.45
TRANSPORTE | [5 empty] | PESO RELATIVO ELEMENTO | CPC Elemento | NP/ND/EP | VAE (%) | VAE (%) Elemento
DESCRIPCION | UNIDAD | DISTANCIA | CANTIDAD | TARIFA | COSTO
|  |  | A | B | C = A x B | PRT = Td/Q |  |  | Vi(%) | VAEt =PRT*Vi
SUBTOTAL P |  |  |  |  | 0
|  | TOTAL COSTO DIRECTO (M+N+O+P) |  |  | 1054.02 |  |  |  |  | 100
|  | COSTO INDIRECTO |  | 20 | 210.8
ESTOS PRECIOS NO INCLUYEN EL IVA |  | OTROS INDIRECTOS:
|  | COSTO TOTAL DEL RUBRO: |  |  | 1264.82
|  | VALOR OFERTADO: |  |  | 1264.82
MIL DOSCIENTOS SESENTA Y CUATRO dolares OCHENTA Y DOS centavos

## 595
ANALISIS DE PRECIOS UNITARIOS | 1 | 1 | 1 | 1 | 1 | DETERMINACION DEL VAE DEL RUBRO
NOMBRE DE PROYECTO: | PRESUPUESTO DE OBRAS NUEVAS EN EL CENAIM |  |  |  | Hoja de 1273
NOMBRE DE OFERENTE:
CODIGO DE RUBRO: | 516014 | 516014 | 516014 | 516014 | 516014
RUBRO: | PINTURA INTERIOR | PINTURA INTERIOR | PINTURA INTERIOR | UNIDAD: | M2
EQUIPOS | [5 empty] | PESO RELATIVO ELEMENTO | CPC Elemento | NP/ND/EP | VAE (%) | VAE (%) Elemento
DESCRIPCION | CANTIDAD | TARIFA | COSTO HORA | RENDIMIENTO | COSTO
| A | B | C = A x B | R | D = C x R | PRT = Td/Q |  |  | Vi(%) | VAEt =PRT*Vi
Herramientas menores | 1 | 1 | 1 | 0.2 | 0.2 | 3.05 | 429992527 | EP | 100 | 3.05
Andamios | 12 | 0.12 | 1.44 | 0.2 | 0.29 | 4.42 | 421900017 | EP | 100 | 4.42
SUBTOTAL M |  |  |  |  | 0.49
MANO DE OBRA | [5 empty] | PESO RELATIVO ELEMENTO | CPC Elemento | NP/ND/EP | VAE (%) | VAE (%) Elemento
DESCRIPCION | CANTIDAD | JORNAL /HR | COSTO HORA | RENDIMIENTO | COSTO
| A | B | C = A x B | R | D = C x R | PRT = Td/Q |  |  | Vi(%) | VAEt =PRT*Vi
Pintor (Estr.Oc D2) | 2 | 3.45 | 6.9 | 0.2 | 1.38 | 21.04 | 541110011 | EP | 100 | 21.04
Peon de pintor (Estr.Oc E2) | 2 | 3.41 | 6.82 | 0.2 | 1.36 | 20.73 | 541110011 | EP | 100 | 20.73
INSPECTOR DE OBRA (ESTR.OC. B3) | 0.2 | 3.83 | 0.77 | 0.2 | 0.15 | 2.29 | 541110011 | EP | 100 | 2.29
SUBTOTAL M |  |  |  |  | 2.89
MATERIALES | [5 empty] | PESO RELATIVO ELEMENTO | CPC Elemento | NP/ND/EP | VAE (%) | VAE (%) Elemento
DESCRIPCION |  | UNIDAD | CANTIDAD | P. UNITARIO | COSTO
|  |  | A | B | C = A x B | PRT = Td/Q |  |  | Vi(%) | VAEt =PRT*Vi
Pintura elastomerica |  | galon | 0.1 | 15.82 | 1.58 | 24.09 | 351100121 | EP | 100 | 24.09
Sikafill o similar,impermabizante cubierta transitable base resina acrilica |  | GAL | 0.05 | 27.2 | 1.36 | 20.73 | 369400011 | EP | 100 | 20.73
EMPASTE INTERIOR |  | kg | 0.5 | 0.47 | 0.24 | 3.66 | 374200111 | EP | 100 | 3.66
SUBTOTAL O |  |  |  |  | 3.18
TRANSPORTE | [5 empty] | PESO RELATIVO ELEMENTO | CPC Elemento | NP/ND/EP | VAE (%) | VAE (%) Elemento
DESCRIPCION | UNIDAD | DISTANCIA | CANTIDAD | TARIFA | COSTO
|  |  | A | B | C = A x B | PRT = Td/Q |  |  | Vi(%) | VAEt =PRT*Vi
SUBTOTAL P |  |  |  |  | 0
|  | TOTAL COSTO DIRECTO (M+N+O+P) |  |  | 6.56 |  |  |  |  | 100
|  | COSTO INDIRECTO |  | 20 | 1.31
ESTOS PRECIOS NO INCLUYEN EL IVA |  | OTROS INDIRECTOS:
|  | COSTO TOTAL DEL RUBRO: |  |  | 7.87
|  | VALOR OFERTADO: |  |  | 7.87
SIETE dolares OCHENTA Y SIETE centavos

## 596
ANALISIS DE PRECIOS UNITARIOS | 1 | 1 | 1 | 1 | 1 | DETERMINACION DEL VAE DEL RUBRO
NOMBRE DE PROYECTO: | PRESUPUESTO DE OBRAS NUEVAS EN EL CENAIM |  |  |  | Hoja de 1273
NOMBRE DE OFERENTE:
CODIGO DE RUBRO: | 516013 | 516013 | 516013 | 516013 | 516013
RUBRO: | PINTURA EXTERIOR | PINTURA EXTERIOR | PINTURA EXTERIOR | UNIDAD: | M2
EQUIPOS | [5 empty] | PESO RELATIVO ELEMENTO | CPC Elemento | NP/ND/EP | VAE (%) | VAE (%) Elemento
DESCRIPCION | CANTIDAD | TARIFA | COSTO HORA | RENDIMIENTO | COSTO
| A | B | C = A x B | R | D = C x R | PRT = Td/Q |  |  | Vi(%) | VAEt =PRT*Vi
Herramientas menores | 1 | 1 | 1 | 0.25 | 0.25 | 3.22 | 429992527 | EP | 100 | 3.22
Andamios | 12 | 0.12 | 1.44 | 0.25 | 0.36 | 4.64 | 421900017 | EP | 100 | 4.64
SUBTOTAL M |  |  |  |  | 0.61
MANO DE OBRA | [5 empty] | PESO RELATIVO ELEMENTO | CPC Elemento | NP/ND/EP | VAE (%) | VAE (%) Elemento
DESCRIPCION | CANTIDAD | JORNAL /HR | COSTO HORA | RENDIMIENTO | COSTO
| A | B | C = A x B | R | D = C x R | PRT = Td/Q |  |  | Vi(%) | VAEt =PRT*Vi
Pintor (Estr.Oc D2) | 2 | 3.45 | 6.9 | 0.25 | 1.72 | 22.16 | 541110011 | EP | 100 | 22.16
Peon de pintor (Estr.Oc E2) | 2 | 3.41 | 6.82 | 0.25 | 1.7 | 21.91 | 541110011 | EP | 100 | 21.91
INSPECTOR DE OBRA (ESTR.OC. B3) | 0.2 | 3.83 | 0.77 | 0.25 | 0.19 | 2.45 | 541110011 | EP | 100 | 2.45
SUBTOTAL M |  |  |  |  | 3.61
MATERIALES | [5 empty] | PESO RELATIVO ELEMENTO | CPC Elemento | NP/ND/EP | VAE (%) | VAE (%) Elemento
DESCRIPCION |  | UNIDAD | CANTIDAD | P. UNITARIO | COSTO
|  |  | A | B | C = A x B | PRT = Td/Q |  |  | Vi(%) | VAEt =PRT*Vi
Pintura elastomerica |  | galon | 0.1 | 15.82 | 1.58 | 20.36 | 351100121 | EP | 100 | 20.36
Sikafill o similar,impermabizante cubierta transitable base resina acrilica |  | GAL | 0.05 | 27.2 | 1.36 | 17.53 | 369400011 | EP | 100 | 17.53
EMPASTE EXTERIOR |  | kg | 0.5 | 1.21 | 0.6 | 7.73 | 374200111 | EP | 100 | 7.73
SUBTOTAL O |  |  |  |  | 3.54
TRANSPORTE | [5 empty] | PESO RELATIVO ELEMENTO | CPC Elemento | NP/ND/EP | VAE (%) | VAE (%) Elemento
DESCRIPCION | UNIDAD | DISTANCIA | CANTIDAD | TARIFA | COSTO
|  |  | A | B | C = A x B | PRT = Td/Q |  |  | Vi(%) | VAEt =PRT*Vi
SUBTOTAL P |  |  |  |  | 0
|  | TOTAL COSTO DIRECTO (M+N+O+P) |  |  | 7.76 |  |  |  |  | 100
|  | COSTO INDIRECTO |  | 20 | 1.55
ESTOS PRECIOS NO INCLUYEN EL IVA |  | OTROS INDIRECTOS:
|  | COSTO TOTAL DEL RUBRO: |  |  | 9.31
|  | VALOR OFERTADO: |  |  | 9.31
NUEVE dolares TREINTA Y UN centavos

## 597
ANALISIS DE PRECIOS UNITARIOS | 1 | 1 | 1 | 1 | 1 | DETERMINACION DEL VAE DEL RUBRO
NOMBRE DE PROYECTO: | PRESUPUESTO DE OBRAS NUEVAS EN EL CENAIM |  |  |  | Hoja de 1273
NOMBRE DE OFERENTE:
CODIGO DE RUBRO: | 516432 | 516432 | 516432 | 516432 | 516432
RUBRO: | PINTURA EPÓXICA PARA MESONES COLOR GRIS | PINTURA EPÓXICA PARA MESONES COLOR GRIS | PINTURA EPÓXICA PARA MESONES COLOR GRIS | UNIDAD: | M2
EQUIPOS | [5 empty] | PESO RELATIVO ELEMENTO | CPC Elemento | NP/ND/EP | VAE (%) | VAE (%) Elemento
DESCRIPCION | CANTIDAD | TARIFA | COSTO HORA | RENDIMIENTO | COSTO
| A | B | C = A x B | R | D = C x R | PRT = Td/Q |  |  | Vi(%) | VAEt =PRT*Vi
Herramientas menores | 1 | 1 | 1 | 0.2 | 0.2 | 1.34 | 429992527 | EP | 100 | 1.34
Andamios | 12 | 0.12 | 1.44 | 0.2 | 0.29 | 1.95 | 421900017 | EP | 100 | 1.95
SUBTOTAL M |  |  |  |  | 0.49
MANO DE OBRA | [5 empty] | PESO RELATIVO ELEMENTO | CPC Elemento | NP/ND/EP | VAE (%) | VAE (%) Elemento
DESCRIPCION | CANTIDAD | JORNAL /HR | COSTO HORA | RENDIMIENTO | COSTO
| A | B | C = A x B | R | D = C x R | PRT = Td/Q |  |  | Vi(%) | VAEt =PRT*Vi
Pintor (Estr.Oc D2) | 2 | 3.45 | 6.9 | 0.2 | 1.38 | 9.26 | 541110011 | EP | 100 | 9.26
Peon de pintor (Estr.Oc E2) | 2 | 3.41 | 6.82 | 0.2 | 1.36 | 9.12 | 541110011 | EP | 100 | 9.12
INSPECTOR DE OBRA (ESTR.OC. B3) | 0.2 | 3.83 | 0.77 | 0.2 | 0.15 | 1.01 | 541110011 | EP | 100 | 1.01
SUBTOTAL M |  |  |  |  | 2.89
MATERIALES | [5 empty] | PESO RELATIVO ELEMENTO | CPC Elemento | NP/ND/EP | VAE (%) | VAE (%) Elemento
DESCRIPCION |  | UNIDAD | CANTIDAD | P. UNITARIO | COSTO
|  |  | A | B | C = A x B | PRT = Td/Q |  |  | Vi(%) | VAEt =PRT*Vi
Sikafill o similar,impermabizante cubierta transitable base resina acrilica |  | GAL | 0.05 | 27.2 | 1.36 | 9.12 | 369400011 | EP | 100 | 9.12
Pintura epoxica grado alimenticio |  | m2 | 1 | 10.17 | 10.17 | 68.21 | 351100212 | EP | 100 | 68.21
SUBTOTAL O |  |  |  |  | 11.53
TRANSPORTE | [5 empty] | PESO RELATIVO ELEMENTO | CPC Elemento | NP/ND/EP | VAE (%) | VAE (%) Elemento
DESCRIPCION | UNIDAD | DISTANCIA | CANTIDAD | TARIFA | COSTO
|  |  | A | B | C = A x B | PRT = Td/Q |  |  | Vi(%) | VAEt =PRT*Vi
SUBTOTAL P |  |  |  |  | 0
|  | TOTAL COSTO DIRECTO (M+N+O+P) |  |  | 14.91 |  |  |  |  | 100
|  | COSTO INDIRECTO |  | 20 | 2.98
ESTOS PRECIOS NO INCLUYEN EL IVA |  | OTROS INDIRECTOS:
|  | COSTO TOTAL DEL RUBRO: |  |  | 17.89
|  | VALOR OFERTADO: |  |  | 17.89
DIECISIETE dolares OCHENTA Y NUEVE centavos

## 598
ANALISIS DE PRECIOS UNITARIOS | 1 | 1 | 1 | 1 | 1 | DETERMINACION DEL VAE DEL RUBRO
NOMBRE DE PROYECTO: | PRESUPUESTO DE OBRAS NUEVAS EN EL CENAIM |  |  |  | Hoja de 1273
NOMBRE DE OFERENTE:
CODIGO DE RUBRO: | 516431 | 516431 | 516431 | 516431 | 516431
RUBRO: | PINTURA EPÓXICA PARA MESONES COLOR AZUL | PINTURA EPÓXICA PARA MESONES COLOR AZUL | PINTURA EPÓXICA PARA MESONES COLOR AZUL | UNIDAD: | M2
EQUIPOS | [5 empty] | PESO RELATIVO ELEMENTO | CPC Elemento | NP/ND/EP | VAE (%) | VAE (%) Elemento
DESCRIPCION | CANTIDAD | TARIFA | COSTO HORA | RENDIMIENTO | COSTO
| A | B | C = A x B | R | D = C x R | PRT = Td/Q |  |  | Vi(%) | VAEt =PRT*Vi
Herramientas menores | 1 | 1 | 1 | 0.2 | 0.2 | 1.34 | 429992527 | EP | 100 | 1.34
Andamios | 12 | 0.12 | 1.44 | 0.2 | 0.29 | 1.95 | 421900017 | EP | 100 | 1.95
SUBTOTAL M |  |  |  |  | 0.49
MANO DE OBRA | [5 empty] | PESO RELATIVO ELEMENTO | CPC Elemento | NP/ND/EP | VAE (%) | VAE (%) Elemento
DESCRIPCION | CANTIDAD | JORNAL /HR | COSTO HORA | RENDIMIENTO | COSTO
| A | B | C = A x B | R | D = C x R | PRT = Td/Q |  |  | Vi(%) | VAEt =PRT*Vi
Pintor (Estr.Oc D2) | 2 | 3.45 | 6.9 | 0.2 | 1.38 | 9.26 | 541110011 | EP | 100 | 9.26
Peon de pintor (Estr.Oc E2) | 2 | 3.41 | 6.82 | 0.2 | 1.36 | 9.12 | 541110011 | EP | 100 | 9.12
INSPECTOR DE OBRA (ESTR.OC. B3) | 0.2 | 3.83 | 0.77 | 0.2 | 0.15 | 1.01 | 541110011 | EP | 100 | 1.01
SUBTOTAL M |  |  |  |  | 2.89
MATERIALES | [5 empty] | PESO RELATIVO ELEMENTO | CPC Elemento | NP/ND/EP | VAE (%) | VAE (%) Elemento
DESCRIPCION |  | UNIDAD | CANTIDAD | P. UNITARIO | COSTO
|  |  | A | B | C = A x B | PRT = Td/Q |  |  | Vi(%) | VAEt =PRT*Vi
Sikafill o similar,impermabizante cubierta transitable base resina acrilica |  | GAL | 0.05 | 27.2 | 1.36 | 9.12 | 369400011 | EP | 100 | 9.12
Pintura epoxica grado alimenticio |  | m2 | 1 | 10.17 | 10.17 | 68.21 | 351100212 | EP | 100 | 68.21
SUBTOTAL O |  |  |  |  | 11.53
TRANSPORTE | [5 empty] | PESO RELATIVO ELEMENTO | CPC Elemento | NP/ND/EP | VAE (%) | VAE (%) Elemento
DESCRIPCION | UNIDAD | DISTANCIA | CANTIDAD | TARIFA | COSTO
|  |  | A | B | C = A x B | PRT = Td/Q |  |  | Vi(%) | VAEt =PRT*Vi
SUBTOTAL P |  |  |  |  | 0
|  | TOTAL COSTO DIRECTO (M+N+O+P) |  |  | 14.91 |  |  |  |  | 100
|  | COSTO INDIRECTO |  | 20 | 2.98
ESTOS PRECIOS NO INCLUYEN EL IVA |  | OTROS INDIRECTOS:
|  | COSTO TOTAL DEL RUBRO: |  |  | 17.89
|  | VALOR OFERTADO: |  |  | 17.89
DIECISIETE dolares OCHENTA Y NUEVE centavos

## 599
ANALISIS DE PRECIOS UNITARIOS | 1 | 1 | 1 | 1 | 1 | DETERMINACION DEL VAE DEL RUBRO
NOMBRE DE PROYECTO: | PRESUPUESTO DE OBRAS NUEVAS EN EL CENAIM |  |  |  | Hoja de 1273
NOMBRE DE OFERENTE:
CODIGO DE RUBRO: | 516275 | 516275 | 516275 | 516275 | 516275
RUBRO: | BOMBA DE 1 HP | BOMBA DE 1 HP | BOMBA DE 1 HP | UNIDAD: | U
EQUIPOS | [5 empty] | PESO RELATIVO ELEMENTO | CPC Elemento | NP/ND/EP | VAE (%) | VAE (%) Elemento
DESCRIPCION | CANTIDAD | TARIFA | COSTO HORA | RENDIMIENTO | COSTO
| A | B | C = A x B | R | D = C x R | PRT = Td/Q |  |  | Vi(%) | VAEt =PRT*Vi
Herramienta menor | 3 | 0.2 | 0.6 | 1 | 0.6 | 0.1 | 4299217233 | EP | 100 | 0.1
Tecle | 1 | 0.5 | 0.5 | 1 | 0.5 | 0.08 | 442320932 | ND | 40 | 0.03
SUBTOTAL M |  |  |  |  | 1.1
MANO DE OBRA | [5 empty] | PESO RELATIVO ELEMENTO | CPC Elemento | NP/ND/EP | VAE (%) | VAE (%) Elemento
DESCRIPCION | CANTIDAD | JORNAL /HR | COSTO HORA | RENDIMIENTO | COSTO
| A | B | C = A x B | R | D = C x R | PRT = Td/Q |  |  | Vi(%) | VAEt =PRT*Vi
ALBAÑIL (ESTR.OC. D2) | 2 | 3.45 | 6.9 | 1 | 6.9 | 1.13 | 541110011 | EP | 100 | 1.13
PEON EN GENERAL (ESTR.OC E2) | 1 | 3.41 | 3.41 | 1 | 3.41 | 0.56 | 541110011 | EP | 100 | 0.56
Mecanico equipo pesado (Estr.Oc C1) | 1 | 3.82 | 3.82 | 1 | 3.82 | 0.63 | 541110011 | EP | 100 | 0.63
SUBTOTAL M |  |  |  |  | 14.13
MATERIALES | [5 empty] | PESO RELATIVO ELEMENTO | CPC Elemento | NP/ND/EP | VAE (%) | VAE (%) Elemento
DESCRIPCION |  | UNIDAD | CANTIDAD | P. UNITARIO | COSTO
|  |  | A | B | C = A x B | PRT = Td/Q |  |  | Vi(%) | VAEt =PRT*Vi
Bomba 1 hp |  | u | 1 | 574.61 | 574.61 | 94.03 | 432300421 | EP | 100 | 94.03
Aspersor riego jardin 1/2" |  | u | 2 | 10.62 | 21.24 | 3.48 | 541110011 | EP | 100 | 3.48
SUBTOTAL O |  |  |  |  | 595.85
TRANSPORTE | [5 empty] | PESO RELATIVO ELEMENTO | CPC Elemento | NP/ND/EP | VAE (%) | VAE (%) Elemento
DESCRIPCION | UNIDAD | DISTANCIA | CANTIDAD | TARIFA | COSTO
|  |  | A | B | C = A x B | PRT = Td/Q |  |  | Vi(%) | VAEt =PRT*Vi
SUBTOTAL P |  |  |  |  | 0
|  | TOTAL COSTO DIRECTO (M+N+O+P) |  |  | 611.08 |  |  |  |  | 99.96
|  | COSTO INDIRECTO |  | 20 | 122.22
ESTOS PRECIOS NO INCLUYEN EL IVA |  | OTROS INDIRECTOS:
|  | COSTO TOTAL DEL RUBRO: |  |  | 733.3
|  | VALOR OFERTADO: |  |  | 733.3
SETECIENTOS TREINTA Y TRES dolares TREINTA centavos

## 600
ANALISIS DE PRECIOS UNITARIOS | 1 | 1 | 1 | 1 | 1 | DETERMINACION DEL VAE DEL RUBRO
NOMBRE DE PROYECTO: | PRESUPUESTO DE OBRAS NUEVAS EN EL CENAIM |  |  |  | Hoja de 1273
NOMBRE DE OFERENTE:
CODIGO DE RUBRO: | 516620 | 516620 | 516620 | 516620 | 516620
RUBRO: | BASE PARA ASIENTO DE BOMBA | BASE PARA ASIENTO DE BOMBA | BASE PARA ASIENTO DE BOMBA | UNIDAD: | U
EQUIPOS | [5 empty] | PESO RELATIVO ELEMENTO | CPC Elemento | NP/ND/EP | VAE (%) | VAE (%) Elemento
DESCRIPCION | CANTIDAD | TARIFA | COSTO HORA | RENDIMIENTO | COSTO
| A | B | C = A x B | R | D = C x R | PRT = Td/Q |  |  | Vi(%) | VAEt =PRT*Vi
Herramienta menor (5% M.O.) |  |  |  |  | 0.34 | 1.02 | 4299217233 | EP | 100 | 1.02
SUBTOTAL M |  |  |  |  | 0.34
MANO DE OBRA | [5 empty] | PESO RELATIVO ELEMENTO | CPC Elemento | NP/ND/EP | VAE (%) | VAE (%) Elemento
DESCRIPCION | CANTIDAD | JORNAL /HR | COSTO HORA | RENDIMIENTO | COSTO
| A | B | C = A x B | R | D = C x R | PRT = Td/Q |  |  | Vi(%) | VAEt =PRT*Vi
ALBAÑIL (ESTR.OC. D2) | 1 | 3.45 | 3.45 | 1 | 3.45 | 10.32 | 541110011 | EP | 100 | 10.32
PEON EN GENERAL (ESTR.OC E2) | 1 | 3.41 | 3.41 | 1 | 3.41 | 10.2 | 541110011 | EP | 100 | 10.2
SUBTOTAL M |  |  |  |  | 6.86
MATERIALES | [5 empty] | PESO RELATIVO ELEMENTO | CPC Elemento | NP/ND/EP | VAE (%) | VAE (%) Elemento
DESCRIPCION |  | UNIDAD | CANTIDAD | P. UNITARIO | COSTO
|  |  | A | B | C = A x B | PRT = Td/Q |  |  | Vi(%) | VAEt =PRT*Vi
ARENA |  | m3 | 0.1 | 25 | 2.5 | 7.48 | 153100117 | EP | 100 | 7.48
AGUA |  | m3 | 0.1 | 1.1 | 0.11 | 0.33 | 180000111 | EP | 100 | 0.33
CEMENTO |  | kg | 25 | 0.25 | 6.25 | 18.7 | 374400011 | EP | 100 | 18.7
Piedra homogenizada # 57 (5-25mm). |  | m3 | 0.1 | 7.75 | 0.78 | 2.33 | 153200012 | EP | 100 | 2.33
Tabla de encofrado 0,20m |  | m | 8 | 1.81 | 14.48 | 43.33 | 313100011 | EP | 100 | 43.33
ACERO DE REFUERZO EN BARRAS |  | kg | 2 | 1.05 | 2.1 | 6.28 | 411211912 | EP | 100 | 6.28
SUBTOTAL O |  |  |  |  | 26.22
TRANSPORTE | [5 empty] | PESO RELATIVO ELEMENTO | CPC Elemento | NP/ND/EP | VAE (%) | VAE (%) Elemento
DESCRIPCION | UNIDAD | DISTANCIA | CANTIDAD | TARIFA | COSTO
|  |  | A | B | C = A x B | PRT = Td/Q |  |  | Vi(%) | VAEt =PRT*Vi
SUBTOTAL P |  |  |  |  | 0
|  | TOTAL COSTO DIRECTO (M+N+O+P) |  |  | 33.42 |  |  |  |  | 99.99
|  | COSTO INDIRECTO |  | 20 | 6.68
ESTOS PRECIOS NO INCLUYEN EL IVA |  | OTROS INDIRECTOS:
|  | COSTO TOTAL DEL RUBRO: |  |  | 40.1
|  | VALOR OFERTADO: |  |  | 40.1
CUARENTA dolares DIEZ centavos

## 601
ANALISIS DE PRECIOS UNITARIOS | 1 | 1 | 1 | 1 | 1 | DETERMINACION DEL VAE DEL RUBRO
NOMBRE DE PROYECTO: | PRESUPUESTO DE OBRAS NUEVAS EN EL CENAIM |  |  |  | Hoja de 1273
NOMBRE DE OFERENTE:
CODIGO DE RUBRO: | 516619 | 516619 | 516619 | 516619 | 516619
RUBRO: | ACCESORIOS DE INSTALACION DE BOMBAS A RECIRCULACIÓN DE AGUA DE MAR | ACCESORIOS DE INSTALACION DE BOMBAS A RECIRCULACIÓN DE AGUA DE MAR | ACCESORIOS DE INSTALACION DE BOMBAS A RECIRCULACIÓN DE AGUA DE MAR | UNIDAD: | U
EQUIPOS | [5 empty] | PESO RELATIVO ELEMENTO | CPC Elemento | NP/ND/EP | VAE (%) | VAE (%) Elemento
DESCRIPCION | CANTIDAD | TARIFA | COSTO HORA | RENDIMIENTO | COSTO
| A | B | C = A x B | R | D = C x R | PRT = Td/Q |  |  | Vi(%) | VAEt =PRT*Vi
Herramienta menor (5% M.O.) |  |  |  |  | 4.18 | 3.23 | 4299217233 | EP | 100 | 3.23
SUBTOTAL M |  |  |  |  | 4.18
MANO DE OBRA | [5 empty] | PESO RELATIVO ELEMENTO | CPC Elemento | NP/ND/EP | VAE (%) | VAE (%) Elemento
DESCRIPCION | CANTIDAD | JORNAL /HR | COSTO HORA | RENDIMIENTO | COSTO
| A | B | C = A x B | R | D = C x R | PRT = Td/Q |  |  | Vi(%) | VAEt =PRT*Vi
PEON EN GENERAL (ESTR.OC E2) | 1 | 3.41 | 3.41 | 7.8088 | 26.63 | 20.59 | 541110011 | EP | 100 | 20.59
INSPECTOR DE OBRA (ESTR.OC. B3) | 0.1 | 3.83 | 0.38 | 7.8088 | 2.99 | 2.31 | 541110011 | EP | 100 | 2.31
ALBAÑIL (ESTR.OC. D2) | 2 | 3.45 | 6.9 | 7.8088 | 53.88 | 41.66 | 541110011 | EP | 100 | 41.66
SUBTOTAL M |  |  |  |  | 83.5
MATERIALES | [5 empty] | PESO RELATIVO ELEMENTO | CPC Elemento | NP/ND/EP | VAE (%) | VAE (%) Elemento
DESCRIPCION |  | UNIDAD | CANTIDAD | P. UNITARIO | COSTO
|  |  | A | B | C = A x B | PRT = Td/Q |  |  | Vi(%) | VAEt =PRT*Vi
Accesorios |  | U | 4 | 5.67 | 22.68 | 17.54 | 445210011 | EP | 100 | 17.54
Tuberia pvc u/e 1.00mpa 063mm |  | m | 6 | 3.16 | 18.96 | 14.66 | 445210011 | EP | 100 | 14.66
SUBTOTAL O |  |  |  |  | 41.64
TRANSPORTE | [5 empty] | PESO RELATIVO ELEMENTO | CPC Elemento | NP/ND/EP | VAE (%) | VAE (%) Elemento
DESCRIPCION | UNIDAD | DISTANCIA | CANTIDAD | TARIFA | COSTO
|  |  | A | B | C = A x B | PRT = Td/Q |  |  | Vi(%) | VAEt =PRT*Vi
SUBTOTAL P |  |  |  |  | 0
|  | TOTAL COSTO DIRECTO (M+N+O+P) |  |  | 129.32 |  |  |  |  | 99.99
|  | COSTO INDIRECTO |  | 20 | 25.86
ESTOS PRECIOS NO INCLUYEN EL IVA |  | OTROS INDIRECTOS:
|  | COSTO TOTAL DEL RUBRO: |  |  | 155.18
|  | VALOR OFERTADO: |  |  | 155.18
CIENTO CINCUENTA Y CINCO dolares DIECIOCHO centavos

## 602
ANALISIS DE PRECIOS UNITARIOS | 1 | 1 | 1 | 1 | 1 | DETERMINACION DEL VAE DEL RUBRO
NOMBRE DE PROYECTO: | PRESUPUESTO DE OBRAS NUEVAS EN EL CENAIM |  |  |  | Hoja de 1273
NOMBRE DE OFERENTE:
CODIGO DE RUBRO: | 516524 | 516524 | 516524 | 516524 | 516524
RUBRO: | TABLERO DE DISTRIBUCIÓN DE 300 AMPERIOS | TABLERO DE DISTRIBUCIÓN DE 300 AMPERIOS | TABLERO DE DISTRIBUCIÓN DE 300 AMPERIOS | UNIDAD: | U
EQUIPOS | [5 empty] | PESO RELATIVO ELEMENTO | CPC Elemento | NP/ND/EP | VAE (%) | VAE (%) Elemento
DESCRIPCION | CANTIDAD | TARIFA | COSTO HORA | RENDIMIENTO | COSTO
| A | B | C = A x B | R | D = C x R | PRT = Td/Q |  |  | Vi(%) | VAEt =PRT*Vi
Herramienta menor | 1 | 0.2 | 0.2 | 15 | 3 | 0.31 | 4299217233 | EP | 100 | 0.31
SUBTOTAL M |  |  |  |  | 3
MANO DE OBRA | [5 empty] | PESO RELATIVO ELEMENTO | CPC Elemento | NP/ND/EP | VAE (%) | VAE (%) Elemento
DESCRIPCION | CANTIDAD | JORNAL /HR | COSTO HORA | RENDIMIENTO | COSTO
| A | B | C = A x B | R | D = C x R | PRT = Td/Q |  |  | Vi(%) | VAEt =PRT*Vi
Maestro Electricista (Estr.Oc C1) | 1 | 3.82 | 3.82 | 15 | 57.3 | 5.87 | 541110011 | EP | 100 | 5.87
Electricista (Estr.Oc D2) | 1 | 3.45 | 3.45 | 15 | 51.75 | 5.3 | 541110011 | EP | 100 | 5.3
Peon (Estr.Oc E2) | 1 | 3.41 | 3.41 | 15 | 51.15 | 5.24 | 541110011 | EP | 100 | 5.24
SUBTOTAL M |  |  |  |  | 160.2
MATERIALES | [5 empty] | PESO RELATIVO ELEMENTO | CPC Elemento | NP/ND/EP | VAE (%) | VAE (%) Elemento
DESCRIPCION |  | UNIDAD | CANTIDAD | P. UNITARIO | COSTO
|  |  | A | B | C = A x B | PRT = Td/Q |  |  | Vi(%) | VAEt =PRT*Vi
Material menudo |  | Unidad | 100 | 1.13 | 113 | 11.58 | 445210011 | EP | 100 | 11.58
TABLERO DE DISTRIBUCIÓN DE 300 AMPERIOS |  | U | 1 | 700 | 700 | 71.71 | 442400011 | NP | 0 | 0
SUBTOTAL O |  |  |  |  | 813
TRANSPORTE | [5 empty] | PESO RELATIVO ELEMENTO | CPC Elemento | NP/ND/EP | VAE (%) | VAE (%) Elemento
DESCRIPCION | UNIDAD | DISTANCIA | CANTIDAD | TARIFA | COSTO
|  |  | A | B | C = A x B | PRT = Td/Q |  |  | Vi(%) | VAEt =PRT*Vi
SUBTOTAL P |  |  |  |  | 0
|  | TOTAL COSTO DIRECTO (M+N+O+P) |  |  | 976.2 |  |  |  |  | 28.3
|  | COSTO INDIRECTO |  | 20 | 195.24
ESTOS PRECIOS NO INCLUYEN EL IVA |  | OTROS INDIRECTOS:
|  | COSTO TOTAL DEL RUBRO: |  |  | 1171.44
|  | VALOR OFERTADO: |  |  | 1171.44
MIL CIENTO SETENTA Y UN dolares CUARENTA Y CUATRO centavos

## 603
ANALISIS DE PRECIOS UNITARIOS | 1 | 1 | 1 | 1 | 1 | DETERMINACION DEL VAE DEL RUBRO
NOMBRE DE PROYECTO: | PRESUPUESTO DE OBRAS NUEVAS EN EL CENAIM |  |  |  | Hoja de 1273
NOMBRE DE OFERENTE:
CODIGO DE RUBRO: | 516260 | 516260 | 516260 | 516260 | 516260
RUBRO: | ALIMENTADOR A TABLERO DE CONTROL 3#6, N#6, T#10 AWG THHN TUB. PVC 2" | ALIMENTADOR A TABLERO DE CONTROL 3#6, N#6, T#10 AWG THHN TUB. PVC 2" | ALIMENTADOR A TABLERO DE CONTROL 3#6, N#6, T#10 AWG THHN TUB. PVC 2" | UNIDAD: | M
EQUIPOS | [5 empty] | PESO RELATIVO ELEMENTO | CPC Elemento | NP/ND/EP | VAE (%) | VAE (%) Elemento
DESCRIPCION | CANTIDAD | TARIFA | COSTO HORA | RENDIMIENTO | COSTO
| A | B | C = A x B | R | D = C x R | PRT = Td/Q |  |  | Vi(%) | VAEt =PRT*Vi
Herramienta menor | 1 | 0.2 | 0.2 | 0.15 | 0.03 | 0.44 | 4299217233 | EP | 100 | 0.44
SUBTOTAL M |  |  |  |  | 0.03
MANO DE OBRA | [5 empty] | PESO RELATIVO ELEMENTO | CPC Elemento | NP/ND/EP | VAE (%) | VAE (%) Elemento
DESCRIPCION | CANTIDAD | JORNAL /HR | COSTO HORA | RENDIMIENTO | COSTO
| A | B | C = A x B | R | D = C x R | PRT = Td/Q |  |  | Vi(%) | VAEt =PRT*Vi
Electricista (Estr.Oc D2) | 1 | 3.45 | 3.45 | 0.15 | 0.52 | 7.67 | 541110011 | EP | 100 | 7.67
PEON EN GENERAL (ESTR.OC E2) | 1 | 3.41 | 3.41 | 0.15 | 0.51 | 7.52 | 541110011 | EP | 100 | 7.52
Maestro Electricista (Estr.Oc C1) | 1 | 3.82 | 3.82 | 0.15 | 0.57 | 8.41 | 541110011 | EP | 100 | 8.41
SUBTOTAL M |  |  |  |  | 1.6
MATERIALES | [5 empty] | PESO RELATIVO ELEMENTO | CPC Elemento | NP/ND/EP | VAE (%) | VAE (%) Elemento
DESCRIPCION |  | UNIDAD | CANTIDAD | P. UNITARIO | COSTO
|  |  | A | B | C = A x B | PRT = Td/Q |  |  | Vi(%) | VAEt =PRT*Vi
CABLE No. 10 |  | M | 1 | 0.63 | 0.63 | 9.29 | 463400115 | ND | 40 | 3.72
TUBO PVC 050MM |  | m | 1 | 2 | 2 | 29.5 | 363201011 | EP | 100 | 29.5
CABLE No. 10 |  | M | 4 | 0.63 | 2.52 | 37.17 | 463400115 | ND | 40 | 14.87
SUBTOTAL O |  |  |  |  | 5.15
TRANSPORTE | [5 empty] | PESO RELATIVO ELEMENTO | CPC Elemento | NP/ND/EP | VAE (%) | VAE (%) Elemento
DESCRIPCION | UNIDAD | DISTANCIA | CANTIDAD | TARIFA | COSTO
|  |  | A | B | C = A x B | PRT = Td/Q |  |  | Vi(%) | VAEt =PRT*Vi
Camioneta | u | 0.01 | 1 | 0.01 | 0 | 0 | 491130026 | ND | 40
SUBTOTAL P |  |  |  |  | 0
|  | TOTAL COSTO DIRECTO (M+N+O+P) |  |  | 6.78 | 0 |  |  |  | 72.13
|  | COSTO INDIRECTO |  | 20 | 1.36
ESTOS PRECIOS NO INCLUYEN EL IVA |  | OTROS INDIRECTOS:
|  | COSTO TOTAL DEL RUBRO: |  |  | 8.14
|  | VALOR OFERTADO: |  |  | 8.14
OCHO dolares CATORCE centavos

## 604
ANALISIS DE PRECIOS UNITARIOS | 1 | 1 | 1 | 1 | 1 | DETERMINACION DEL VAE DEL RUBRO
NOMBRE DE PROYECTO: | PRESUPUESTO DE OBRAS NUEVAS EN EL CENAIM |  |  |  | Hoja de 1273
NOMBRE DE OFERENTE:
CODIGO DE RUBRO: | 516254 | 516254 | 516254 | 516254 | 516254
RUBRO: | ALIMENTADOR A PANEL DE DISTRIBUCIÓN 3#6, N#6, T#10 AWG THHN TUB. PVC 2" | ALIMENTADOR A PANEL DE DISTRIBUCIÓN 3#6, N#6, T#10 AWG THHN TUB. PVC 2" | ALIMENTADOR A PANEL DE DISTRIBUCIÓN 3#6, N#6, T#10 AWG THHN TUB. PVC 2" | UNIDAD: | M
EQUIPOS | [5 empty] | PESO RELATIVO ELEMENTO | CPC Elemento | NP/ND/EP | VAE (%) | VAE (%) Elemento
DESCRIPCION | CANTIDAD | TARIFA | COSTO HORA | RENDIMIENTO | COSTO
| A | B | C = A x B | R | D = C x R | PRT = Td/Q |  |  | Vi(%) | VAEt =PRT*Vi
Herramienta menor | 1 | 0.2 | 0.2 | 0.35 | 0.07 | 0.39 | 4299217233 | EP | 100 | 0.39
SUBTOTAL M |  |  |  |  | 0.07
MANO DE OBRA | [5 empty] | PESO RELATIVO ELEMENTO | CPC Elemento | NP/ND/EP | VAE (%) | VAE (%) Elemento
DESCRIPCION | CANTIDAD | JORNAL /HR | COSTO HORA | RENDIMIENTO | COSTO
| A | B | C = A x B | R | D = C x R | PRT = Td/Q |  |  | Vi(%) | VAEt =PRT*Vi
Electricista (Estr.Oc D2) | 1 | 3.45 | 3.45 | 0.35 | 1.21 | 6.71 | 541110011 | EP | 100 | 6.71
PEON EN GENERAL (ESTR.OC E2) | 1 | 3.41 | 3.41 | 0.35 | 1.19 | 6.6 | 541110011 | EP | 100 | 6.6
Maestro Electricista (Estr.Oc C1) | 1 | 3.82 | 3.82 | 0.35 | 1.34 | 7.43 | 541110011 | EP | 100 | 7.43
SUBTOTAL M |  |  |  |  | 3.74
MATERIALES | [5 empty] | PESO RELATIVO ELEMENTO | CPC Elemento | NP/ND/EP | VAE (%) | VAE (%) Elemento
DESCRIPCION |  | UNIDAD | CANTIDAD | P. UNITARIO | COSTO
|  |  | A | B | C = A x B | PRT = Td/Q |  |  | Vi(%) | VAEt =PRT*Vi
CABLE No. 4 |  | M | 4 | 2.9 | 11.6 | 64.3 | 463400115 | ND | 40 | 25.72
CABLE No. 10 |  | M | 1 | 0.63 | 0.63 | 3.49 | 463400115 | ND | 40 | 1.4
TUBO PVC 050MM |  | m | 1 | 2 | 2 | 11.09 | 363201011 | EP | 100 | 11.09
SUBTOTAL O |  |  |  |  | 14.23
TRANSPORTE | [5 empty] | PESO RELATIVO ELEMENTO | CPC Elemento | NP/ND/EP | VAE (%) | VAE (%) Elemento
DESCRIPCION | UNIDAD | DISTANCIA | CANTIDAD | TARIFA | COSTO
|  |  | A | B | C = A x B | PRT = Td/Q |  |  | Vi(%) | VAEt =PRT*Vi
Camioneta | u | 0.01 | 1 | 0.01 | 0 | 0 | 491130026 | ND | 40
SUBTOTAL P |  |  |  |  | 0
|  | TOTAL COSTO DIRECTO (M+N+O+P) |  |  | 18.04 | 0 |  |  |  | 59.34
|  | COSTO INDIRECTO |  | 20 | 3.61
ESTOS PRECIOS NO INCLUYEN EL IVA |  | OTROS INDIRECTOS:
|  | COSTO TOTAL DEL RUBRO: |  |  | 21.65
|  | VALOR OFERTADO: |  |  | 21.65
VEINTIUN dolares SESENTA Y CINCO centavos

## 605
ANALISIS DE PRECIOS UNITARIOS | 1 | 1 | 1 | 1 | 1 | DETERMINACION DEL VAE DEL RUBRO
NOMBRE DE PROYECTO: | PRESUPUESTO DE OBRAS NUEVAS EN EL CENAIM |  |  |  | Hoja de 1273
NOMBRE DE OFERENTE:
CODIGO DE RUBRO: | 516522 | 516522 | 516522 | 516522 | 516522
RUBRO: | TABLERO DE DISTRIBUCIÓN DE 150 AMPERIOS | TABLERO DE DISTRIBUCIÓN DE 150 AMPERIOS | TABLERO DE DISTRIBUCIÓN DE 150 AMPERIOS | UNIDAD: | U
EQUIPOS | [5 empty] | PESO RELATIVO ELEMENTO | CPC Elemento | NP/ND/EP | VAE (%) | VAE (%) Elemento
DESCRIPCION | CANTIDAD | TARIFA | COSTO HORA | RENDIMIENTO | COSTO
| A | B | C = A x B | R | D = C x R | PRT = Td/Q |  |  | Vi(%) | VAEt =PRT*Vi
Herramienta menor | 1 | 0.2 | 0.2 | 9 | 1.8 | 0.3 | 4299217233 | EP | 100 | 0.3
SUBTOTAL M |  |  |  |  | 1.8
MANO DE OBRA | [5 empty] | PESO RELATIVO ELEMENTO | CPC Elemento | NP/ND/EP | VAE (%) | VAE (%) Elemento
DESCRIPCION | CANTIDAD | JORNAL /HR | COSTO HORA | RENDIMIENTO | COSTO
| A | B | C = A x B | R | D = C x R | PRT = Td/Q |  |  | Vi(%) | VAEt =PRT*Vi
Maestro Electricista (Estr.Oc C1) | 1 | 3.82 | 3.82 | 9 | 34.38 | 5.73 | 541110011 | EP | 100 | 5.73
Electricista (Estr.Oc D2) | 1 | 3.45 | 3.45 | 9 | 31.05 | 5.18 | 541110011 | EP | 100 | 5.18
Peon (Estr.Oc E2) | 1 | 3.41 | 3.41 | 9 | 30.69 | 5.12 | 541110011 | EP | 100 | 5.12
SUBTOTAL M |  |  |  |  | 96.12
MATERIALES | [5 empty] | PESO RELATIVO ELEMENTO | CPC Elemento | NP/ND/EP | VAE (%) | VAE (%) Elemento
DESCRIPCION |  | UNIDAD | CANTIDAD | P. UNITARIO | COSTO
|  |  | A | B | C = A x B | PRT = Td/Q |  |  | Vi(%) | VAEt =PRT*Vi
Material menudo |  | Unidad | 90 | 1.13 | 101.7 | 16.96 | 445210011 | EP | 100 | 16.96
TABLERO DE DISTRIBUCIÓN DE 150 AMPERIOS |  | U | 1 | 400 | 400 | 66.71 | 442400011 | NP | 0 | 0
SUBTOTAL O |  |  |  |  | 501.7
TRANSPORTE | [5 empty] | PESO RELATIVO ELEMENTO | CPC Elemento | NP/ND/EP | VAE (%) | VAE (%) Elemento
DESCRIPCION | UNIDAD | DISTANCIA | CANTIDAD | TARIFA | COSTO
|  |  | A | B | C = A x B | PRT = Td/Q |  |  | Vi(%) | VAEt =PRT*Vi
SUBTOTAL P |  |  |  |  | 0
|  | TOTAL COSTO DIRECTO (M+N+O+P) |  |  | 599.62 |  |  |  |  | 33.29
|  | COSTO INDIRECTO |  | 20 | 119.92
ESTOS PRECIOS NO INCLUYEN EL IVA |  | OTROS INDIRECTOS:
|  | COSTO TOTAL DEL RUBRO: |  |  | 719.54
|  | VALOR OFERTADO: |  |  | 719.54
SETECIENTOS DIECINUEVE dolares CINCUENTA Y CUATRO centavos

## 606
ANALISIS DE PRECIOS UNITARIOS | 1 | 1 | 1 | 1 | 1 | DETERMINACION DEL VAE DEL RUBRO
NOMBRE DE PROYECTO: | PRESUPUESTO DE OBRAS NUEVAS EN EL CENAIM |  |  |  | Hoja de 1273
NOMBRE DE OFERENTE:
CODIGO DE RUBRO: | 516473 | 516473 | 516473 | 516473 | 516473
RUBRO: | PUNTO PARA BOMBA CON 2#12, T#12 AWG THHN TUB. PVC 1/2" | PUNTO PARA BOMBA CON 2#12, T#12 AWG THHN TUB. PVC 1/2" | PUNTO PARA BOMBA CON 2#12, T#12 AWG THHN TUB. PVC 1/2" | UNIDAD: | U
EQUIPOS | [5 empty] | PESO RELATIVO ELEMENTO | CPC Elemento | NP/ND/EP | VAE (%) | VAE (%) Elemento
DESCRIPCION | CANTIDAD | TARIFA | COSTO HORA | RENDIMIENTO | COSTO
| A | B | C = A x B | R | D = C x R | PRT = Td/Q |  |  | Vi(%) | VAEt =PRT*Vi
Herramienta menor | 1 | 0.2 | 0.2 | 1 | 0.2 | 0.59 | 4299217233 | EP | 100 | 0.59
SUBTOTAL M |  |  |  |  | 0.2
MANO DE OBRA | [5 empty] | PESO RELATIVO ELEMENTO | CPC Elemento | NP/ND/EP | VAE (%) | VAE (%) Elemento
DESCRIPCION | CANTIDAD | JORNAL /HR | COSTO HORA | RENDIMIENTO | COSTO
| A | B | C = A x B | R | D = C x R | PRT = Td/Q |  |  | Vi(%) | VAEt =PRT*Vi
ALBAÑIL (ESTR.OC. D2) | 1 | 3.45 | 3.45 | 1 | 3.45 | 10.14 | 541110011 | EP | 100 | 10.14
INSPECTOR DE OBRA (ESTR.OC. B3) | 1 | 3.83 | 3.83 | 1 | 3.83 | 11.25 | 541110011 | EP | 100 | 11.25
PEON EN GENERAL (ESTR.OC E2) | 1 | 3.41 | 3.41 | 1 | 3.41 | 10.02 | 541110011 | EP | 100 | 10.02
Electricista (Estr.Oc D2) | 1 | 3.45 | 3.45 | 1 | 3.45 | 10.14 | 541110011 | EP | 100 | 10.14
SUBTOTAL M |  |  |  |  | 14.14
MATERIALES | [5 empty] | PESO RELATIVO ELEMENTO | CPC Elemento | NP/ND/EP | VAE (%) | VAE (%) Elemento
DESCRIPCION |  | UNIDAD | CANTIDAD | P. UNITARIO | COSTO
|  |  | A | B | C = A x B | PRT = Td/Q |  |  | Vi(%) | VAEt =PRT*Vi
Caja rectangular baja |  | u | 1 | 0.46 | 0.46 | 1.35 | 462120912 | EP | 100 | 1.35
Taipe (cinta aislante) |  | u | 0.1 | 0.58 | 0.06 | 0.18 | 3692000118 | EP | 100 | 0.18
Tapa rectangular doble |  | u | 1 | 0.38 | 0.38 | 1.12 | 893100412 | ND | 40 | 0.45
Tomacorriente polarizado doble |  | u | 0.5 | 2.24 | 1.12 | 3.29 | 462120612 | ND | 40 | 1.32
Tubo conduit liviano 1/2" |  | m | 3 | 0.45 | 1.35 | 3.97 | 363201011 | EP | 100 | 3.97
Conector emt 1/2" |  | u | 2 | 0.33 | 0.66 | 1.94 | 462200911 | EP | 100 | 1.94
CABLE THHN 12 AWG |  | m | 27 | 0.58 | 15.66 | 46.02 | 463400116 | ND | 40 | 18.41
SUBTOTAL O |  |  |  |  | 19.69
TRANSPORTE | [5 empty] | PESO RELATIVO ELEMENTO | CPC Elemento | NP/ND/EP | VAE (%) | VAE (%) Elemento
DESCRIPCION | UNIDAD | DISTANCIA | CANTIDAD | TARIFA | COSTO
|  |  | A | B | C = A x B | PRT = Td/Q |  |  | Vi(%) | VAEt =PRT*Vi
SUBTOTAL P |  |  |  |  | 0
|  | TOTAL COSTO DIRECTO (M+N+O+P) |  |  | 34.03 |  |  |  |  | 69.76
|  | COSTO INDIRECTO |  | 20 | 6.81
ESTOS PRECIOS NO INCLUYEN EL IVA |  | OTROS INDIRECTOS:
|  | COSTO TOTAL DEL RUBRO: |  |  | 40.84
|  | VALOR OFERTADO: |  |  | 40.84
CUARENTA dolares OCHENTA Y CUATRO centavos

## 607
ANALISIS DE PRECIOS UNITARIOS | 1 | 1 | 1 | 1 | 1 | DETERMINACION DEL VAE DEL RUBRO
NOMBRE DE PROYECTO: | PRESUPUESTO DE OBRAS NUEVAS EN EL CENAIM |  |  |  | Hoja de 1273
NOMBRE DE OFERENTE:
CODIGO DE RUBRO: | 516483 | 516483 | 516483 | 516483 | 516483
RUBRO: | PUNTO PARA RESISTENCIAS CON 3#8, T#12 AWG THHN TUB. PVC 1 1/2" | PUNTO PARA RESISTENCIAS CON 3#8, T#12 AWG THHN TUB. PVC 1 1/2" | PUNTO PARA RESISTENCIAS CON 3#8, T#12 AWG THHN TUB. PVC 1 1/2" | UNIDAD: | U
EQUIPOS | [5 empty] | PESO RELATIVO ELEMENTO | CPC Elemento | NP/ND/EP | VAE (%) | VAE (%) Elemento
DESCRIPCION | CANTIDAD | TARIFA | COSTO HORA | RENDIMIENTO | COSTO
| A | B | C = A x B | R | D = C x R | PRT = Td/Q |  |  | Vi(%) | VAEt =PRT*Vi
Herramienta menor | 1 | 0.2 | 0.2 | 1.3 | 0.26 | 0.44 | 4299217233 | EP | 100 | 0.44
SUBTOTAL M |  |  |  |  | 0.26
MANO DE OBRA | [5 empty] | PESO RELATIVO ELEMENTO | CPC Elemento | NP/ND/EP | VAE (%) | VAE (%) Elemento
DESCRIPCION | CANTIDAD | JORNAL /HR | COSTO HORA | RENDIMIENTO | COSTO
| A | B | C = A x B | R | D = C x R | PRT = Td/Q |  |  | Vi(%) | VAEt =PRT*Vi
ALBAÑIL (ESTR.OC. D2) | 1 | 3.45 | 3.45 | 1.3 | 4.49 | 7.62 | 541110011 | EP | 100 | 7.62
INSPECTOR DE OBRA (ESTR.OC. B3) | 1 | 3.83 | 3.83 | 1.3 | 4.98 | 8.45 | 541110011 | EP | 100 | 8.45
PEON EN GENERAL (ESTR.OC E2) | 1 | 3.41 | 3.41 | 1.3 | 4.43 | 7.52 | 541110011 | EP | 100 | 7.52
Electricista (Estr.Oc D2) | 1 | 3.45 | 3.45 | 1.3 | 4.49 | 7.62 | 541110011 | EP | 100 | 7.62
SUBTOTAL M |  |  |  |  | 18.39
MATERIALES | [5 empty] | PESO RELATIVO ELEMENTO | CPC Elemento | NP/ND/EP | VAE (%) | VAE (%) Elemento
DESCRIPCION |  | UNIDAD | CANTIDAD | P. UNITARIO | COSTO
|  |  | A | B | C = A x B | PRT = Td/Q |  |  | Vi(%) | VAEt =PRT*Vi
Caja rectangular baja |  | u | 1 | 0.46 | 0.46 | 0.78 | 462120912 | EP | 100 | 0.78
Taipe (cinta aislante) |  | u | 0.1 | 0.58 | 0.06 | 0.1 | 3692000118 | EP | 100 | 0.1
Tapa rectangular doble |  | u | 1 | 0.38 | 0.38 | 0.65 | 893100412 | ND | 40 | 0.26
Tomacorriente polarizado doble |  | u | 0.5 | 2.24 | 1.12 | 1.9 | 462120612 | ND | 40 | 0.76
CABLE No. 8 |  | M | 21 | 1.14 | 23.94 | 40.64 | 463400115 | ND | 40 | 16.26
CABLE THHN 12 AWG |  | m | 7 | 0.58 | 4.06 | 6.89 | 463400116 | ND | 40 | 2.76
Tubo conduit pesado 1 1/2" |  | m | 8 | 1.28 | 10.24 | 17.38 | 363201011 | EP | 100 | 17.38
SUBTOTAL O |  |  |  |  | 40.26
TRANSPORTE | [5 empty] | PESO RELATIVO ELEMENTO | CPC Elemento | NP/ND/EP | VAE (%) | VAE (%) Elemento
DESCRIPCION | UNIDAD | DISTANCIA | CANTIDAD | TARIFA | COSTO
|  |  | A | B | C = A x B | PRT = Td/Q |  |  | Vi(%) | VAEt =PRT*Vi
SUBTOTAL P |  |  |  |  | 0
|  | TOTAL COSTO DIRECTO (M+N+O+P) |  |  | 58.91 |  |  |  |  | 69.95
|  | COSTO INDIRECTO |  | 20 | 11.78
ESTOS PRECIOS NO INCLUYEN EL IVA |  | OTROS INDIRECTOS:
|  | COSTO TOTAL DEL RUBRO: |  |  | 70.69
|  | VALOR OFERTADO: |  |  | 70.69
SETENTA dolares SESENTA Y NUEVE centavos

## 608
ANALISIS DE PRECIOS UNITARIOS | 1 | 1 | 1 | 1 | 1 | DETERMINACION DEL VAE DEL RUBRO
NOMBRE DE PROYECTO: | PRESUPUESTO DE OBRAS NUEVAS EN EL CENAIM |  |  |  | Hoja de 1273
NOMBRE DE OFERENTE:
CODIGO DE RUBRO: | 516480 | 516480 | 516480 | 516480 | 516480
RUBRO: | PUNTO PARA LÁMPARA UV CON 2#12, T#12 AWG THHN TUB. PVC 1/2" | PUNTO PARA LÁMPARA UV CON 2#12, T#12 AWG THHN TUB. PVC 1/2" | PUNTO PARA LÁMPARA UV CON 2#12, T#12 AWG THHN TUB. PVC 1/2" | UNIDAD: | U
EQUIPOS | [5 empty] | PESO RELATIVO ELEMENTO | CPC Elemento | NP/ND/EP | VAE (%) | VAE (%) Elemento
DESCRIPCION | CANTIDAD | TARIFA | COSTO HORA | RENDIMIENTO | COSTO
| A | B | C = A x B | R | D = C x R | PRT = Td/Q |  |  | Vi(%) | VAEt =PRT*Vi
Herramienta menor | 1 | 0.2 | 0.2 | 1 | 0.2 | 0.61 | 4299217233 | EP | 100 | 0.61
SUBTOTAL M |  |  |  |  | 0.2
MANO DE OBRA | [5 empty] | PESO RELATIVO ELEMENTO | CPC Elemento | NP/ND/EP | VAE (%) | VAE (%) Elemento
DESCRIPCION | CANTIDAD | JORNAL /HR | COSTO HORA | RENDIMIENTO | COSTO
| A | B | C = A x B | R | D = C x R | PRT = Td/Q |  |  | Vi(%) | VAEt =PRT*Vi
ALBAÑIL (ESTR.OC. D2) | 1 | 3.45 | 3.45 | 1 | 3.45 | 10.44 | 541110011 | EP | 100 | 10.44
INSPECTOR DE OBRA (ESTR.OC. B3) | 1 | 3.83 | 3.83 | 1 | 3.83 | 11.59 | 541110011 | EP | 100 | 11.59
PEON EN GENERAL (ESTR.OC E2) | 1 | 3.41 | 3.41 | 1 | 3.41 | 10.32 | 541110011 | EP | 100 | 10.32
Electricista (Estr.Oc D2) | 1 | 3.45 | 3.45 | 1 | 3.45 | 10.44 | 541110011 | EP | 100 | 10.44
SUBTOTAL M |  |  |  |  | 14.14
MATERIALES | [5 empty] | PESO RELATIVO ELEMENTO | CPC Elemento | NP/ND/EP | VAE (%) | VAE (%) Elemento
DESCRIPCION |  | UNIDAD | CANTIDAD | P. UNITARIO | COSTO
|  |  | A | B | C = A x B | PRT = Td/Q |  |  | Vi(%) | VAEt =PRT*Vi
Caja rectangular baja |  | u | 1 | 0.46 | 0.46 | 1.39 | 462120912 | EP | 100 | 1.39
Taipe (cinta aislante) |  | u | 0.1 | 0.58 | 0.06 | 0.18 | 3692000118 | EP | 100 | 0.18
Tapa rectangular doble |  | u | 1 | 0.38 | 0.38 | 1.15 | 893100412 | ND | 40 | 0.46
Tomacorriente polarizado doble |  | u | 0.5 | 2.24 | 1.12 | 3.39 | 462120612 | ND | 40 | 1.36
CABLE THHN 12 AWG |  | m | 21 | 0.58 | 12.18 | 36.86 | 463400116 | ND | 40 | 14.74
Tubo conduit pesado 1/2" |  | m | 10 | 0.45 | 4.5 | 13.62 | 363201011 | EP | 100 | 13.62
SUBTOTAL O |  |  |  |  | 18.7
TRANSPORTE | [5 empty] | PESO RELATIVO ELEMENTO | CPC Elemento | NP/ND/EP | VAE (%) | VAE (%) Elemento
DESCRIPCION | UNIDAD | DISTANCIA | CANTIDAD | TARIFA | COSTO
|  |  | A | B | C = A x B | PRT = Td/Q |  |  | Vi(%) | VAEt =PRT*Vi
SUBTOTAL P |  |  |  |  | 0
|  | TOTAL COSTO DIRECTO (M+N+O+P) |  |  | 33.04 |  |  |  |  | 75.15
|  | COSTO INDIRECTO |  | 20 | 6.61
ESTOS PRECIOS NO INCLUYEN EL IVA |  | OTROS INDIRECTOS:
|  | COSTO TOTAL DEL RUBRO: |  |  | 39.65
|  | VALOR OFERTADO: |  |  | 39.65
TREINTA Y NUEVE dolares SESENTA Y CINCO centavos

## 609
ANALISIS DE PRECIOS UNITARIOS | 1 | 1 | 1 | 1 | 1 | DETERMINACION DEL VAE DEL RUBRO
NOMBRE DE PROYECTO: | PRESUPUESTO DE OBRAS NUEVAS EN EL CENAIM |  |  |  | Hoja de 1273
NOMBRE DE OFERENTE:
CODIGO DE RUBRO: | 516418 | 516418 | 516418 | 516418 | 516418
RUBRO: | PANEL 3F, 12 ESPACIOS, 100 AMP | PANEL 3F, 12 ESPACIOS, 100 AMP | PANEL 3F, 12 ESPACIOS, 100 AMP | UNIDAD: | U
EQUIPOS | [5 empty] | PESO RELATIVO ELEMENTO | CPC Elemento | NP/ND/EP | VAE (%) | VAE (%) Elemento
DESCRIPCION | CANTIDAD | TARIFA | COSTO HORA | RENDIMIENTO | COSTO
| A | B | C = A x B | R | D = C x R | PRT = Td/Q |  |  | Vi(%) | VAEt =PRT*Vi
Herramienta menor (5% M.O.) |  |  |  |  | 7.97 | 1.66 | 4299217233 | EP | 100 | 1.66
SUBTOTAL M |  |  |  |  | 7.97
MANO DE OBRA | [5 empty] | PESO RELATIVO ELEMENTO | CPC Elemento | NP/ND/EP | VAE (%) | VAE (%) Elemento
DESCRIPCION | CANTIDAD | JORNAL /HR | COSTO HORA | RENDIMIENTO | COSTO
| A | B | C = A x B | R | D = C x R | PRT = Td/Q |  |  | Vi(%) | VAEt =PRT*Vi
Maestro Electricista (Estr.Oc C1) | 0.1 | 3.82 | 0.38 | 22 | 8.4 | 1.75 | 541110011 | EP | 100 | 1.75
Electricista (Estr.Oc D2) | 1 | 3.45 | 3.45 | 22 | 75.9 | 15.85 | 541110011 | EP | 100 | 15.85
Peon (Estr.Oc E2) | 1 | 3.41 | 3.41 | 22 | 75.02 | 15.66 | 541110011 | EP | 100 | 15.66
SUBTOTAL M |  |  |  |  | 159.32
MATERIALES | [5 empty] | PESO RELATIVO ELEMENTO | CPC Elemento | NP/ND/EP | VAE (%) | VAE (%) Elemento
DESCRIPCION |  | UNIDAD | CANTIDAD | P. UNITARIO | COSTO
|  |  | A | B | C = A x B | PRT = Td/Q |  |  | Vi(%) | VAEt =PRT*Vi
PANEL 3F, 12 ESPACIOS, 100 AMP |  | U | 1 | 250 | 250 | 52.19 | 462130011 | NP | 0 | 0
Material menudo |  | Unidad | 44 | 1.13 | 49.72 | 10.38 | 445210011 | EP | 100 | 10.38
SUBTOTAL O |  |  |  |  | 299.72
TRANSPORTE | [5 empty] | PESO RELATIVO ELEMENTO | CPC Elemento | NP/ND/EP | VAE (%) | VAE (%) Elemento
DESCRIPCION | UNIDAD | DISTANCIA | CANTIDAD | TARIFA | COSTO
|  |  | A | B | C = A x B | PRT = Td/Q |  |  | Vi(%) | VAEt =PRT*Vi
TRANSPORTE DE MATERIAL | QUNTAL | 200 | 0.6 | 0.1 | 12 | 2.51 | 321530014 | EP | 100
SUBTOTAL P |  |  |  |  | 12
|  | TOTAL COSTO DIRECTO (M+N+O+P) |  |  | 479.01 | 2.51 |  |  |  | 47.81
|  | COSTO INDIRECTO |  | 20 | 95.8
ESTOS PRECIOS NO INCLUYEN EL IVA |  | OTROS INDIRECTOS:
|  | COSTO TOTAL DEL RUBRO: |  |  | 574.81
|  | VALOR OFERTADO: |  |  | 574.81
QUINIENTOS SETENTA Y CUATRO dolares OCHENTA Y UN centavos

## 610
ANALISIS DE PRECIOS UNITARIOS | 1 | 1 | 1 | 1 | 1 | DETERMINACION DEL VAE DEL RUBRO
NOMBRE DE PROYECTO: | PRESUPUESTO DE OBRAS NUEVAS EN EL CENAIM |  |  |  | Hoja de 1273
NOMBRE DE OFERENTE:
CODIGO DE RUBRO: | 516486 | 516486 | 516486 | 516486 | 516486
RUBRO: | PUNTOS DE ALUMBRADO 120 V CON 2#12+T#12 TUB. PVC. 1/2". | PUNTOS DE ALUMBRADO 120 V CON 2#12+T#12 TUB. PVC. 1/2". | PUNTOS DE ALUMBRADO 120 V CON 2#12+T#12 TUB. PVC. 1/2". | UNIDAD: | U
EQUIPOS | [5 empty] | PESO RELATIVO ELEMENTO | CPC Elemento | NP/ND/EP | VAE (%) | VAE (%) Elemento
DESCRIPCION | CANTIDAD | TARIFA | COSTO HORA | RENDIMIENTO | COSTO
| A | B | C = A x B | R | D = C x R | PRT = Td/Q |  |  | Vi(%) | VAEt =PRT*Vi
Herramienta menor | 1 | 0.2 | 0.2 | 1 | 0.2 | 0.61 | 4299217233 | EP | 100 | 0.61
SUBTOTAL M |  |  |  |  | 0.2
MANO DE OBRA | [5 empty] | PESO RELATIVO ELEMENTO | CPC Elemento | NP/ND/EP | VAE (%) | VAE (%) Elemento
DESCRIPCION | CANTIDAD | JORNAL /HR | COSTO HORA | RENDIMIENTO | COSTO
| A | B | C = A x B | R | D = C x R | PRT = Td/Q |  |  | Vi(%) | VAEt =PRT*Vi
ALBAÑIL (ESTR.OC. D2) | 1 | 3.45 | 3.45 | 1 | 3.45 | 10.44 | 541110011 | EP | 100 | 10.44
INSPECTOR DE OBRA (ESTR.OC. B3) | 1 | 3.83 | 3.83 | 1 | 3.83 | 11.59 | 541110011 | EP | 100 | 11.59
PEON EN GENERAL (ESTR.OC E2) | 1 | 3.41 | 3.41 | 1 | 3.41 | 10.32 | 541110011 | EP | 100 | 10.32
Electricista (Estr.Oc D2) | 1 | 3.45 | 3.45 | 1 | 3.45 | 10.44 | 541110011 | EP | 100 | 10.44
SUBTOTAL M |  |  |  |  | 14.14
MATERIALES | [5 empty] | PESO RELATIVO ELEMENTO | CPC Elemento | NP/ND/EP | VAE (%) | VAE (%) Elemento
DESCRIPCION |  | UNIDAD | CANTIDAD | P. UNITARIO | COSTO
|  |  | A | B | C = A x B | PRT = Td/Q |  |  | Vi(%) | VAEt =PRT*Vi
Caja rectangular baja |  | u | 1 | 0.46 | 0.46 | 1.39 | 462120912 | EP | 100 | 1.39
Taipe (cinta aislante) |  | u | 0.1 | 0.58 | 0.06 | 0.18 | 3692000118 | EP | 100 | 0.18
Tapa rectangular doble |  | u | 1 | 0.38 | 0.38 | 1.15 | 893100412 | ND | 40 | 0.46
Tomacorriente polarizado doble |  | u | 0.5 | 2.24 | 1.12 | 3.39 | 462120612 | ND | 40 | 1.36
CABLE THHN 12 AWG |  | m | 21 | 0.58 | 12.18 | 36.86 | 463400116 | ND | 40 | 14.74
Tubo conduit pesado 1/2" |  | m | 10 | 0.45 | 4.5 | 13.62 | 363201011 | EP | 100 | 13.62
SUBTOTAL O |  |  |  |  | 18.7
TRANSPORTE | [5 empty] | PESO RELATIVO ELEMENTO | CPC Elemento | NP/ND/EP | VAE (%) | VAE (%) Elemento
DESCRIPCION | UNIDAD | DISTANCIA | CANTIDAD | TARIFA | COSTO
|  |  | A | B | C = A x B | PRT = Td/Q |  |  | Vi(%) | VAEt =PRT*Vi
SUBTOTAL P |  |  |  |  | 0
|  | TOTAL COSTO DIRECTO (M+N+O+P) |  |  | 33.04 |  |  |  |  | 75.15
|  | COSTO INDIRECTO |  | 20 | 6.61
ESTOS PRECIOS NO INCLUYEN EL IVA |  | OTROS INDIRECTOS:
|  | COSTO TOTAL DEL RUBRO: |  |  | 39.65
|  | VALOR OFERTADO: |  |  | 39.65
TREINTA Y NUEVE dolares SESENTA Y CINCO centavos

## 611
ANALISIS DE PRECIOS UNITARIOS | 1 | 1 | 1 | 1 | 1 | DETERMINACION DEL VAE DEL RUBRO
NOMBRE DE PROYECTO: | PRESUPUESTO DE OBRAS NUEVAS EN EL CENAIM |  |  |  | Hoja de 1273
NOMBRE DE OFERENTE:
CODIGO DE RUBRO: | 516487 | 516487 | 516487 | 516487 | 516487
RUBRO: | PUNTOS DE TOMACORRIENTES DOBLE POLARIZADO 120 V CON 2#12, T#12 TUB. PVC. 1/2". | PUNTOS DE TOMACORRIENTES DOBLE POLARIZADO 120 V CON 2#12, T#12 TUB. PVC. 1/2". | PUNTOS DE TOMACORRIENTES DOBLE POLARIZADO 120 V CON 2#12, T#12 TUB. PVC. 1/2". | UNIDAD: | U
EQUIPOS | [5 empty] | PESO RELATIVO ELEMENTO | CPC Elemento | NP/ND/EP | VAE (%) | VAE (%) Elemento
DESCRIPCION | CANTIDAD | TARIFA | COSTO HORA | RENDIMIENTO | COSTO
| A | B | C = A x B | R | D = C x R | PRT = Td/Q |  |  | Vi(%) | VAEt =PRT*Vi
Herramienta menor | 1 | 0.2 | 0.2 | 1 | 0.2 | 0.59 | 4299217233 | EP | 100 | 0.59
SUBTOTAL M |  |  |  |  | 0.2
MANO DE OBRA | [5 empty] | PESO RELATIVO ELEMENTO | CPC Elemento | NP/ND/EP | VAE (%) | VAE (%) Elemento
DESCRIPCION | CANTIDAD | JORNAL /HR | COSTO HORA | RENDIMIENTO | COSTO
| A | B | C = A x B | R | D = C x R | PRT = Td/Q |  |  | Vi(%) | VAEt =PRT*Vi
ALBAÑIL (ESTR.OC. D2) | 1 | 3.45 | 3.45 | 1 | 3.45 | 10.23 | 541110011 | EP | 100 | 10.23
INSPECTOR DE OBRA (ESTR.OC. B3) | 1 | 3.83 | 3.83 | 1 | 3.83 | 11.36 | 541110011 | EP | 100 | 11.36
PEON EN GENERAL (ESTR.OC E2) | 1 | 3.41 | 3.41 | 1 | 3.41 | 10.11 | 541110011 | EP | 100 | 10.11
Electricista (Estr.Oc D2) | 1 | 3.45 | 3.45 | 1 | 3.45 | 10.23 | 541110011 | EP | 100 | 10.23
SUBTOTAL M |  |  |  |  | 14.14
MATERIALES | [5 empty] | PESO RELATIVO ELEMENTO | CPC Elemento | NP/ND/EP | VAE (%) | VAE (%) Elemento
DESCRIPCION |  | UNIDAD | CANTIDAD | P. UNITARIO | COSTO
|  |  | A | B | C = A x B | PRT = Td/Q |  |  | Vi(%) | VAEt =PRT*Vi
Caja rectangular baja |  | u | 1 | 0.46 | 0.46 | 1.36 | 462120912 | EP | 100 | 1.36
Taco de tomacorriente |  | u | 2 | 1.28 | 2.56 | 7.59 | 462120612 | ND | 40 | 3.04
Taipe (cinta aislante) |  | u | 0.1 | 0.58 | 0.06 | 0.18 | 3692000118 | EP | 100 | 0.18
Tapa rectangular doble |  | u | 1 | 0.38 | 0.38 | 1.13 | 893100412 | ND | 40 | 0.45
Tomacorriente polarizado doble |  | u | 0.5 | 2.24 | 1.12 | 3.32 | 462120612 | ND | 40 | 1.33
Tubo conduit liviano 1/2" |  | m | 3 | 0.45 | 1.35 | 4 | 363201011 | EP | 100 | 4
Interruptor simple |  | u | 0.5 | 2.55 | 1.27 | 3.77 | 4621103111 | NP | 0 | 0
CABLE THHN 12 AWG |  | m | 21 | 0.58 | 12.18 | 36.12 | 463400116 | ND | 40 | 14.45
SUBTOTAL O |  |  |  |  | 19.38
TRANSPORTE | [5 empty] | PESO RELATIVO ELEMENTO | CPC Elemento | NP/ND/EP | VAE (%) | VAE (%) Elemento
DESCRIPCION | UNIDAD | DISTANCIA | CANTIDAD | TARIFA | COSTO
|  |  | A | B | C = A x B | PRT = Td/Q |  |  | Vi(%) | VAEt =PRT*Vi
SUBTOTAL P |  |  |  |  | 0
|  | TOTAL COSTO DIRECTO (M+N+O+P) |  |  | 33.72 |  |  |  |  | 67.33
|  | COSTO INDIRECTO |  | 20 | 6.74
ESTOS PRECIOS NO INCLUYEN EL IVA |  | OTROS INDIRECTOS:
|  | COSTO TOTAL DEL RUBRO: |  |  | 40.46
|  | VALOR OFERTADO: |  |  | 40.46
CUARENTA dolares CUARENTA Y SEIS centavos

## 612
ANALISIS DE PRECIOS UNITARIOS | 1 | 1 | 1 | 1 | 1 | DETERMINACION DEL VAE DEL RUBRO
NOMBRE DE PROYECTO: | PRESUPUESTO DE OBRAS NUEVAS EN EL CENAIM |  |  |  | Hoja de 1273
NOMBRE DE OFERENTE:
CODIGO DE RUBRO: | 516095 | 516095 | 516095 | 516095 | 516095
RUBRO: | LUMINARIA LED SELLADA 2X18W T8 120V. | LUMINARIA LED SELLADA 2X18W T8 120V. | LUMINARIA LED SELLADA 2X18W T8 120V. | UNIDAD: | U
EQUIPOS | [5 empty] | PESO RELATIVO ELEMENTO | CPC Elemento | NP/ND/EP | VAE (%) | VAE (%) Elemento
DESCRIPCION | CANTIDAD | TARIFA | COSTO HORA | RENDIMIENTO | COSTO
| A | B | C = A x B | R | D = C x R | PRT = Td/Q |  |  | Vi(%) | VAEt =PRT*Vi
Herramienta menor | 1 | 0.2 | 0.2 | 1.1 | 0.22 | 0.22 | 4299217233 | EP | 100 | 0.22
SUBTOTAL M |  |  |  |  | 0.22
MANO DE OBRA | [5 empty] | PESO RELATIVO ELEMENTO | CPC Elemento | NP/ND/EP | VAE (%) | VAE (%) Elemento
DESCRIPCION | CANTIDAD | JORNAL /HR | COSTO HORA | RENDIMIENTO | COSTO
| A | B | C = A x B | R | D = C x R | PRT = Td/Q |  |  | Vi(%) | VAEt =PRT*Vi
Maestro Electricista (Estr.Oc C1) | 1 | 3.82 | 3.82 | 1.1 | 4.2 | 4.29 | 541110011 | EP | 100 | 4.29
Electricista (Estr.Oc D2) | 1 | 3.45 | 3.45 | 1.1 | 3.8 | 3.88 | 541110011 | EP | 100 | 3.88
Peon (Estr.Oc E2) | 1 | 3.41 | 3.41 | 1.1 | 3.75 | 3.83 | 541110011 | EP | 100 | 3.83
SUBTOTAL M |  |  |  |  | 11.75
MATERIALES | [5 empty] | PESO RELATIVO ELEMENTO | CPC Elemento | NP/ND/EP | VAE (%) | VAE (%) Elemento
DESCRIPCION |  | UNIDAD | CANTIDAD | P. UNITARIO | COSTO
|  |  | A | B | C = A x B | PRT = Td/Q |  |  | Vi(%) | VAEt =PRT*Vi
LUMINARIA LED SELLADA 2X18W T8 120V. |  | U | 1 | 82 | 82 | 83.7 | 465390011 | EP | 100 | 83.7
SUBTOTAL O |  |  |  |  | 82
TRANSPORTE | [5 empty] | PESO RELATIVO ELEMENTO | CPC Elemento | NP/ND/EP | VAE (%) | VAE (%) Elemento
DESCRIPCION | UNIDAD | DISTANCIA | CANTIDAD | TARIFA | COSTO
|  |  | A | B | C = A x B | PRT = Td/Q |  |  | Vi(%) | VAEt =PRT*Vi
TRANSPORTE DE MATERIAL | QUNTAL | 200 | 0.2 | 0.1 | 4 | 4.08 | 321530014 | EP | 100
SUBTOTAL P |  |  |  |  | 4
|  | TOTAL COSTO DIRECTO (M+N+O+P) |  |  | 97.97 | 4.08 |  |  |  | 100
|  | COSTO INDIRECTO |  | 20 | 19.59
ESTOS PRECIOS NO INCLUYEN EL IVA |  | OTROS INDIRECTOS:
|  | COSTO TOTAL DEL RUBRO: |  |  | 117.56
|  | VALOR OFERTADO: |  |  | 117.56
CIENTO DIECISIETE dolares CINCUENTA Y SEIS centavos

## 613
ANALISIS DE PRECIOS UNITARIOS | 1 | 1 | 1 | 1 | 1 | DETERMINACION DEL VAE DEL RUBRO
NOMBRE DE PROYECTO: | PRESUPUESTO DE OBRAS NUEVAS EN EL CENAIM |  |  |  | Hoja de 1273
NOMBRE DE OFERENTE:
CODIGO DE RUBRO: | 516331 | 516331 | 516331 | 516331 | 516331
RUBRO: | CUBIERTA AUTOPORTANTE DE POLIURETANO CON FOIL DE ALUMINIO Y LÁMINA ASFÁLTICA | CUBIERTA AUTOPORTANTE DE POLIURETANO CON FOIL DE ALUMINIO Y LÁMINA ASFÁLTICA | CUBIERTA AUTOPORTANTE DE POLIURETANO CON FOIL DE ALUMINIO Y LÁMINA ASFÁLTICA | UNIDAD: | M2
EQUIPOS | [5 empty] | PESO RELATIVO ELEMENTO | CPC Elemento | NP/ND/EP | VAE (%) | VAE (%) Elemento
DESCRIPCION | CANTIDAD | TARIFA | COSTO HORA | RENDIMIENTO | COSTO
| A | B | C = A x B | R | D = C x R | PRT = Td/Q |  |  | Vi(%) | VAEt =PRT*Vi
Herramienta menor | 2 | 0.2 | 0.4 | 0.8 | 0.32 | 0.62 | 4299217233 | EP | 100 | 0.62
SUBTOTAL M |  |  |  |  | 0.32
MANO DE OBRA | [5 empty] | PESO RELATIVO ELEMENTO | CPC Elemento | NP/ND/EP | VAE (%) | VAE (%) Elemento
DESCRIPCION | CANTIDAD | JORNAL /HR | COSTO HORA | RENDIMIENTO | COSTO
| A | B | C = A x B | R | D = C x R | PRT = Td/Q |  |  | Vi(%) | VAEt =PRT*Vi
PEON EN GENERAL (ESTR.OC E2) | 1 | 3.41 | 3.41 | 0.8 | 2.73 | 5.31 | 541110011 | EP | 100 | 5.31
ALBAÑIL (ESTR.OC. D2) | 1 | 3.45 | 3.45 | 0.8 | 2.76 | 5.36 | 541110011 | EP | 100 | 5.36
INSPECTOR DE OBRA (ESTR.OC. B3) | 0.1 | 3.83 | 0.38 | 0.8 | 0.31 | 0.6 | 541110011 | EP | 100 | 0.6
SUBTOTAL M |  |  |  |  | 5.8
MATERIALES | [5 empty] | PESO RELATIVO ELEMENTO | CPC Elemento | NP/ND/EP | VAE (%) | VAE (%) Elemento
DESCRIPCION |  | UNIDAD | CANTIDAD | P. UNITARIO | COSTO
|  |  | A | B | C = A x B | PRT = Td/Q |  |  | Vi(%) | VAEt =PRT*Vi
Tirafondos |  | U | 2 | 0.11 | 0.22 | 0.43 | 429442219 | EP | 100 | 0.43
CUBIERTA AUTOPORTANTE DE POLIURETANO |  | M2 | 1 | 45.11 | 45.11 | 87.68 | 321130011 | EP | 100 | 87.68
SUBTOTAL O |  |  |  |  | 45.33
TRANSPORTE | [5 empty] | PESO RELATIVO ELEMENTO | CPC Elemento | NP/ND/EP | VAE (%) | VAE (%) Elemento
DESCRIPCION | UNIDAD | DISTANCIA | CANTIDAD | TARIFA | COSTO
|  |  | A | B | C = A x B | PRT = Td/Q |  |  | Vi(%) | VAEt =PRT*Vi
SUBTOTAL P |  |  |  |  | 0
|  | TOTAL COSTO DIRECTO (M+N+O+P) |  |  | 51.45 |  |  |  |  | 100
|  | COSTO INDIRECTO |  | 20 | 10.29
ESTOS PRECIOS NO INCLUYEN EL IVA |  | OTROS INDIRECTOS:
|  | COSTO TOTAL DEL RUBRO: |  |  | 61.74
|  | VALOR OFERTADO: |  |  | 61.74
SESENTA Y UN dolares SETENTA Y CUATRO centavos

## 614
ANALISIS DE PRECIOS UNITARIOS | 1 | 1 | 1 | 1 | 1 | DETERMINACION DEL VAE DEL RUBRO
NOMBRE DE PROYECTO: | PRESUPUESTO DE OBRAS NUEVAS EN EL CENAIM |  |  |  | Hoja de 1273
NOMBRE DE OFERENTE:
CODIGO DE RUBRO: | 516349 | 516349 | 516349 | 516349 | 516349
RUBRO: | ESTRUCTURA METÁLICA PARA CUBIERTA AUTOPORTANTE DE PULIORETANO | ESTRUCTURA METÁLICA PARA CUBIERTA AUTOPORTANTE DE PULIORETANO | ESTRUCTURA METÁLICA PARA CUBIERTA AUTOPORTANTE DE PULIORETANO | UNIDAD: | KG
EQUIPOS | [5 empty] | PESO RELATIVO ELEMENTO | CPC Elemento | NP/ND/EP | VAE (%) | VAE (%) Elemento
DESCRIPCION | CANTIDAD | TARIFA | COSTO HORA | RENDIMIENTO | COSTO
| A | B | C = A x B | R | D = C x R | PRT = Td/Q |  |  | Vi(%) | VAEt =PRT*Vi
Cortadora dobladora de hierro | 1 | 2.61 | 2.61 | 0.08 | 0.21 | 7.89 | 441100311 | EP | 100 | 7.89
Herramienta menor | 2 | 0.2 | 0.4 | 0.08 | 0.03 | 1.13 | 4299217233 | EP | 100 | 1.13
SUBTOTAL M |  |  |  |  | 0.24
MANO DE OBRA | [5 empty] | PESO RELATIVO ELEMENTO | CPC Elemento | NP/ND/EP | VAE (%) | VAE (%) Elemento
DESCRIPCION | CANTIDAD | JORNAL /HR | COSTO HORA | RENDIMIENTO | COSTO
| A | B | C = A x B | R | D = C x R | PRT = Td/Q |  |  | Vi(%) | VAEt =PRT*Vi
INSPECTOR DE OBRA (ESTR.OC. B3) | 0.1 | 3.83 | 0.38 | 0.08 | 0.03 | 1.13 | 541110011 | EP | 100 | 1.13
Fierrero (Estr.Oc D2) | 2 | 3.45 | 6.9 | 0.08 | 0.55 | 20.68 | 541110011 | EP | 100 | 20.68
PEON EN GENERAL (ESTR.OC E2) | 2 | 3.41 | 6.82 | 0.08 | 0.55 | 20.68 | 541110011 | EP | 100 | 20.68
SUBTOTAL M |  |  |  |  | 1.13
MATERIALES | [5 empty] | PESO RELATIVO ELEMENTO | CPC Elemento | NP/ND/EP | VAE (%) | VAE (%) Elemento
DESCRIPCION |  | UNIDAD | CANTIDAD | P. UNITARIO | COSTO
|  |  | A | B | C = A x B | PRT = Td/Q |  |  | Vi(%) | VAEt =PRT*Vi
Acero de refuerzo fy=4200kg/cm2 |  | Kg | 0.01 | 1.04 | 0.01 | 0.38 | 411211912 | EP | 100 | 0.38
ACERO EN PERFILES |  | KG | 1 | 1.08 | 1.08 | 40.6 | 411220116 | EP | 100 | 40.6
PINTURA ANTICORROSIVA |  | GALON | 0.01 | 20.34 | 0.2 | 7.52 | 351100212 | EP | 100 | 7.52
SUBTOTAL O |  |  |  |  | 1.29
TRANSPORTE | [5 empty] | PESO RELATIVO ELEMENTO | CPC Elemento | NP/ND/EP | VAE (%) | VAE (%) Elemento
DESCRIPCION | UNIDAD | DISTANCIA | CANTIDAD | TARIFA | COSTO
|  |  | A | B | C = A x B | PRT = Td/Q |  |  | Vi(%) | VAEt =PRT*Vi
Transporte_ACERO EN BARRAS | KG | 200 | 1.15 | 0 | 0 | 0 | 643390213 | EP | 100
SUBTOTAL P |  |  |  |  | 0
|  | TOTAL COSTO DIRECTO (M+N+O+P) |  |  | 2.66 | 0 |  |  |  | 100
|  | COSTO INDIRECTO |  | 20 | 0.53
ESTOS PRECIOS NO INCLUYEN EL IVA |  | OTROS INDIRECTOS:
|  | COSTO TOTAL DEL RUBRO: |  |  | 3.19
|  | VALOR OFERTADO: |  |  | 3.19
TRES dolares DIECINUEVE centavos

## 615
ANALISIS DE PRECIOS UNITARIOS | 1 | 1 | 1 | 1 | 1 | DETERMINACION DEL VAE DEL RUBRO
NOMBRE DE PROYECTO: | PRESUPUESTO DE OBRAS NUEVAS EN EL CENAIM |  |  |  | Hoja de 1273
NOMBRE DE OFERENTE:
CODIGO DE RUBRO: | 505056 | 505056 | 505056 | 505056 | 505056
RUBRO: | CUBIERTA DE POLICARBONATO 8MM | CUBIERTA DE POLICARBONATO 8MM | CUBIERTA DE POLICARBONATO 8MM | UNIDAD: | M2
EQUIPOS | [5 empty] | PESO RELATIVO ELEMENTO | CPC Elemento | NP/ND/EP | VAE (%) | VAE (%) Elemento
DESCRIPCION | CANTIDAD | TARIFA | COSTO HORA | RENDIMIENTO | COSTO
| A | B | C = A x B | R | D = C x R | PRT = Td/Q |  |  | Vi(%) | VAEt =PRT*Vi
Herramienta menor (0% M.O.) |  |  |  |  | 0.3 | 0.88 | 4299217233 | EP | 100 | 0.88
SUBTOTAL M |  |  |  |  | 0.3
MANO DE OBRA | [5 empty] | PESO RELATIVO ELEMENTO | CPC Elemento | NP/ND/EP | VAE (%) | VAE (%) Elemento
DESCRIPCION | CANTIDAD | JORNAL /HR | COSTO HORA | RENDIMIENTO | COSTO
| A | B | C = A x B | R | D = C x R | PRT = Td/Q |  |  | Vi(%) | VAEt =PRT*Vi
ALBAÑIL (ESTR.OC. D2) | 1 | 3.45 | 3.45 | 1.5 | 5.18 | 15.14 | 541110011 | EP | 100 | 15.14
INSPECTOR DE OBRA (ESTR.OC. B3) | 1 | 3.83 | 3.83 | 1.5 | 5.74 | 16.77 | 541110011 | EP | 100 | 16.77
SUBTOTAL M |  |  |  |  | 10.92
MATERIALES | [5 empty] | PESO RELATIVO ELEMENTO | CPC Elemento | NP/ND/EP | VAE (%) | VAE (%) Elemento
DESCRIPCION |  | UNIDAD | CANTIDAD | P. UNITARIO | COSTO
|  |  | A | B | C = A x B | PRT = Td/Q |  |  | Vi(%) | VAEt =PRT*Vi
Policarbonato 8mm con accesorios |  | m2 | 1 | 23 | 23 | 67.21 | 354900421 | EP | 100 | 67.21
SUBTOTAL O |  |  |  |  | 23
TRANSPORTE | [5 empty] | PESO RELATIVO ELEMENTO | CPC Elemento | NP/ND/EP | VAE (%) | VAE (%) Elemento
DESCRIPCION | UNIDAD | DISTANCIA | CANTIDAD | TARIFA | COSTO
|  |  | A | B | C = A x B | PRT = Td/Q |  |  | Vi(%) | VAEt =PRT*Vi
SUBTOTAL P |  |  |  |  | 0
|  | TOTAL COSTO DIRECTO (M+N+O+P) |  |  | 34.22 |  |  |  |  | 100
|  | COSTO INDIRECTO |  | 20 | 6.84
ESTOS PRECIOS NO INCLUYEN EL IVA |  | OTROS INDIRECTOS:
|  | COSTO TOTAL DEL RUBRO: |  |  | 41.06
|  | VALOR OFERTADO: |  |  | 41.06
CUARENTA Y UN dolares SEIS centavos

## 616
ANALISIS DE PRECIOS UNITARIOS | 1 | 1 | 1 | 1 | 1 | DETERMINACION DEL VAE DEL RUBRO
NOMBRE DE PROYECTO: | PRESUPUESTO DE OBRAS NUEVAS EN EL CENAIM |  |  |  | Hoja de 1273
NOMBRE DE OFERENTE:
CODIGO DE RUBRO: | 516350 | 516350 | 516350 | 516350 | 516350
RUBRO: | ESTRUCTURA METÁLICA PARA CUBIERTA DE POLICARBONATO | ESTRUCTURA METÁLICA PARA CUBIERTA DE POLICARBONATO | ESTRUCTURA METÁLICA PARA CUBIERTA DE POLICARBONATO | UNIDAD: | KG
EQUIPOS | [5 empty] | PESO RELATIVO ELEMENTO | CPC Elemento | NP/ND/EP | VAE (%) | VAE (%) Elemento
DESCRIPCION | CANTIDAD | TARIFA | COSTO HORA | RENDIMIENTO | COSTO
| A | B | C = A x B | R | D = C x R | PRT = Td/Q |  |  | Vi(%) | VAEt =PRT*Vi
Cortadora dobladora de hierro | 1 | 2.61 | 2.61 | 0.08 | 0.21 | 7.89 | 441100311 | EP | 100 | 7.89
Herramienta menor | 2 | 0.2 | 0.4 | 0.08 | 0.03 | 1.13 | 4299217233 | EP | 100 | 1.13
SUBTOTAL M |  |  |  |  | 0.24
MANO DE OBRA | [5 empty] | PESO RELATIVO ELEMENTO | CPC Elemento | NP/ND/EP | VAE (%) | VAE (%) Elemento
DESCRIPCION | CANTIDAD | JORNAL /HR | COSTO HORA | RENDIMIENTO | COSTO
| A | B | C = A x B | R | D = C x R | PRT = Td/Q |  |  | Vi(%) | VAEt =PRT*Vi
INSPECTOR DE OBRA (ESTR.OC. B3) | 0.1 | 3.83 | 0.38 | 0.08 | 0.03 | 1.13 | 541110011 | EP | 100 | 1.13
Fierrero (Estr.Oc D2) | 2 | 3.45 | 6.9 | 0.08 | 0.55 | 20.68 | 541110011 | EP | 100 | 20.68
PEON EN GENERAL (ESTR.OC E2) | 2 | 3.41 | 6.82 | 0.08 | 0.55 | 20.68 | 541110011 | EP | 100 | 20.68
SUBTOTAL M |  |  |  |  | 1.13
MATERIALES | [5 empty] | PESO RELATIVO ELEMENTO | CPC Elemento | NP/ND/EP | VAE (%) | VAE (%) Elemento
DESCRIPCION |  | UNIDAD | CANTIDAD | P. UNITARIO | COSTO
|  |  | A | B | C = A x B | PRT = Td/Q |  |  | Vi(%) | VAEt =PRT*Vi
Acero de refuerzo fy=4200kg/cm2 |  | Kg | 0.01 | 1.04 | 0.01 | 0.38 | 411211912 | EP | 100 | 0.38
ACERO EN PERFILES |  | KG | 1 | 1.08 | 1.08 | 40.6 | 411220116 | EP | 100 | 40.6
PINTURA ANTICORROSIVA |  | GALON | 0.01 | 20.34 | 0.2 | 7.52 | 351100212 | EP | 100 | 7.52
SUBTOTAL O |  |  |  |  | 1.29
TRANSPORTE | [5 empty] | PESO RELATIVO ELEMENTO | CPC Elemento | NP/ND/EP | VAE (%) | VAE (%) Elemento
DESCRIPCION | UNIDAD | DISTANCIA | CANTIDAD | TARIFA | COSTO
|  |  | A | B | C = A x B | PRT = Td/Q |  |  | Vi(%) | VAEt =PRT*Vi
Transporte_ACERO EN BARRAS | KG | 200 | 1.15 | 0 | 0 | 0 | 643390213 | EP | 100
SUBTOTAL P |  |  |  |  | 0
|  | TOTAL COSTO DIRECTO (M+N+O+P) |  |  | 2.66 | 0 |  |  |  | 100
|  | COSTO INDIRECTO |  | 20 | 0.53
ESTOS PRECIOS NO INCLUYEN EL IVA |  | OTROS INDIRECTOS:
|  | COSTO TOTAL DEL RUBRO: |  |  | 3.19
|  | VALOR OFERTADO: |  |  | 3.19
TRES dolares DIECINUEVE centavos

## 617
ANALISIS DE PRECIOS UNITARIOS | 1 | 1 | 1 | 1 | 1 | DETERMINACION DEL VAE DEL RUBRO
NOMBRE DE PROYECTO: | PRESUPUESTO DE OBRAS NUEVAS EN EL CENAIM |  |  |  | Hoja de 1273
NOMBRE DE OFERENTE:
CODIGO DE RUBRO: | 516392 | 516392 | 516392 | 516392 | 516392
RUBRO: | IMPERMEABILIZACIÓN CON BANDA ASFALTICA PARA FLASHIN DE CIERRE DE CUBIERTAS | IMPERMEABILIZACIÓN CON BANDA ASFALTICA PARA FLASHIN DE CIERRE DE CUBIERTAS | IMPERMEABILIZACIÓN CON BANDA ASFALTICA PARA FLASHIN DE CIERRE DE CUBIERTAS | UNIDAD: | M
EQUIPOS | [5 empty] | PESO RELATIVO ELEMENTO | CPC Elemento | NP/ND/EP | VAE (%) | VAE (%) Elemento
DESCRIPCION | CANTIDAD | TARIFA | COSTO HORA | RENDIMIENTO | COSTO
| A | B | C = A x B | R | D = C x R | PRT = Td/Q |  |  | Vi(%) | VAEt =PRT*Vi
Herramientas menores | 1 | 1 | 1 | 0.5722 | 0.57 | 5.32 | 429992527 | EP | 100 | 5.32
SUBTOTAL M |  |  |  |  | 0.57
MANO DE OBRA | [5 empty] | PESO RELATIVO ELEMENTO | CPC Elemento | NP/ND/EP | VAE (%) | VAE (%) Elemento
DESCRIPCION | CANTIDAD | JORNAL /HR | COSTO HORA | RENDIMIENTO | COSTO
| A | B | C = A x B | R | D = C x R | PRT = Td/Q |  |  | Vi(%) | VAEt =PRT*Vi
INSPECTOR DE OBRA (ESTR.OC. B3) | 0.2 | 3.83 | 0.77 | 0.5722 | 0.44 | 4.11 | 541110011 | EP | 100 | 4.11
ALBAÑIL (ESTR.OC. D2) | 2 | 3.45 | 6.9 | 0.5722 | 3.95 | 36.88 | 541110011 | EP | 100 | 36.88
SUBTOTAL M |  |  |  |  | 4.39
MATERIALES | [5 empty] | PESO RELATIVO ELEMENTO | CPC Elemento | NP/ND/EP | VAE (%) | VAE (%) Elemento
DESCRIPCION |  | UNIDAD | CANTIDAD | P. UNITARIO | COSTO
|  |  | A | B | C = A x B | PRT = Td/Q |  |  | Vi(%) | VAEt =PRT*Vi
CHOVA |  | M2 | 1 | 5 | 5 | 46.69 | 369800025 | EP | 100 | 46.69
Gasolina |  | gl | 0.5 | 1.5 | 0.75 | 7 | 333100011 | EP | 100 | 7
SUBTOTAL O |  |  |  |  | 5.75
TRANSPORTE | [5 empty] | PESO RELATIVO ELEMENTO | CPC Elemento | NP/ND/EP | VAE (%) | VAE (%) Elemento
DESCRIPCION | UNIDAD | DISTANCIA | CANTIDAD | TARIFA | COSTO
|  |  | A | B | C = A x B | PRT = Td/Q |  |  | Vi(%) | VAEt =PRT*Vi
SUBTOTAL P |  |  |  |  | 0
|  | TOTAL COSTO DIRECTO (M+N+O+P) |  |  | 10.71 |  |  |  |  | 100
|  | COSTO INDIRECTO |  | 20 | 2.14
ESTOS PRECIOS NO INCLUYEN EL IVA |  | OTROS INDIRECTOS:
|  | COSTO TOTAL DEL RUBRO: |  |  | 12.85
|  | VALOR OFERTADO: |  |  | 12.85
DOCE dolares OCHENTA Y CINCO centavos

## 618
ANALISIS DE PRECIOS UNITARIOS | 1 | 1 | 1 | 1 | 1 | DETERMINACION DEL VAE DEL RUBRO
NOMBRE DE PROYECTO: | PRESUPUESTO DE OBRAS NUEVAS EN EL CENAIM |  |  |  | Hoja de 1273
NOMBRE DE OFERENTE:
CODIGO DE RUBRO: | 516242 | 516242 | 516242 | 516242 | 516242
RUBRO: | ADHESIVO MICROFERFORADO COLOR GRIS | ADHESIVO MICROFERFORADO COLOR GRIS | ADHESIVO MICROFERFORADO COLOR GRIS | UNIDAD: | M2
EQUIPOS | [5 empty] | PESO RELATIVO ELEMENTO | CPC Elemento | NP/ND/EP | VAE (%) | VAE (%) Elemento
DESCRIPCION | CANTIDAD | TARIFA | COSTO HORA | RENDIMIENTO | COSTO
| A | B | C = A x B | R | D = C x R | PRT = Td/Q |  |  | Vi(%) | VAEt =PRT*Vi
Herramienta menor (5% M.O.) |  |  |  |  | 0.09 | 0.24 | 4299217233 | EP | 100 | 0.24
SUBTOTAL M |  |  |  |  | 0.09
MANO DE OBRA | [5 empty] | PESO RELATIVO ELEMENTO | CPC Elemento | NP/ND/EP | VAE (%) | VAE (%) Elemento
DESCRIPCION | CANTIDAD | JORNAL /HR | COSTO HORA | RENDIMIENTO | COSTO
| A | B | C = A x B | R | D = C x R | PRT = Td/Q |  |  | Vi(%) | VAEt =PRT*Vi
Maestro mayor de ejecucion de obra (Estr.Oc C1) | 1 | 3.82 | 3.82 | 0.17 | 0.65 | 1.76 | 541110011 | EP | 100 | 1.76
ALBAÑIL (ESTR.OC. D2) | 1 | 3.45 | 3.45 | 0.17 | 0.59 | 1.6 | 541110011 | EP | 100 | 1.6
Peon (Estr.Oc E2) | 1 | 3.41 | 3.41 | 0.17 | 0.58 | 1.57 | 541110011 | EP | 100 | 1.57
SUBTOTAL M |  |  |  |  | 1.82
MATERIALES | [5 empty] | PESO RELATIVO ELEMENTO | CPC Elemento | NP/ND/EP | VAE (%) | VAE (%) Elemento
DESCRIPCION |  | UNIDAD | CANTIDAD | P. UNITARIO | COSTO
|  |  | A | B | C = A x B | PRT = Td/Q |  |  | Vi(%) | VAEt =PRT*Vi
ADHESIVO MICROFERFORADO |  | M2 | 1 | 35 | 35 | 94.83 | 445210011 | EP | 100 | 94.83
SUBTOTAL O |  |  |  |  | 35
TRANSPORTE | [5 empty] | PESO RELATIVO ELEMENTO | CPC Elemento | NP/ND/EP | VAE (%) | VAE (%) Elemento
DESCRIPCION | UNIDAD | DISTANCIA | CANTIDAD | TARIFA | COSTO
|  |  | A | B | C = A x B | PRT = Td/Q |  |  | Vi(%) | VAEt =PRT*Vi
SUBTOTAL P |  |  |  |  | 0
|  | TOTAL COSTO DIRECTO (M+N+O+P) |  |  | 36.91 |  |  |  |  | 100
|  | COSTO INDIRECTO |  | 20 | 7.38
ESTOS PRECIOS NO INCLUYEN EL IVA |  | OTROS INDIRECTOS:
|  | COSTO TOTAL DEL RUBRO: |  |  | 44.29
|  | VALOR OFERTADO: |  |  | 44.29
CUARENTA Y CUATRO dolares VEINTE Y NUEVE centavos

## 619
ANALISIS DE PRECIOS UNITARIOS | 1 | 1 | 1 | 1 | 1 | DETERMINACION DEL VAE DEL RUBRO
NOMBRE DE PROYECTO: | PRESUPUESTO DE OBRAS NUEVAS EN EL CENAIM |  |  |  | Hoja de 1273
NOMBRE DE OFERENTE:
CODIGO DE RUBRO: | 516333 | 516333 | 516333 | 516333 | 516333
RUBRO: | DETALLE DE ALUMINIO COMPUESTO COLOR GRIS (INCLUYE ESTRUCTURA) | DETALLE DE ALUMINIO COMPUESTO COLOR GRIS (INCLUYE ESTRUCTURA) | DETALLE DE ALUMINIO COMPUESTO COLOR GRIS (INCLUYE ESTRUCTURA) | UNIDAD: | M2
EQUIPOS | [5 empty] | PESO RELATIVO ELEMENTO | CPC Elemento | NP/ND/EP | VAE (%) | VAE (%) Elemento
DESCRIPCION | CANTIDAD | TARIFA | COSTO HORA | RENDIMIENTO | COSTO
| A | B | C = A x B | R | D = C x R | PRT = Td/Q |  |  | Vi(%) | VAEt =PRT*Vi
Herramienta menor (5% M.O.) |  |  |  |  | 0.53 | 1.48 | 4299217233 | EP | 100 | 1.48
SUBTOTAL M |  |  |  |  | 0.53
MANO DE OBRA | [5 empty] | PESO RELATIVO ELEMENTO | CPC Elemento | NP/ND/EP | VAE (%) | VAE (%) Elemento
DESCRIPCION | CANTIDAD | JORNAL /HR | COSTO HORA | RENDIMIENTO | COSTO
| A | B | C = A x B | R | D = C x R | PRT = Td/Q |  |  | Vi(%) | VAEt =PRT*Vi
PEON EN GENERAL (ESTR.OC E2) | 2 | 3.41 | 6.82 | 1 | 6.82 | 19.09 | 541110011 | EP | 100 | 19.09
Fierrero (Estr.Oc D2) | 1 | 3.45 | 3.45 | 1 | 3.45 | 9.66 | 541110011 | EP | 100 | 9.66
INSPECTOR DE OBRA (ESTR.OC. B3) | 0.1 | 3.83 | 0.38 | 1 | 0.38 | 1.06 | 541110011 | EP | 100 | 1.06
SUBTOTAL M |  |  |  |  | 10.65
MATERIALES | [5 empty] | PESO RELATIVO ELEMENTO | CPC Elemento | NP/ND/EP | VAE (%) | VAE (%) Elemento
DESCRIPCION |  | UNIDAD | CANTIDAD | P. UNITARIO | COSTO
|  |  | A | B | C = A x B | PRT = Td/Q |  |  | Vi(%) | VAEt =PRT*Vi
ALUMINIO COMPUESTO |  | M2 | 1 | 24.55 | 24.55 | 68.71 | 421900017 | NP | 0 | 0
SUBTOTAL O |  |  |  |  | 24.55
TRANSPORTE | [5 empty] | PESO RELATIVO ELEMENTO | CPC Elemento | NP/ND/EP | VAE (%) | VAE (%) Elemento
DESCRIPCION | UNIDAD | DISTANCIA | CANTIDAD | TARIFA | COSTO
|  |  | A | B | C = A x B | PRT = Td/Q |  |  | Vi(%) | VAEt =PRT*Vi
SUBTOTAL P |  |  |  |  | 0
|  | TOTAL COSTO DIRECTO (M+N+O+P) |  |  | 35.73 |  |  |  |  | 31.29
|  | COSTO INDIRECTO |  | 20 | 7.15
ESTOS PRECIOS NO INCLUYEN EL IVA |  | OTROS INDIRECTOS:
|  | COSTO TOTAL DEL RUBRO: |  |  | 42.88
|  | VALOR OFERTADO: |  |  | 42.88
CUARENTA Y DOS dolares OCHENTA Y OCHO centavos

## 620
ANALISIS DE PRECIOS UNITARIOS | 1 | 1 | 1 | 1 | 1 | DETERMINACION DEL VAE DEL RUBRO
NOMBRE DE PROYECTO: | PRESUPUESTO DE OBRAS NUEVAS EN EL CENAIM |  |  |  | Hoja de 1273
NOMBRE DE OFERENTE:
CODIGO DE RUBRO: | 516343 | 516343 | 516343 | 516343 | 516343
RUBRO: | ESCALERA DE GATO DE TUBO DE ACERO GALVANIZADO DE 1 1/2" (INCLYUE PINTURA MARITIMA/ ACRILICA DE POLIURETANO) | ESCALERA DE GATO DE TUBO DE ACERO GALVANIZADO DE 1 1/2" (INCLYUE PINTURA MARITIMA/ ACRILICA DE POLIURETANO) | ESCALERA DE GATO DE TUBO DE ACERO GALVANIZADO DE 1 1/2" (INCLYUE PINTURA MARITIMA/ ACRILICA DE POLIURETANO) | UNIDAD: | M
EQUIPOS | [5 empty] | PESO RELATIVO ELEMENTO | CPC Elemento | NP/ND/EP | VAE (%) | VAE (%) Elemento
DESCRIPCION | CANTIDAD | TARIFA | COSTO HORA | RENDIMIENTO | COSTO
| A | B | C = A x B | R | D = C x R | PRT = Td/Q |  |  | Vi(%) | VAEt =PRT*Vi
Herramienta menor | 2 | 0.2 | 0.4 | 2 | 0.8 | 0.77 | 4299217233 | EP | 100 | 0.77
SUBTOTAL M |  |  |  |  | 0.8
MANO DE OBRA | [5 empty] | PESO RELATIVO ELEMENTO | CPC Elemento | NP/ND/EP | VAE (%) | VAE (%) Elemento
DESCRIPCION | CANTIDAD | JORNAL /HR | COSTO HORA | RENDIMIENTO | COSTO
| A | B | C = A x B | R | D = C x R | PRT = Td/Q |  |  | Vi(%) | VAEt =PRT*Vi
ALBAÑIL (ESTR.OC. D2) | 2 | 3.45 | 6.9 | 2 | 13.8 | 13.26 | 541110011 | EP | 100 | 13.26
INSPECTOR DE OBRA (ESTR.OC. B3) | 0.1 | 3.83 | 0.38 | 2 | 0.77 | 0.74 | 541110011 | EP | 100 | 0.74
SUBTOTAL M |  |  |  |  | 14.57
MATERIALES | [5 empty] | PESO RELATIVO ELEMENTO | CPC Elemento | NP/ND/EP | VAE (%) | VAE (%) Elemento
DESCRIPCION |  | UNIDAD | CANTIDAD | P. UNITARIO | COSTO
|  |  | A | B | C = A x B | PRT = Td/Q |  |  | Vi(%) | VAEt =PRT*Vi
CEMENTO |  | kg | 0.5 | 0.25 | 0.12 | 0.12 | 374400011 | EP | 100 | 0.12
ARENA |  | m3 | 0 | 25 | 0 | 0 | 153100117 | EP | 100 | 0
Perno de expancion 1/2x4" |  | u | 1 | 0.82 | 0.82 | 0.79 | 4219001127 | EP | 100 | 0.79
ESCALERA DE GATO DE TUBO DE ACERO GALVANIZADO DE 1 1/2" |  | M | 1 | 23.77 | 23.77 | 22.83 | 312300111 | EP | 100 | 22.83
PINTURA MARITIMA/ ACRILICA DE POLIURETANO |  | GL | 0.25 | 256.11 | 64.03 | 61.5 | 351100212 | EP | 100 | 61.5
SUBTOTAL O |  |  |  |  | 88.74
TRANSPORTE | [5 empty] | PESO RELATIVO ELEMENTO | CPC Elemento | NP/ND/EP | VAE (%) | VAE (%) Elemento
DESCRIPCION | UNIDAD | DISTANCIA | CANTIDAD | TARIFA | COSTO
|  |  | A | B | C = A x B | PRT = Td/Q |  |  | Vi(%) | VAEt =PRT*Vi
SUBTOTAL P |  |  |  |  | 0
|  | TOTAL COSTO DIRECTO (M+N+O+P) |  |  | 104.11 |  |  |  |  | 100
|  | COSTO INDIRECTO |  | 20 | 20.82
ESTOS PRECIOS NO INCLUYEN EL IVA |  | OTROS INDIRECTOS:
|  | COSTO TOTAL DEL RUBRO: |  |  | 124.93
|  | VALOR OFERTADO: |  |  | 124.93
CIENTO VEINTE Y CUATRO dolares NOVENTA Y TRES centavos

## 621
ANALISIS DE PRECIOS UNITARIOS | 1 | 1 | 1 | 1 | 1 | DETERMINACION DEL VAE DEL RUBRO
NOMBRE DE PROYECTO: | PRESUPUESTO DE OBRAS NUEVAS EN EL CENAIM |  |  |  | Hoja de 1273
NOMBRE DE OFERENTE:
CODIGO DE RUBRO: | 516304 | 516304 | 516304 | 516304 | 516304
RUBRO: | CORREAS | CORREAS | CORREAS | UNIDAD: | KG
EQUIPOS | [5 empty] | PESO RELATIVO ELEMENTO | CPC Elemento | NP/ND/EP | VAE (%) | VAE (%) Elemento
DESCRIPCION | CANTIDAD | TARIFA | COSTO HORA | RENDIMIENTO | COSTO
| A | B | C = A x B | R | D = C x R | PRT = Td/Q |  |  | Vi(%) | VAEt =PRT*Vi
Cortadora dobladora de hierro | 1 | 2.61 | 2.61 | 0.07 | 0.18 | 7.06 | 441100311 | EP | 100 | 7.06
Herramienta menor (5% M.O.) |  |  |  |  | 0.05 | 1.96 | 4299217233 | EP | 100 | 1.96
SUBTOTAL M |  |  |  |  | 0.23
MANO DE OBRA | [5 empty] | PESO RELATIVO ELEMENTO | CPC Elemento | NP/ND/EP | VAE (%) | VAE (%) Elemento
DESCRIPCION | CANTIDAD | JORNAL /HR | COSTO HORA | RENDIMIENTO | COSTO
| A | B | C = A x B | R | D = C x R | PRT = Td/Q |  |  | Vi(%) | VAEt =PRT*Vi
INSPECTOR DE OBRA (ESTR.OC. B3) | 0.1 | 3.83 | 0.38 | 0.07 | 0.03 | 1.18 | 541110011 | EP | 100 | 1.18
Fierrero (Estr.Oc D2) | 2 | 3.45 | 6.9 | 0.07 | 0.48 | 18.82 | 541110011 | EP | 100 | 18.82
PEON EN GENERAL (ESTR.OC E2) | 2 | 3.41 | 6.82 | 0.07 | 0.48 | 18.82 | 541110011 | EP | 100 | 18.82
SUBTOTAL M |  |  |  |  | 0.99
MATERIALES | [5 empty] | PESO RELATIVO ELEMENTO | CPC Elemento | NP/ND/EP | VAE (%) | VAE (%) Elemento
DESCRIPCION |  | UNIDAD | CANTIDAD | P. UNITARIO | COSTO
|  |  | A | B | C = A x B | PRT = Td/Q |  |  | Vi(%) | VAEt =PRT*Vi
Acero de refuerzo fy=4200kg/cm2 |  | Kg | 0.05 | 1.04 | 0.05 | 1.96 | 411211912 | EP | 100 | 1.96
ACERO EN PERFILES |  | KG | 1 | 1.08 | 1.08 | 42.35 | 411220116 | EP | 100 | 42.35
PINTURA ANTICORROSIVA |  | GALON | 0.01 | 20.34 | 0.2 | 7.84 | 351100212 | EP | 100 | 7.84
SUBTOTAL O |  |  |  |  | 1.33
TRANSPORTE | [5 empty] | PESO RELATIVO ELEMENTO | CPC Elemento | NP/ND/EP | VAE (%) | VAE (%) Elemento
DESCRIPCION | UNIDAD | DISTANCIA | CANTIDAD | TARIFA | COSTO
|  |  | A | B | C = A x B | PRT = Td/Q |  |  | Vi(%) | VAEt =PRT*Vi
Transporte_ACERO EN BARRAS | KG | 200 | 1.15 | 0 | 0 | 0 | 643390213 | EP | 100
SUBTOTAL P |  |  |  |  | 0
|  | TOTAL COSTO DIRECTO (M+N+O+P) |  |  | 2.55 | 0 |  |  |  | 99.99
|  | COSTO INDIRECTO |  | 20 | 0.51
ESTOS PRECIOS NO INCLUYEN EL IVA |  | OTROS INDIRECTOS:
|  | COSTO TOTAL DEL RUBRO: |  |  | 3.06
|  | VALOR OFERTADO: |  |  | 3.06
TRES dolares SEIS centavos

## 622
ANALISIS DE PRECIOS UNITARIOS | 1 | 1 | 1 | 1 | 1 | DETERMINACION DEL VAE DEL RUBRO
NOMBRE DE PROYECTO: | PRESUPUESTO DE OBRAS NUEVAS EN EL CENAIM |  |  |  | Hoja de 1273
NOMBRE DE OFERENTE:
CODIGO DE RUBRO: | 516305 | 516305 | 516305 | 516305 | 516305
RUBRO: | VY | VY | VY | UNIDAD: | KG
EQUIPOS | [5 empty] | PESO RELATIVO ELEMENTO | CPC Elemento | NP/ND/EP | VAE (%) | VAE (%) Elemento
DESCRIPCION | CANTIDAD | TARIFA | COSTO HORA | RENDIMIENTO | COSTO
| A | B | C = A x B | R | D = C x R | PRT = Td/Q |  |  | Vi(%) | VAEt =PRT*Vi
Cortadora dobladora de hierro | 1 | 2.61 | 2.61 | 0.0803 | 0.21 | 7.89 | 441100311 | EP | 100 | 7.89
Herramienta menor | 2 | 0.2 | 0.4 | 0.0803 | 0.03 | 1.13 | 4299217233 | EP | 100 | 1.13
SUBTOTAL M |  |  |  |  | 0.24
MANO DE OBRA | [5 empty] | PESO RELATIVO ELEMENTO | CPC Elemento | NP/ND/EP | VAE (%) | VAE (%) Elemento
DESCRIPCION | CANTIDAD | JORNAL /HR | COSTO HORA | RENDIMIENTO | COSTO
| A | B | C = A x B | R | D = C x R | PRT = Td/Q |  |  | Vi(%) | VAEt =PRT*Vi
INSPECTOR DE OBRA (ESTR.OC. B3) | 0.1 | 3.83 | 0.38 | 0.0803 | 0.03 | 1.13 | 541110011 | EP | 100 | 1.13
Fierrero (Estr.Oc D2) | 2 | 3.45 | 6.9 | 0.0803 | 0.55 | 20.68 | 541110011 | EP | 100 | 20.68
PEON EN GENERAL (ESTR.OC E2) | 2 | 3.41 | 6.82 | 0.0803 | 0.55 | 20.68 | 541110011 | EP | 100 | 20.68
SUBTOTAL M |  |  |  |  | 1.13
MATERIALES | [5 empty] | PESO RELATIVO ELEMENTO | CPC Elemento | NP/ND/EP | VAE (%) | VAE (%) Elemento
DESCRIPCION |  | UNIDAD | CANTIDAD | P. UNITARIO | COSTO
|  |  | A | B | C = A x B | PRT = Td/Q |  |  | Vi(%) | VAEt =PRT*Vi
Acero de refuerzo fy=4200kg/cm2 |  | Kg | 0.01 | 1.04 | 0.01 | 0.38 | 411211912 | EP | 100 | 0.38
ACERO EN PERFILES |  | KG | 1 | 1.08 | 1.08 | 40.6 | 411220116 | EP | 100 | 40.6
PINTURA ANTICORROSIVA |  | GALON | 0.01 | 20.34 | 0.2 | 7.52 | 351100212 | EP | 100 | 7.52
SUBTOTAL O |  |  |  |  | 1.29
TRANSPORTE | [5 empty] | PESO RELATIVO ELEMENTO | CPC Elemento | NP/ND/EP | VAE (%) | VAE (%) Elemento
DESCRIPCION | UNIDAD | DISTANCIA | CANTIDAD | TARIFA | COSTO
|  |  | A | B | C = A x B | PRT = Td/Q |  |  | Vi(%) | VAEt =PRT*Vi
Transporte_ACERO EN BARRAS | KG | 200 | 1.15 | 0 | 0 | 0 | 643390213 | EP | 100
SUBTOTAL P |  |  |  |  | 0
|  | TOTAL COSTO DIRECTO (M+N+O+P) |  |  | 2.66 | 0 |  |  |  | 100
|  | COSTO INDIRECTO |  | 20 | 0.53
ESTOS PRECIOS NO INCLUYEN EL IVA |  | OTROS INDIRECTOS:
|  | COSTO TOTAL DEL RUBRO: |  |  | 3.19
|  | VALOR OFERTADO: |  |  | 3.19
TRES dolares DIECINUEVE centavos

## 623
ANALISIS DE PRECIOS UNITARIOS | 1 | 1 | 1 | 1 | 1 | DETERMINACION DEL VAE DEL RUBRO
NOMBRE DE PROYECTO: | PRESUPUESTO DE OBRAS NUEVAS EN EL CENAIM |  |  |  | Hoja de 1273
NOMBRE DE OFERENTE:
CODIGO DE RUBRO: | 516308 | 516308 | 516308 | 516308 | 516308
RUBRO: | PT/PC | PT/PC | PT/PC | UNIDAD: | KG
EQUIPOS | [5 empty] | PESO RELATIVO ELEMENTO | CPC Elemento | NP/ND/EP | VAE (%) | VAE (%) Elemento
DESCRIPCION | CANTIDAD | TARIFA | COSTO HORA | RENDIMIENTO | COSTO
| A | B | C = A x B | R | D = C x R | PRT = Td/Q |  |  | Vi(%) | VAEt =PRT*Vi
Cortadora dobladora de hierro | 1 | 2.61 | 2.61 | 0.0803 | 0.21 | 7.89 | 441100311 | EP | 100 | 7.89
Herramienta menor | 2 | 0.2 | 0.4 | 0.0803 | 0.03 | 1.13 | 4299217233 | EP | 100 | 1.13
SUBTOTAL M |  |  |  |  | 0.24
MANO DE OBRA | [5 empty] | PESO RELATIVO ELEMENTO | CPC Elemento | NP/ND/EP | VAE (%) | VAE (%) Elemento
DESCRIPCION | CANTIDAD | JORNAL /HR | COSTO HORA | RENDIMIENTO | COSTO
| A | B | C = A x B | R | D = C x R | PRT = Td/Q |  |  | Vi(%) | VAEt =PRT*Vi
INSPECTOR DE OBRA (ESTR.OC. B3) | 0.1 | 3.83 | 0.38 | 0.0803 | 0.03 | 1.13 | 541110011 | EP | 100 | 1.13
Fierrero (Estr.Oc D2) | 2 | 3.45 | 6.9 | 0.0803 | 0.55 | 20.68 | 541110011 | EP | 100 | 20.68
PEON EN GENERAL (ESTR.OC E2) | 2 | 3.41 | 6.82 | 0.0803 | 0.55 | 20.68 | 541110011 | EP | 100 | 20.68
SUBTOTAL M |  |  |  |  | 1.13
MATERIALES | [5 empty] | PESO RELATIVO ELEMENTO | CPC Elemento | NP/ND/EP | VAE (%) | VAE (%) Elemento
DESCRIPCION |  | UNIDAD | CANTIDAD | P. UNITARIO | COSTO
|  |  | A | B | C = A x B | PRT = Td/Q |  |  | Vi(%) | VAEt =PRT*Vi
Acero de refuerzo fy=4200kg/cm2 |  | Kg | 0.01 | 1.04 | 0.01 | 0.38 | 411211912 | EP | 100 | 0.38
ACERO EN PERFILES |  | KG | 1 | 1.08 | 1.08 | 40.6 | 411220116 | EP | 100 | 40.6
PINTURA ANTICORROSIVA |  | GALON | 0.01 | 20.34 | 0.2 | 7.52 | 351100212 | EP | 100 | 7.52
SUBTOTAL O |  |  |  |  | 1.29
TRANSPORTE | [5 empty] | PESO RELATIVO ELEMENTO | CPC Elemento | NP/ND/EP | VAE (%) | VAE (%) Elemento
DESCRIPCION | UNIDAD | DISTANCIA | CANTIDAD | TARIFA | COSTO
|  |  | A | B | C = A x B | PRT = Td/Q |  |  | Vi(%) | VAEt =PRT*Vi
Transporte_ACERO EN BARRAS | KG | 200 | 1.15 | 0 | 0 | 0 | 643390213 | EP | 100
SUBTOTAL P |  |  |  |  | 0
|  | TOTAL COSTO DIRECTO (M+N+O+P) |  |  | 2.66 | 0 |  |  |  | 100
|  | COSTO INDIRECTO |  | 20 | 0.53
ESTOS PRECIOS NO INCLUYEN EL IVA |  | OTROS INDIRECTOS:
|  | COSTO TOTAL DEL RUBRO: |  |  | 3.19
|  | VALOR OFERTADO: |  |  | 3.19
TRES dolares DIECINUEVE centavos

## 624
ANALISIS DE PRECIOS UNITARIOS | 1 | 1 | 1 | 1 | 1 | DETERMINACION DEL VAE DEL RUBRO
NOMBRE DE PROYECTO: | PRESUPUESTO DE OBRAS NUEVAS EN EL CENAIM |  |  |  | Hoja de 1273
NOMBRE DE OFERENTE:
CODIGO DE RUBRO: | 516309 | 516309 | 516309 | 516309 | 516309
RUBRO: | VP 1 | VP 1 | VP 1 | UNIDAD: | KG
EQUIPOS | [5 empty] | PESO RELATIVO ELEMENTO | CPC Elemento | NP/ND/EP | VAE (%) | VAE (%) Elemento
DESCRIPCION | CANTIDAD | TARIFA | COSTO HORA | RENDIMIENTO | COSTO
| A | B | C = A x B | R | D = C x R | PRT = Td/Q |  |  | Vi(%) | VAEt =PRT*Vi
Cortadora dobladora de hierro | 1 | 2.61 | 2.61 | 0.0803 | 0.21 | 7.89 | 441100311 | EP | 100 | 7.89
Herramienta menor | 2 | 0.2 | 0.4 | 0.0803 | 0.03 | 1.13 | 4299217233 | EP | 100 | 1.13
SUBTOTAL M |  |  |  |  | 0.24
MANO DE OBRA | [5 empty] | PESO RELATIVO ELEMENTO | CPC Elemento | NP/ND/EP | VAE (%) | VAE (%) Elemento
DESCRIPCION | CANTIDAD | JORNAL /HR | COSTO HORA | RENDIMIENTO | COSTO
| A | B | C = A x B | R | D = C x R | PRT = Td/Q |  |  | Vi(%) | VAEt =PRT*Vi
INSPECTOR DE OBRA (ESTR.OC. B3) | 0.1 | 3.83 | 0.38 | 0.0803 | 0.03 | 1.13 | 541110011 | EP | 100 | 1.13
Fierrero (Estr.Oc D2) | 2 | 3.45 | 6.9 | 0.0803 | 0.55 | 20.68 | 541110011 | EP | 100 | 20.68
PEON EN GENERAL (ESTR.OC E2) | 2 | 3.41 | 6.82 | 0.0803 | 0.55 | 20.68 | 541110011 | EP | 100 | 20.68
SUBTOTAL M |  |  |  |  | 1.13
MATERIALES | [5 empty] | PESO RELATIVO ELEMENTO | CPC Elemento | NP/ND/EP | VAE (%) | VAE (%) Elemento
DESCRIPCION |  | UNIDAD | CANTIDAD | P. UNITARIO | COSTO
|  |  | A | B | C = A x B | PRT = Td/Q |  |  | Vi(%) | VAEt =PRT*Vi
Acero de refuerzo fy=4200kg/cm2 |  | Kg | 0.01 | 1.04 | 0.01 | 0.38 | 411211912 | EP | 100 | 0.38
ACERO EN PERFILES |  | KG | 1 | 1.08 | 1.08 | 40.6 | 411220116 | EP | 100 | 40.6
PINTURA ANTICORROSIVA |  | GALON | 0.01 | 20.34 | 0.2 | 7.52 | 351100212 | EP | 100 | 7.52
SUBTOTAL O |  |  |  |  | 1.29
TRANSPORTE | [5 empty] | PESO RELATIVO ELEMENTO | CPC Elemento | NP/ND/EP | VAE (%) | VAE (%) Elemento
DESCRIPCION | UNIDAD | DISTANCIA | CANTIDAD | TARIFA | COSTO
|  |  | A | B | C = A x B | PRT = Td/Q |  |  | Vi(%) | VAEt =PRT*Vi
Transporte_ACERO EN BARRAS | KG | 200 | 1.15 | 0 | 0 | 0 | 643390213 | EP | 100
SUBTOTAL P |  |  |  |  | 0
|  | TOTAL COSTO DIRECTO (M+N+O+P) |  |  | 2.66 | 0 |  |  |  | 100
|  | COSTO INDIRECTO |  | 20 | 0.53
ESTOS PRECIOS NO INCLUYEN EL IVA |  | OTROS INDIRECTOS:
|  | COSTO TOTAL DEL RUBRO: |  |  | 3.19
|  | VALOR OFERTADO: |  |  | 3.19
TRES dolares DIECINUEVE centavos

## 625
ANALISIS DE PRECIOS UNITARIOS | 1 | 1 | 1 | 1 | 1 | DETERMINACION DEL VAE DEL RUBRO
NOMBRE DE PROYECTO: | PRESUPUESTO DE OBRAS NUEVAS EN EL CENAIM |  |  |  | Hoja de 1273
NOMBRE DE OFERENTE:
CODIGO DE RUBRO: | 516311 | 516311 | 516311 | 516311 | 516311
RUBRO: | PB1 | PB1 | PB1 | UNIDAD: | KG
EQUIPOS | [5 empty] | PESO RELATIVO ELEMENTO | CPC Elemento | NP/ND/EP | VAE (%) | VAE (%) Elemento
DESCRIPCION | CANTIDAD | TARIFA | COSTO HORA | RENDIMIENTO | COSTO
| A | B | C = A x B | R | D = C x R | PRT = Td/Q |  |  | Vi(%) | VAEt =PRT*Vi
Cortadora dobladora de hierro | 1 | 2.61 | 2.61 | 0.08 | 0.21 | 7.89 | 441100311 | EP | 100 | 7.89
Herramienta menor | 2 | 0.2 | 0.4 | 0.08 | 0.03 | 1.13 | 4299217233 | EP | 100 | 1.13
SUBTOTAL M |  |  |  |  | 0.24
MANO DE OBRA | [5 empty] | PESO RELATIVO ELEMENTO | CPC Elemento | NP/ND/EP | VAE (%) | VAE (%) Elemento
DESCRIPCION | CANTIDAD | JORNAL /HR | COSTO HORA | RENDIMIENTO | COSTO
| A | B | C = A x B | R | D = C x R | PRT = Td/Q |  |  | Vi(%) | VAEt =PRT*Vi
INSPECTOR DE OBRA (ESTR.OC. B3) | 0.1 | 3.83 | 0.38 | 0.08 | 0.03 | 1.13 | 541110011 | EP | 100 | 1.13
Fierrero (Estr.Oc D2) | 2 | 3.45 | 6.9 | 0.08 | 0.55 | 20.68 | 541110011 | EP | 100 | 20.68
PEON EN GENERAL (ESTR.OC E2) | 2 | 3.41 | 6.82 | 0.08 | 0.55 | 20.68 | 541110011 | EP | 100 | 20.68
SUBTOTAL M |  |  |  |  | 1.13
MATERIALES | [5 empty] | PESO RELATIVO ELEMENTO | CPC Elemento | NP/ND/EP | VAE (%) | VAE (%) Elemento
DESCRIPCION |  | UNIDAD | CANTIDAD | P. UNITARIO | COSTO
|  |  | A | B | C = A x B | PRT = Td/Q |  |  | Vi(%) | VAEt =PRT*Vi
Acero de refuerzo fy=4200kg/cm2 |  | Kg | 0.01 | 1.04 | 0.01 | 0.38 | 411211912 | EP | 100 | 0.38
ACERO EN PERFILES |  | KG | 1 | 1.08 | 1.08 | 40.6 | 411220116 | EP | 100 | 40.6
PINTURA ANTICORROSIVA |  | GALON | 0.01 | 20.34 | 0.2 | 7.52 | 351100212 | EP | 100 | 7.52
SUBTOTAL O |  |  |  |  | 1.29
TRANSPORTE | [5 empty] | PESO RELATIVO ELEMENTO | CPC Elemento | NP/ND/EP | VAE (%) | VAE (%) Elemento
DESCRIPCION | UNIDAD | DISTANCIA | CANTIDAD | TARIFA | COSTO
|  |  | A | B | C = A x B | PRT = Td/Q |  |  | Vi(%) | VAEt =PRT*Vi
Transporte_ACERO EN BARRAS | KG | 200 | 1.15 | 0 | 0 | 0 | 643390213 | EP | 100
SUBTOTAL P |  |  |  |  | 0
|  | TOTAL COSTO DIRECTO (M+N+O+P) |  |  | 2.66 | 0 |  |  |  | 100
|  | COSTO INDIRECTO |  | 20 | 0.53
ESTOS PRECIOS NO INCLUYEN EL IVA |  | OTROS INDIRECTOS:
|  | COSTO TOTAL DEL RUBRO: |  |  | 3.19
|  | VALOR OFERTADO: |  |  | 3.19
TRES dolares DIECINUEVE centavos

## 626
ANALISIS DE PRECIOS UNITARIOS | 1 | 1 | 1 | 1 | 1 | DETERMINACION DEL VAE DEL RUBRO
NOMBRE DE PROYECTO: | PRESUPUESTO DE OBRAS NUEVAS EN EL CENAIM |  |  |  | Hoja de 1273
NOMBRE DE OFERENTE:
CODIGO DE RUBRO: | 516312 | 516312 | 516312 | 516312 | 516312
RUBRO: | CP | CP | CP | UNIDAD: | KG
EQUIPOS | [5 empty] | PESO RELATIVO ELEMENTO | CPC Elemento | NP/ND/EP | VAE (%) | VAE (%) Elemento
DESCRIPCION | CANTIDAD | TARIFA | COSTO HORA | RENDIMIENTO | COSTO
| A | B | C = A x B | R | D = C x R | PRT = Td/Q |  |  | Vi(%) | VAEt =PRT*Vi
Cortadora dobladora de hierro | 1 | 2.61 | 2.61 | 0.08 | 0.21 | 7.89 | 441100311 | EP | 100 | 7.89
Herramienta menor | 2 | 0.2 | 0.4 | 0.08 | 0.03 | 1.13 | 4299217233 | EP | 100 | 1.13
SUBTOTAL M |  |  |  |  | 0.24
MANO DE OBRA | [5 empty] | PESO RELATIVO ELEMENTO | CPC Elemento | NP/ND/EP | VAE (%) | VAE (%) Elemento
DESCRIPCION | CANTIDAD | JORNAL /HR | COSTO HORA | RENDIMIENTO | COSTO
| A | B | C = A x B | R | D = C x R | PRT = Td/Q |  |  | Vi(%) | VAEt =PRT*Vi
INSPECTOR DE OBRA (ESTR.OC. B3) | 0.1 | 3.83 | 0.38 | 0.08 | 0.03 | 1.13 | 541110011 | EP | 100 | 1.13
Fierrero (Estr.Oc D2) | 2 | 3.45 | 6.9 | 0.08 | 0.55 | 20.68 | 541110011 | EP | 100 | 20.68
PEON EN GENERAL (ESTR.OC E2) | 2 | 3.41 | 6.82 | 0.08 | 0.55 | 20.68 | 541110011 | EP | 100 | 20.68
SUBTOTAL M |  |  |  |  | 1.13
MATERIALES | [5 empty] | PESO RELATIVO ELEMENTO | CPC Elemento | NP/ND/EP | VAE (%) | VAE (%) Elemento
DESCRIPCION |  | UNIDAD | CANTIDAD | P. UNITARIO | COSTO
|  |  | A | B | C = A x B | PRT = Td/Q |  |  | Vi(%) | VAEt =PRT*Vi
Acero de refuerzo fy=4200kg/cm2 |  | Kg | 0.01 | 1.04 | 0.01 | 0.38 | 411211912 | EP | 100 | 0.38
ACERO EN PERFILES |  | KG | 1 | 1.08 | 1.08 | 40.6 | 411220116 | EP | 100 | 40.6
PINTURA ANTICORROSIVA |  | GALON | 0.01 | 20.34 | 0.2 | 7.52 | 351100212 | EP | 100 | 7.52
SUBTOTAL O |  |  |  |  | 1.29
TRANSPORTE | [5 empty] | PESO RELATIVO ELEMENTO | CPC Elemento | NP/ND/EP | VAE (%) | VAE (%) Elemento
DESCRIPCION | UNIDAD | DISTANCIA | CANTIDAD | TARIFA | COSTO
|  |  | A | B | C = A x B | PRT = Td/Q |  |  | Vi(%) | VAEt =PRT*Vi
Transporte_ACERO EN BARRAS | KG | 200 | 1.15 | 0 | 0 | 0 | 643390213 | EP | 100
SUBTOTAL P |  |  |  |  | 0
|  | TOTAL COSTO DIRECTO (M+N+O+P) |  |  | 2.66 | 0 |  |  |  | 100
|  | COSTO INDIRECTO |  | 20 | 0.53
ESTOS PRECIOS NO INCLUYEN EL IVA |  | OTROS INDIRECTOS:
|  | COSTO TOTAL DEL RUBRO: |  |  | 3.19
|  | VALOR OFERTADO: |  |  | 3.19
TRES dolares DIECINUEVE centavos

## 627
ANALISIS DE PRECIOS UNITARIOS | 1 | 1 | 1 | 1 | 1 | DETERMINACION DEL VAE DEL RUBRO
NOMBRE DE PROYECTO: | PRESUPUESTO DE OBRAS NUEVAS EN EL CENAIM |  |  |  | Hoja de 1273
NOMBRE DE OFERENTE:
CODIGO DE RUBRO: | 516576 | 516576 | 516576 | 516576 | 516576
RUBRO: | TRAZADO Y REPLANTEO | TRAZADO Y REPLANTEO | TRAZADO Y REPLANTEO | UNIDAD: | M2
EQUIPOS | [5 empty] | PESO RELATIVO ELEMENTO | CPC Elemento | NP/ND/EP | VAE (%) | VAE (%) Elemento
DESCRIPCION | CANTIDAD | TARIFA | COSTO HORA | RENDIMIENTO | COSTO
| A | B | C = A x B | R | D = C x R | PRT = Td/Q |  |  | Vi(%) | VAEt =PRT*Vi
Herramienta menor | 1 | 0.2 | 0.2 | 0.08 | 0.02 | 2.06 | 4299217233 | EP | 100 | 2.06
Teodolito | 1 | 3 | 3 | 0.08 | 0.24 | 24.74 | 482120042 | NP | 0 | 0
SUBTOTAL M |  |  |  |  | 0.26
MANO DE OBRA | [5 empty] | PESO RELATIVO ELEMENTO | CPC Elemento | NP/ND/EP | VAE (%) | VAE (%) Elemento
DESCRIPCION | CANTIDAD | JORNAL /HR | COSTO HORA | RENDIMIENTO | COSTO
| A | B | C = A x B | R | D = C x R | PRT = Td/Q |  |  | Vi(%) | VAEt =PRT*Vi
Topografo 2 (Estr.Oc C1) | 1 | 3.82 | 3.82 | 0.08 | 0.31 | 31.96 | 541110011 | EP | 100 | 31.96
PEON EN GENERAL (ESTR.OC E2) | 1 | 3.41 | 3.41 | 0.08 | 0.27 | 27.84 | 541110011 | EP | 100 | 27.84
INSPECTOR DE OBRA (ESTR.OC. B3) | 0.1 | 3.83 | 0.38 | 0.08 | 0.03 | 3.09 | 541110011 | EP | 100 | 3.09
SUBTOTAL M |  |  |  |  | 0.61
MATERIALES | [5 empty] | PESO RELATIVO ELEMENTO | CPC Elemento | NP/ND/EP | VAE (%) | VAE (%) Elemento
DESCRIPCION |  | UNIDAD | CANTIDAD | P. UNITARIO | COSTO
|  |  | A | B | C = A x B | PRT = Td/Q |  |  | Vi(%) | VAEt =PRT*Vi
Tiras 2.5 x 2.5 x 250 |  | u | 0.2 | 0.49 | 0.1 | 10.31 | 319220215 | EP | 100 | 10.31
SUBTOTAL O |  |  |  |  | 0.1
TRANSPORTE | [5 empty] | PESO RELATIVO ELEMENTO | CPC Elemento | NP/ND/EP | VAE (%) | VAE (%) Elemento
DESCRIPCION | UNIDAD | DISTANCIA | CANTIDAD | TARIFA | COSTO
|  |  | A | B | C = A x B | PRT = Td/Q |  |  | Vi(%) | VAEt =PRT*Vi
SUBTOTAL P |  |  |  |  | 0
|  | TOTAL COSTO DIRECTO (M+N+O+P) |  |  | 0.97 |  |  |  |  | 75.26
|  | COSTO INDIRECTO |  | 20 | 0.19
ESTOS PRECIOS NO INCLUYEN EL IVA |  | OTROS INDIRECTOS:
|  | COSTO TOTAL DEL RUBRO: |  |  | 1.16
|  | VALOR OFERTADO: |  |  | 1.16
UN dolar DIECISEIS centavos

## 628
ANALISIS DE PRECIOS UNITARIOS | 1 | 1 | 1 | 1 | 1 | DETERMINACION DEL VAE DEL RUBRO
NOMBRE DE PROYECTO: | PRESUPUESTO DE OBRAS NUEVAS EN EL CENAIM |  |  |  | Hoja de 1273
NOMBRE DE OFERENTE:
CODIGO DE RUBRO: | 515975 | 515975 | 515975 | 515975 | 515975
RUBRO: | EXCAVACIÓN DE CIMIENTOS | EXCAVACIÓN DE CIMIENTOS | EXCAVACIÓN DE CIMIENTOS | UNIDAD: | M3
EQUIPOS | [5 empty] | PESO RELATIVO ELEMENTO | CPC Elemento | NP/ND/EP | VAE (%) | VAE (%) Elemento
DESCRIPCION | CANTIDAD | TARIFA | COSTO HORA | RENDIMIENTO | COSTO
| A | B | C = A x B | R | D = C x R | PRT = Td/Q |  |  | Vi(%) | VAEt =PRT*Vi
Herramienta menor | 1 | 0.2 | 0.2 | 0.6 | 0.12 | 2.83 | 4299217233 | EP | 100 | 2.83
SUBTOTAL M |  |  |  |  | 0.12
MANO DE OBRA | [5 empty] | PESO RELATIVO ELEMENTO | CPC Elemento | NP/ND/EP | VAE (%) | VAE (%) Elemento
DESCRIPCION | CANTIDAD | JORNAL /HR | COSTO HORA | RENDIMIENTO | COSTO
| A | B | C = A x B | R | D = C x R | PRT = Td/Q |  |  | Vi(%) | VAEt =PRT*Vi
ALBAÑIL (ESTR.OC. D2) | 1 | 3.45 | 3.45 | 0.6 | 2.07 | 48.82 | 541110011 | EP | 100 | 48.82
PEON EN GENERAL (ESTR.OC E2) | 1 | 3.41 | 3.41 | 0.6 | 2.05 | 48.35 | 541110011 | EP | 100 | 48.35
SUBTOTAL M |  |  |  |  | 4.12
MATERIALES | [5 empty] | PESO RELATIVO ELEMENTO | CPC Elemento | NP/ND/EP | VAE (%) | VAE (%) Elemento
DESCRIPCION |  | UNIDAD | CANTIDAD | P. UNITARIO | COSTO
|  |  | A | B | C = A x B | PRT = Td/Q |  |  | Vi(%) | VAEt =PRT*Vi
SUBTOTAL O |  |  |  |  | 0
TRANSPORTE | [5 empty] | PESO RELATIVO ELEMENTO | CPC Elemento | NP/ND/EP | VAE (%) | VAE (%) Elemento
DESCRIPCION | UNIDAD | DISTANCIA | CANTIDAD | TARIFA | COSTO
|  |  | A | B | C = A x B | PRT = Td/Q |  |  | Vi(%) | VAEt =PRT*Vi
SUBTOTAL P |  |  |  |  | 0
|  | TOTAL COSTO DIRECTO (M+N+O+P) |  |  | 4.24 |  |  |  |  | 100
|  | COSTO INDIRECTO |  | 20 | 0.85
ESTOS PRECIOS NO INCLUYEN EL IVA |  | OTROS INDIRECTOS:
|  | COSTO TOTAL DEL RUBRO: |  |  | 5.09
|  | VALOR OFERTADO: |  |  | 5.09
CINCO dolares NUEVE centavos

## 629
ANALISIS DE PRECIOS UNITARIOS | 1 | 1 | 1 | 1 | 1 | DETERMINACION DEL VAE DEL RUBRO
NOMBRE DE PROYECTO: | PRESUPUESTO DE OBRAS NUEVAS EN EL CENAIM |  |  |  | Hoja de 1273
NOMBRE DE OFERENTE:
CODIGO DE RUBRO: | 516032 | 516032 | 516032 | 516032 | 516032
RUBRO: | RELLENO DE CIMIENTOS (MATERIAL DE MEJORAMIENTO) | RELLENO DE CIMIENTOS (MATERIAL DE MEJORAMIENTO) | RELLENO DE CIMIENTOS (MATERIAL DE MEJORAMIENTO) | UNIDAD: | M3
EQUIPOS | [5 empty] | PESO RELATIVO ELEMENTO | CPC Elemento | NP/ND/EP | VAE (%) | VAE (%) Elemento
DESCRIPCION | CANTIDAD | TARIFA | COSTO HORA | RENDIMIENTO | COSTO
| A | B | C = A x B | R | D = C x R | PRT = Td/Q |  |  | Vi(%) | VAEt =PRT*Vi
Plancha vibroapisonadora | 1 | 2.2 | 2.2 | 0.1 | 0.22 | 2.58 | 444271016 | NP | 0 | 0
Herramienta menor | 1 | 0.2 | 0.2 | 0.1 | 0.02 | 0.23 | 4299217233 | EP | 100 | 0.23
SUBTOTAL M |  |  |  |  | 0.24
MANO DE OBRA | [5 empty] | PESO RELATIVO ELEMENTO | CPC Elemento | NP/ND/EP | VAE (%) | VAE (%) Elemento
DESCRIPCION | CANTIDAD | JORNAL /HR | COSTO HORA | RENDIMIENTO | COSTO
| A | B | C = A x B | R | D = C x R | PRT = Td/Q |  |  | Vi(%) | VAEt =PRT*Vi
ALBAÑIL (ESTR.OC. D2) | 1 | 3.45 | 3.45 | 0.1 | 0.34 | 3.98 | 541110011 | EP | 100 | 3.98
INSPECTOR DE OBRA (ESTR.OC. B3) | 1 | 3.83 | 3.83 | 0.1 | 0.38 | 4.45 | 541110011 | EP | 100 | 4.45
SUBTOTAL M |  |  |  |  | 0.72
MATERIALES | [5 empty] | PESO RELATIVO ELEMENTO | CPC Elemento | NP/ND/EP | VAE (%) | VAE (%) Elemento
DESCRIPCION |  | UNIDAD | CANTIDAD | P. UNITARIO | COSTO
|  |  | A | B | C = A x B | PRT = Td/Q |  |  | Vi(%) | VAEt =PRT*Vi
LASTRE |  | m3 | 1.3 | 5.83 | 7.58 | 88.76 | 511300011 | EP | 100 | 88.76
SUBTOTAL O |  |  |  |  | 7.58
TRANSPORTE | [5 empty] | PESO RELATIVO ELEMENTO | CPC Elemento | NP/ND/EP | VAE (%) | VAE (%) Elemento
DESCRIPCION | UNIDAD | DISTANCIA | CANTIDAD | TARIFA | COSTO
|  |  | A | B | C = A x B | PRT = Td/Q |  |  | Vi(%) | VAEt =PRT*Vi
SUBTOTAL P |  |  |  |  | 0
|  | TOTAL COSTO DIRECTO (M+N+O+P) |  |  | 8.54 |  |  |  |  | 97.42
|  | COSTO INDIRECTO |  | 20 | 1.71
ESTOS PRECIOS NO INCLUYEN EL IVA |  | OTROS INDIRECTOS:
|  | COSTO TOTAL DEL RUBRO: |  |  | 10.25
|  | VALOR OFERTADO: |  |  | 10.25
DIEZ dolares VEINTE Y CINCO centavos

## 630
ANALISIS DE PRECIOS UNITARIOS | 1 | 1 | 1 | 1 | 1 | DETERMINACION DEL VAE DEL RUBRO
NOMBRE DE PROYECTO: | PRESUPUESTO DE OBRAS NUEVAS EN EL CENAIM |  |  |  | Hoja de 1273
NOMBRE DE OFERENTE:
CODIGO DE RUBRO: | 515766 | 515766 | 515766 | 515766 | 515766
RUBRO: | DESALOJO DE ESCOMBROS-FUERA DE LA INSTITUCION | DESALOJO DE ESCOMBROS-FUERA DE LA INSTITUCION | DESALOJO DE ESCOMBROS-FUERA DE LA INSTITUCION | UNIDAD: | M3
EQUIPOS | [5 empty] | PESO RELATIVO ELEMENTO | CPC Elemento | NP/ND/EP | VAE (%) | VAE (%) Elemento
DESCRIPCION | CANTIDAD | TARIFA | COSTO HORA | RENDIMIENTO | COSTO
| A | B | C = A x B | R | D = C x R | PRT = Td/Q |  |  | Vi(%) | VAEt =PRT*Vi
Herramienta menor | 1 | 0.2 | 0.2 | 0.25 | 0.05 | 0.74 | 4299217233 | EP | 100 | 0.74
Volqueta 8m3 | 1 | 18 | 18 | 0.25 | 4.5 | 66.57 | 491190311 | NP | 0 | 0
SUBTOTAL M |  |  |  |  | 4.55
MANO DE OBRA | [5 empty] | PESO RELATIVO ELEMENTO | CPC Elemento | NP/ND/EP | VAE (%) | VAE (%) Elemento
DESCRIPCION | CANTIDAD | JORNAL /HR | COSTO HORA | RENDIMIENTO | COSTO
| A | B | C = A x B | R | D = C x R | PRT = Td/Q |  |  | Vi(%) | VAEt =PRT*Vi
ALBAÑIL (ESTR.OC. D2) | 1 | 3.45 | 3.45 | 0.25 | 0.86 | 12.72 | 541110011 | EP | 100 | 12.72
CHOFER (ESTR.OC. C1) | 1 | 5 | 5 | 0.25 | 1.25 | 18.49 | 541110011 | EP | 100 | 18.49
INSPECTOR DE OBRA (ESTR.OC. B3) | 0.1 | 3.83 | 0.38 | 0.25 | 0.1 | 1.48 | 541110011 | EP | 100 | 1.48
SUBTOTAL M |  |  |  |  | 2.21
MATERIALES | [5 empty] | PESO RELATIVO ELEMENTO | CPC Elemento | NP/ND/EP | VAE (%) | VAE (%) Elemento
DESCRIPCION |  | UNIDAD | CANTIDAD | P. UNITARIO | COSTO
|  |  | A | B | C = A x B | PRT = Td/Q |  |  | Vi(%) | VAEt =PRT*Vi
SUBTOTAL O |  |  |  |  | 0
TRANSPORTE | [5 empty] | PESO RELATIVO ELEMENTO | CPC Elemento | NP/ND/EP | VAE (%) | VAE (%) Elemento
DESCRIPCION | UNIDAD | DISTANCIA | CANTIDAD | TARIFA | COSTO
|  |  | A | B | C = A x B | PRT = Td/Q |  |  | Vi(%) | VAEt =PRT*Vi
SUBTOTAL P |  |  |  |  | 0
|  | TOTAL COSTO DIRECTO (M+N+O+P) |  |  | 6.76 |  |  |  |  | 33.43
|  | COSTO INDIRECTO |  | 20 | 1.35
ESTOS PRECIOS NO INCLUYEN EL IVA |  | OTROS INDIRECTOS:
|  | COSTO TOTAL DEL RUBRO: |  |  | 8.11
|  | VALOR OFERTADO: |  |  | 8.11
OCHO dolares ONCE centavos

## 631
ANALISIS DE PRECIOS UNITARIOS | 1 | 1 | 1 | 1 | 1 | DETERMINACION DEL VAE DEL RUBRO
NOMBRE DE PROYECTO: | PRESUPUESTO DE OBRAS NUEVAS EN EL CENAIM |  |  |  | Hoja de 1273
NOMBRE DE OFERENTE:
CODIGO DE RUBRO: | 516512 | 516512 | 516512 | 516512 | 516512
RUBRO: | SOBREACARREO DE MATERIALES PARA DESALOJO | SOBREACARREO DE MATERIALES PARA DESALOJO | SOBREACARREO DE MATERIALES PARA DESALOJO | UNIDAD: | M3/KM
EQUIPOS | [5 empty] | PESO RELATIVO ELEMENTO | CPC Elemento | NP/ND/EP | VAE (%) | VAE (%) Elemento
DESCRIPCION | CANTIDAD | TARIFA | COSTO HORA | RENDIMIENTO | COSTO
| A | B | C = A x B | R | D = C x R | PRT = Td/Q |  |  | Vi(%) | VAEt =PRT*Vi
Herramienta menor | 1 | 0.2 | 0.2 | 0.04 | 0.01 | 5.26 | 4299217233 | EP | 100 | 5.26
SUBTOTAL M |  |  |  |  | 0.01
MANO DE OBRA | [5 empty] | PESO RELATIVO ELEMENTO | CPC Elemento | NP/ND/EP | VAE (%) | VAE (%) Elemento
DESCRIPCION | CANTIDAD | JORNAL /HR | COSTO HORA | RENDIMIENTO | COSTO
| A | B | C = A x B | R | D = C x R | PRT = Td/Q |  |  | Vi(%) | VAEt =PRT*Vi
Peon (Estr.Oc E2) | 0.25 | 3.41 | 0.85 | 0.04 | 0.03 | 15.79 | 541110011 | EP | 100 | 15.79
SUBTOTAL M |  |  |  |  | 0.03
MATERIALES | [5 empty] | PESO RELATIVO ELEMENTO | CPC Elemento | NP/ND/EP | VAE (%) | VAE (%) Elemento
DESCRIPCION |  | UNIDAD | CANTIDAD | P. UNITARIO | COSTO
|  |  | A | B | C = A x B | PRT = Td/Q |  |  | Vi(%) | VAEt =PRT*Vi
SUBTOTAL O |  |  |  |  | 0
TRANSPORTE | [5 empty] | PESO RELATIVO ELEMENTO | CPC Elemento | NP/ND/EP | VAE (%) | VAE (%) Elemento
DESCRIPCION | UNIDAD | DISTANCIA | CANTIDAD | TARIFA | COSTO
|  |  | A | B | C = A x B | PRT = Td/Q |  |  | Vi(%) | VAEt =PRT*Vi
Materiales y agua | M3/KM | 1 | 1 | 0.15 | 0.15 | 78.95 | 153200015 | EP | 100
SUBTOTAL P |  |  |  |  | 0.15
|  | TOTAL COSTO DIRECTO (M+N+O+P) |  |  | 0.19 | 78.95 |  |  |  | 100
|  | COSTO INDIRECTO |  | 20 | 0.04
ESTOS PRECIOS NO INCLUYEN EL IVA |  | OTROS INDIRECTOS:
|  | COSTO TOTAL DEL RUBRO: |  |  | 0.23
|  | VALOR OFERTADO: |  |  | 0.23
CERO dolares VEINTE Y TRES centavos

## 632
ANALISIS DE PRECIOS UNITARIOS | 1 | 1 | 1 | 1 | 1 | DETERMINACION DEL VAE DEL RUBRO
NOMBRE DE PROYECTO: | PRESUPUESTO DE OBRAS NUEVAS EN EL CENAIM |  |  |  | Hoja de 1273
NOMBRE DE OFERENTE:
CODIGO DE RUBRO: | 515828 | 515828 | 515828 | 515828 | 515828
RUBRO: | SUBRASANTE CONFORMACIÓN Y COMPACTACIÓN CON EQUIPO LIVIANO | SUBRASANTE CONFORMACIÓN Y COMPACTACIÓN CON EQUIPO LIVIANO | SUBRASANTE CONFORMACIÓN Y COMPACTACIÓN CON EQUIPO LIVIANO | UNIDAD: | M2
EQUIPOS | [5 empty] | PESO RELATIVO ELEMENTO | CPC Elemento | NP/ND/EP | VAE (%) | VAE (%) Elemento
DESCRIPCION | CANTIDAD | TARIFA | COSTO HORA | RENDIMIENTO | COSTO
| A | B | C = A x B | R | D = C x R | PRT = Td/Q |  |  | Vi(%) | VAEt =PRT*Vi
Herramienta menor | 2 | 0.2 | 0.4 | 0.0039 | 0 | 0 | 4299217233 | EP | 100 | 0
Vibroapisonador | 1 | 3.5 | 3.5 | 0.0039 | 0.01 | 2.38 | 4423100110 | NP | 0 | 0
Rodillo liso tandem | 1 | 25 | 25 | 0.0039 | 0.1 | 23.81 | 446130118 | NP | 0 | 0
Tanquero | 1 | 18 | 18 | 0.0039 | 0.07 | 16.67 | 491140015 | NP | 0 | 0
Motoniveladora 135HP | 1 | 45 | 45 | 0.0039 | 0.18 | 42.86 | 444220013 | NP | 0 | 0
SUBTOTAL M |  |  |  |  | 0.36
MANO DE OBRA | [5 empty] | PESO RELATIVO ELEMENTO | CPC Elemento | NP/ND/EP | VAE (%) | VAE (%) Elemento
DESCRIPCION | CANTIDAD | JORNAL /HR | COSTO HORA | RENDIMIENTO | COSTO
| A | B | C = A x B | R | D = C x R | PRT = Td/Q |  |  | Vi(%) | VAEt =PRT*Vi
ALBAÑIL (ESTR.OC. D2) | 1 | 3.45 | 3.45 | 0.0039 | 0.01 | 2.38 | 541110011 | EP | 100 | 2.38
Operador (Estr.Oc C1 GI) | 2 | 3.82 | 7.64 | 0.0039 | 0.03 | 7.14 | 541110011 | EP | 100 | 7.14
CHOFER (ESTR.OC. C1) | 1 | 5 | 5 | 0.0039 | 0.02 | 4.76 | 541110011 | EP | 100 | 4.76
SUBTOTAL M |  |  |  |  | 0.06
MATERIALES | [5 empty] | PESO RELATIVO ELEMENTO | CPC Elemento | NP/ND/EP | VAE (%) | VAE (%) Elemento
DESCRIPCION |  | UNIDAD | CANTIDAD | P. UNITARIO | COSTO
|  |  | A | B | C = A x B | PRT = Td/Q |  |  | Vi(%) | VAEt =PRT*Vi
SUBTOTAL O |  |  |  |  | 0
TRANSPORTE | [5 empty] | PESO RELATIVO ELEMENTO | CPC Elemento | NP/ND/EP | VAE (%) | VAE (%) Elemento
DESCRIPCION | UNIDAD | DISTANCIA | CANTIDAD | TARIFA | COSTO
|  |  | A | B | C = A x B | PRT = Td/Q |  |  | Vi(%) | VAEt =PRT*Vi
SUBTOTAL P |  |  |  |  | 0
|  | TOTAL COSTO DIRECTO (M+N+O+P) |  |  | 0.42 |  |  |  |  | 14.28
|  | COSTO INDIRECTO |  | 20 | 0.08
ESTOS PRECIOS NO INCLUYEN EL IVA |  | OTROS INDIRECTOS:
|  | COSTO TOTAL DEL RUBRO: |  |  | 0.5
|  | VALOR OFERTADO: |  |  | 0.5
CERO dolares CINCUENTA centavos

## 633
ANALISIS DE PRECIOS UNITARIOS | 1 | 1 | 1 | 1 | 1 | DETERMINACION DEL VAE DEL RUBRO
NOMBRE DE PROYECTO: | PRESUPUESTO DE OBRAS NUEVAS EN EL CENAIM |  |  |  | Hoja de 1273
NOMBRE DE OFERENTE:
CODIGO DE RUBRO: | 516495 | 516495 | 516495 | 516495 | 516495
RUBRO: | RELLENO COMPACTADO CON MATERIAL DE SUB-BASE CLASE 2 | RELLENO COMPACTADO CON MATERIAL DE SUB-BASE CLASE 2 | RELLENO COMPACTADO CON MATERIAL DE SUB-BASE CLASE 2 | UNIDAD: | M3
EQUIPOS | [5 empty] | PESO RELATIVO ELEMENTO | CPC Elemento | NP/ND/EP | VAE (%) | VAE (%) Elemento
DESCRIPCION | CANTIDAD | TARIFA | COSTO HORA | RENDIMIENTO | COSTO
| A | B | C = A x B | R | D = C x R | PRT = Td/Q |  |  | Vi(%) | VAEt =PRT*Vi
Motoniveladora 135HP | 1 | 45 | 45 | 0.025 | 1.12 | 4.83 | 444220013 | NP | 0 | 0
Rodillo compactador | 1 | 35 | 35 | 0.025 | 0.88 | 3.79 | 446130118 | NP | 0 | 0
Tanquero 2000 GLN inc bomba | 1 | 25 | 25 | 0.025 | 0.62 | 2.67 | 491140015 | ND | 40 | 1.07
Volqueta 8m3 | 7 | 18 | 126 | 0.025 | 3.15 | 13.58 | 491190311 | NP | 0 | 0
SUBTOTAL M |  |  |  |  | 5.77
MANO DE OBRA | [5 empty] | PESO RELATIVO ELEMENTO | CPC Elemento | NP/ND/EP | VAE (%) | VAE (%) Elemento
DESCRIPCION | CANTIDAD | JORNAL /HR | COSTO HORA | RENDIMIENTO | COSTO
| A | B | C = A x B | R | D = C x R | PRT = Td/Q |  |  | Vi(%) | VAEt =PRT*Vi
OPERADOR EQUIPO PESADO 1 (ESTR.OC C1) | 1 | 3.82 | 3.82 | 0.025 | 0.1 | 0.43 | 541110011 | EP | 100 | 0.43
OPERADOR EQUIPO PESADO 2 (ESTR.OC C2) | 2 | 3.64 | 7.28 | 0.025 | 0.18 | 0.78 | 541110011 | EP | 100 | 0.78
CHOFER (ESTR.OC. C1) | 8 | 5 | 40 | 0.025 | 1 | 4.31 | 541110011 | EP | 100 | 4.31
SUBTOTAL M |  |  |  |  | 1.28
MATERIALES | [5 empty] | PESO RELATIVO ELEMENTO | CPC Elemento | NP/ND/EP | VAE (%) | VAE (%) Elemento
DESCRIPCION |  | UNIDAD | CANTIDAD | P. UNITARIO | COSTO
|  |  | A | B | C = A x B | PRT = Td/Q |  |  | Vi(%) | VAEt =PRT*Vi
AGUA |  | m3 | 0.07 | 1.1 | 0.08 | 0.34 | 180000111 | EP | 100 | 0.34
Sub base clase 2 |  | m3 | 1.3 | 12.35 | 16.06 | 69.25 | 541110011 | EP | 100 | 69.25
SUBTOTAL O |  |  |  |  | 16.14
TRANSPORTE | [5 empty] | PESO RELATIVO ELEMENTO | CPC Elemento | NP/ND/EP | VAE (%) | VAE (%) Elemento
DESCRIPCION | UNIDAD | DISTANCIA | CANTIDAD | TARIFA | COSTO
|  |  | A | B | C = A x B | PRT = Td/Q |  |  | Vi(%) | VAEt =PRT*Vi
SUBTOTAL P |  |  |  |  | 0
|  | TOTAL COSTO DIRECTO (M+N+O+P) |  |  | 23.19 |  |  |  |  | 76.18
|  | COSTO INDIRECTO |  | 20 | 4.64
ESTOS PRECIOS NO INCLUYEN EL IVA |  | OTROS INDIRECTOS:
|  | COSTO TOTAL DEL RUBRO: |  |  | 27.83
|  | VALOR OFERTADO: |  |  | 27.83
VEINTE Y SIETE dolares OCHENTA Y TRES centavos

## 634
ANALISIS DE PRECIOS UNITARIOS | 1 | 1 | 1 | 1 | 1 | DETERMINACION DEL VAE DEL RUBRO
NOMBRE DE PROYECTO: | PRESUPUESTO DE OBRAS NUEVAS EN EL CENAIM |  |  |  | Hoja de 1273
NOMBRE DE OFERENTE:
CODIGO DE RUBRO: | 515838 | 515838 | 515838 | 515838 | 515838
RUBRO: | SUMINISTRO Y COLOCACIÓN DE PIEDRA BOLA TAMAÑO MAXIMO 20CM | SUMINISTRO Y COLOCACIÓN DE PIEDRA BOLA TAMAÑO MAXIMO 20CM | SUMINISTRO Y COLOCACIÓN DE PIEDRA BOLA TAMAÑO MAXIMO 20CM | UNIDAD: | M3
EQUIPOS | [5 empty] | PESO RELATIVO ELEMENTO | CPC Elemento | NP/ND/EP | VAE (%) | VAE (%) Elemento
DESCRIPCION | CANTIDAD | TARIFA | COSTO HORA | RENDIMIENTO | COSTO
| A | B | C = A x B | R | D = C x R | PRT = Td/Q |  |  | Vi(%) | VAEt =PRT*Vi
Herramienta menor | 3 | 0.2 | 0.6 | 0.55 | 0.33 | 1.46 | 4299217233 | EP | 100 | 1.46
SUBTOTAL M |  |  |  |  | 0.33
MANO DE OBRA | [5 empty] | PESO RELATIVO ELEMENTO | CPC Elemento | NP/ND/EP | VAE (%) | VAE (%) Elemento
DESCRIPCION | CANTIDAD | JORNAL /HR | COSTO HORA | RENDIMIENTO | COSTO
| A | B | C = A x B | R | D = C x R | PRT = Td/Q |  |  | Vi(%) | VAEt =PRT*Vi
ALBAÑIL (ESTR.OC. D2) | 3 | 3.45 | 10.35 | 0.55 | 5.69 | 25.15 | 541110011 | EP | 100 | 25.15
INSPECTOR DE OBRA (ESTR.OC. B3) | 0.1 | 3.83 | 0.38 | 0.55 | 0.21 | 0.93 | 541110011 | EP | 100 | 0.93
SUBTOTAL M |  |  |  |  | 5.9
MATERIALES | [5 empty] | PESO RELATIVO ELEMENTO | CPC Elemento | NP/ND/EP | VAE (%) | VAE (%) Elemento
DESCRIPCION |  | UNIDAD | CANTIDAD | P. UNITARIO | COSTO
|  |  | A | B | C = A x B | PRT = Td/Q |  |  | Vi(%) | VAEt =PRT*Vi
PIEDRA |  | m3 | 1 | 16.39 | 16.39 | 72.46 | 151300917 | EP | 100 | 72.46
SUBTOTAL O |  |  |  |  | 16.39
TRANSPORTE | [5 empty] | PESO RELATIVO ELEMENTO | CPC Elemento | NP/ND/EP | VAE (%) | VAE (%) Elemento
DESCRIPCION | UNIDAD | DISTANCIA | CANTIDAD | TARIFA | COSTO
|  |  | A | B | C = A x B | PRT = Td/Q |  |  | Vi(%) | VAEt =PRT*Vi
SUBTOTAL P |  |  |  |  | 0
|  | TOTAL COSTO DIRECTO (M+N+O+P) |  |  | 22.62 |  |  |  |  | 100
|  | COSTO INDIRECTO |  | 20 | 4.52
ESTOS PRECIOS NO INCLUYEN EL IVA |  | OTROS INDIRECTOS:
|  | COSTO TOTAL DEL RUBRO: |  |  | 27.14
|  | VALOR OFERTADO: |  |  | 27.14
VEINTE Y SIETE dolares CATORCE centavos

## 635
ANALISIS DE PRECIOS UNITARIOS | 1 | 1 | 1 | 1 | 1 | DETERMINACION DEL VAE DEL RUBRO
NOMBRE DE PROYECTO: | PRESUPUESTO DE OBRAS NUEVAS EN EL CENAIM |  |  |  | Hoja de 1273
NOMBRE DE OFERENTE:
CODIGO DE RUBRO: | 516614 | 516614 | 516614 | 516614 | 516614
RUBRO: | PIEDRA TIPO GRAVA PARA EMPORE DE PIEDRA BOLA | PIEDRA TIPO GRAVA PARA EMPORE DE PIEDRA BOLA | PIEDRA TIPO GRAVA PARA EMPORE DE PIEDRA BOLA | UNIDAD: | M3
EQUIPOS | [5 empty] | PESO RELATIVO ELEMENTO | CPC Elemento | NP/ND/EP | VAE (%) | VAE (%) Elemento
DESCRIPCION | CANTIDAD | TARIFA | COSTO HORA | RENDIMIENTO | COSTO
| A | B | C = A x B | R | D = C x R | PRT = Td/Q |  |  | Vi(%) | VAEt =PRT*Vi
Herramienta menor | 2 | 0.2 | 0.4 | 0.5 | 0.2 | 0.87 | 4299217233 | EP | 100 | 0.87
SUBTOTAL M |  |  |  |  | 0.2
MANO DE OBRA | [5 empty] | PESO RELATIVO ELEMENTO | CPC Elemento | NP/ND/EP | VAE (%) | VAE (%) Elemento
DESCRIPCION | CANTIDAD | JORNAL /HR | COSTO HORA | RENDIMIENTO | COSTO
| A | B | C = A x B | R | D = C x R | PRT = Td/Q |  |  | Vi(%) | VAEt =PRT*Vi
ALBAÑIL (ESTR.OC. D2) | 1 | 3.45 | 3.45 | 0.5 | 1.72 | 7.5 | 541110011 | EP | 100 | 7.5
SUBTOTAL M |  |  |  |  | 1.72
MATERIALES | [5 empty] | PESO RELATIVO ELEMENTO | CPC Elemento | NP/ND/EP | VAE (%) | VAE (%) Elemento
DESCRIPCION |  | UNIDAD | CANTIDAD | P. UNITARIO | COSTO
|  |  | A | B | C = A x B | PRT = Td/Q |  |  | Vi(%) | VAEt =PRT*Vi
RIPIO |  | m3 | 1 | 21 | 21 | 91.62 | 153200011 | EP | 100 | 91.62
SUBTOTAL O |  |  |  |  | 21
TRANSPORTE | [5 empty] | PESO RELATIVO ELEMENTO | CPC Elemento | NP/ND/EP | VAE (%) | VAE (%) Elemento
DESCRIPCION | UNIDAD | DISTANCIA | CANTIDAD | TARIFA | COSTO
|  |  | A | B | C = A x B | PRT = Td/Q |  |  | Vi(%) | VAEt =PRT*Vi
SUBTOTAL P |  |  |  |  | 0
|  | TOTAL COSTO DIRECTO (M+N+O+P) |  |  | 22.92 |  |  |  |  | 99.99
|  | COSTO INDIRECTO |  | 20 | 4.58
ESTOS PRECIOS NO INCLUYEN EL IVA |  | OTROS INDIRECTOS:
|  | COSTO TOTAL DEL RUBRO: |  |  | 27.5
|  | VALOR OFERTADO: |  |  | 27.5
VEINTE Y SIETE dolares CINCUENTA centavos

## 636
ANALISIS DE PRECIOS UNITARIOS | 1 | 1 | 1 | 1 | 1 | DETERMINACION DEL VAE DEL RUBRO
NOMBRE DE PROYECTO: | PRESUPUESTO DE OBRAS NUEVAS EN EL CENAIM |  |  |  | Hoja de 1273
NOMBRE DE OFERENTE:
CODIGO DE RUBRO: | 516612 | 516612 | 516612 | 516612 | 516612
RUBRO: | HORMIGÓN CICLOPEO (60% H.S. F`C=140KG/CM2) | HORMIGÓN CICLOPEO (60% H.S. F`C=140KG/CM2) | HORMIGÓN CICLOPEO (60% H.S. F`C=140KG/CM2) | UNIDAD: | M3
EQUIPOS | [5 empty] | PESO RELATIVO ELEMENTO | CPC Elemento | NP/ND/EP | VAE (%) | VAE (%) Elemento
DESCRIPCION | CANTIDAD | TARIFA | COSTO HORA | RENDIMIENTO | COSTO
| A | B | C = A x B | R | D = C x R | PRT = Td/Q |  |  | Vi(%) | VAEt =PRT*Vi
Herramienta menor (5% M.O.) |  |  |  |  | 1.22 | 1 | 4299217233 | EP | 100 | 1
Concretera 1 saco | 1 | 2.1 | 2.1 | 1 | 2.1 | 1.72 | 4443004231 | EP | 100 | 1.72
SUBTOTAL M |  |  |  |  | 3.32
MANO DE OBRA | [5 empty] | PESO RELATIVO ELEMENTO | CPC Elemento | NP/ND/EP | VAE (%) | VAE (%) Elemento
DESCRIPCION | CANTIDAD | JORNAL /HR | COSTO HORA | RENDIMIENTO | COSTO
| A | B | C = A x B | R | D = C x R | PRT = Td/Q |  |  | Vi(%) | VAEt =PRT*Vi
ALBAÑIL (ESTR.OC. D2) | 2 | 3.45 | 6.9 | 1 | 6.9 | 5.64 | 541110011 | EP | 100 | 5.64
INSPECTOR DE OBRA (ESTR.OC. B3) | 1 | 3.83 | 3.83 | 1 | 3.83 | 3.13 | 541110011 | EP | 100 | 3.13
Peon (Estr.Oc E2) | 4 | 3.41 | 13.64 | 1 | 13.64 | 11.15 | 541110011 | EP | 100 | 11.15
SUBTOTAL M |  |  |  |  | 24.37
MATERIALES | [5 empty] | PESO RELATIVO ELEMENTO | CPC Elemento | NP/ND/EP | VAE (%) | VAE (%) Elemento
DESCRIPCION |  | UNIDAD | CANTIDAD | P. UNITARIO | COSTO
|  |  | A | B | C = A x B | PRT = Td/Q |  |  | Vi(%) | VAEt =PRT*Vi
PIEDRA |  | m3 | 0.4 | 16.39 | 6.56 | 5.36 | 151300917 | EP | 100 | 5.36
ARENA |  | m3 | 0.2 | 25 | 5 | 4.09 | 153100117 | EP | 100 | 4.09
RIPIO |  | m3 | 0.4 | 21 | 8.4 | 6.86 | 153200011 | EP | 100 | 6.86
AGUA |  | m3 | 0.13 | 1.1 | 0.14 | 0.11 | 180000111 | EP | 100 | 0.11
CEMENTO |  | kg | 216.3 | 0.25 | 54.08 | 44.19 | 374400011 | EP | 100 | 44.19
Encofrado |  | M2 | 1.66 | 12.35 | 20.5 | 16.75 | 312300111 | EP | 100 | 16.75
SUBTOTAL O |  |  |  |  | 94.68
TRANSPORTE | [5 empty] | PESO RELATIVO ELEMENTO | CPC Elemento | NP/ND/EP | VAE (%) | VAE (%) Elemento
DESCRIPCION | UNIDAD | DISTANCIA | CANTIDAD | TARIFA | COSTO
|  |  | A | B | C = A x B | PRT = Td/Q |  |  | Vi(%) | VAEt =PRT*Vi
SUBTOTAL P |  |  |  |  | 0
|  | TOTAL COSTO DIRECTO (M+N+O+P) |  |  | 122.37 |  |  |  |  | 100
|  | COSTO INDIRECTO |  | 20 | 24.47
ESTOS PRECIOS NO INCLUYEN EL IVA |  | OTROS INDIRECTOS:
|  | COSTO TOTAL DEL RUBRO: |  |  | 146.84
|  | VALOR OFERTADO: |  |  | 146.84
CIENTO CUARENTA Y SEIS dolares OCHENTA Y CUATRO centavos

## 637
ANALISIS DE PRECIOS UNITARIOS | 1 | 1 | 1 | 1 | 1 | DETERMINACION DEL VAE DEL RUBRO
NOMBRE DE PROYECTO: | PRESUPUESTO DE OBRAS NUEVAS EN EL CENAIM |  |  |  | Hoja de 1273
NOMBRE DE OFERENTE:
CODIGO DE RUBRO: | 516217 | 516217 | 516217 | 516217 | 516217
RUBRO: | HORMIGÓN SIMPLE REPLANTILLO (E=5CM, F`C=140KG/CM2) | HORMIGÓN SIMPLE REPLANTILLO (E=5CM, F`C=140KG/CM2) | HORMIGÓN SIMPLE REPLANTILLO (E=5CM, F`C=140KG/CM2) | UNIDAD: | M3
EQUIPOS | [5 empty] | PESO RELATIVO ELEMENTO | CPC Elemento | NP/ND/EP | VAE (%) | VAE (%) Elemento
DESCRIPCION | CANTIDAD | TARIFA | COSTO HORA | RENDIMIENTO | COSTO
| A | B | C = A x B | R | D = C x R | PRT = Td/Q |  |  | Vi(%) | VAEt =PRT*Vi
Herramienta menor | 11 | 0.2 | 2.2 | 1 | 2.2 | 1.52 | 4299217233 | EP | 100 | 1.52
Concretera | 1 | 3.5 | 3.5 | 1 | 3.5 | 2.42 | 444400211 | EP | 100 | 2.42
SUBTOTAL M |  |  |  |  | 5.7
MANO DE OBRA | [5 empty] | PESO RELATIVO ELEMENTO | CPC Elemento | NP/ND/EP | VAE (%) | VAE (%) Elemento
DESCRIPCION | CANTIDAD | JORNAL /HR | COSTO HORA | RENDIMIENTO | COSTO
| A | B | C = A x B | R | D = C x R | PRT = Td/Q |  |  | Vi(%) | VAEt =PRT*Vi
PEON EN GENERAL (ESTR.OC E2) | 9 | 3.41 | 30.69 | 1 | 30.69 | 21.2 | 541110011 | EP | 100 | 21.2
ALBAÑIL (ESTR.OC. D2) | 2 | 3.45 | 6.9 | 1 | 6.9 | 4.77 | 541110011 | EP | 100 | 4.77
INSPECTOR DE OBRA (ESTR.OC. B3) | 0.1 | 3.83 | 0.38 | 1 | 0.38 | 0.26 | 541110011 | EP | 100 | 0.26
SUBTOTAL M |  |  |  |  | 37.97
MATERIALES | [5 empty] | PESO RELATIVO ELEMENTO | CPC Elemento | NP/ND/EP | VAE (%) | VAE (%) Elemento
DESCRIPCION |  | UNIDAD | CANTIDAD | P. UNITARIO | COSTO
|  |  | A | B | C = A x B | PRT = Td/Q |  |  | Vi(%) | VAEt =PRT*Vi
CEMENTO |  | kg | 325 | 0.25 | 81.25 | 56.12 | 374400011 | EP | 100 | 56.12
Arena |  | M3 | 0.65 | 5.65 | 3.67 | 2.54 | 153100114 | EP | 100 | 2.54
Ripio |  | M3 | 0.95 | 16.78 | 15.94 | 11.01 | 153200011 | EP | 100 | 11.01
AGUA |  | m3 | 0.22 | 1.1 | 0.24 | 0.17 | 180000111 | EP | 100 | 0.17
SUBTOTAL O |  |  |  |  | 101.1
TRANSPORTE | [5 empty] | PESO RELATIVO ELEMENTO | CPC Elemento | NP/ND/EP | VAE (%) | VAE (%) Elemento
DESCRIPCION | UNIDAD | DISTANCIA | CANTIDAD | TARIFA | COSTO
|  |  | A | B | C = A x B | PRT = Td/Q |  |  | Vi(%) | VAEt =PRT*Vi
SUBTOTAL P |  |  |  |  | 0
|  | TOTAL COSTO DIRECTO (M+N+O+P) |  |  | 144.77 |  |  |  |  | 100
|  | COSTO INDIRECTO |  | 20 | 28.95
ESTOS PRECIOS NO INCLUYEN EL IVA |  | OTROS INDIRECTOS:
|  | COSTO TOTAL DEL RUBRO: |  |  | 173.72
|  | VALOR OFERTADO: |  |  | 173.72
CIENTO SETENTA Y TRES dolares SETENTA Y DOS centavos

## 638
ANALISIS DE PRECIOS UNITARIOS | 1 | 1 | 1 | 1 | 1 | DETERMINACION DEL VAE DEL RUBRO
NOMBRE DE PROYECTO: | PRESUPUESTO DE OBRAS NUEVAS EN EL CENAIM |  |  |  | Hoja de 1273
NOMBRE DE OFERENTE:
CODIGO DE RUBRO: | 515991 | 515991 | 515991 | 515991 | 515991
RUBRO: | HORMIGÓN SIMPLE EN PLINTOS (1.20X1.20X0.20 F`C=240KG/CM2) | HORMIGÓN SIMPLE EN PLINTOS (1.20X1.20X0.20 F`C=240KG/CM2) | HORMIGÓN SIMPLE EN PLINTOS (1.20X1.20X0.20 F`C=240KG/CM2) | UNIDAD: | M3
EQUIPOS | [5 empty] | PESO RELATIVO ELEMENTO | CPC Elemento | NP/ND/EP | VAE (%) | VAE (%) Elemento
DESCRIPCION | CANTIDAD | TARIFA | COSTO HORA | RENDIMIENTO | COSTO
| A | B | C = A x B | R | D = C x R | PRT = Td/Q |  |  | Vi(%) | VAEt =PRT*Vi
Vibrador | 1 | 1.99 | 1.99 | 1.4 | 2.79 | 1.14 | 4423100110 | EP | 100 | 1.14
Herramienta menor | 1 | 0.2 | 0.2 | 1.4 | 0.28 | 0.11 | 4299217233 | EP | 100 | 0.11
SUBTOTAL M |  |  |  |  | 3.07
MANO DE OBRA | [5 empty] | PESO RELATIVO ELEMENTO | CPC Elemento | NP/ND/EP | VAE (%) | VAE (%) Elemento
DESCRIPCION | CANTIDAD | JORNAL /HR | COSTO HORA | RENDIMIENTO | COSTO
| A | B | C = A x B | R | D = C x R | PRT = Td/Q |  |  | Vi(%) | VAEt =PRT*Vi
ALBAÑIL (ESTR.OC. D2) | 3 | 3.45 | 10.35 | 1.4 | 14.49 | 5.9 | 541110011 | EP | 100 | 5.9
INSPECTOR DE OBRA (ESTR.OC. B3) | 1 | 3.83 | 3.83 | 1.4 | 5.36 | 2.18 | 541110011 | EP | 100 | 2.18
ALBAÑIL (ESTR.OC. D2) | 3 | 3.45 | 10.35 | 1.4 | 14.49 | 5.9 | 541110011 | EP | 100 | 5.9
CARPINTERO (ESTR.OC. D2) | 2 | 3.45 | 6.9 | 1.4 | 9.66 | 3.93 | 541110011 | EP | 100 | 3.93
SUBTOTAL M |  |  |  |  | 44
MATERIALES | [5 empty] | PESO RELATIVO ELEMENTO | CPC Elemento | NP/ND/EP | VAE (%) | VAE (%) Elemento
DESCRIPCION |  | UNIDAD | CANTIDAD | P. UNITARIO | COSTO
|  |  | A | B | C = A x B | PRT = Td/Q |  |  | Vi(%) | VAEt =PRT*Vi
CLAVOS |  | kg | 2 | 5.01 | 10.02 | 4.08 | 429993125 | EP | 100 | 4.08
Encofrado |  | m2 | 2 | 13.56 | 27.12 | 11.04 | 316000311 | EP | 100 | 11.04
Curador |  | kg | 1 | 1.36 | 1.36 | 0.55 | 354902413 | EP | 100 | 0.55
Hormigon f'c=240 kg/cm2 |  | M3 | 1 | 160 | 160 | 65.15 | 375100021 | EP | 100 | 65.15
SUBTOTAL O |  |  |  |  | 198.5
TRANSPORTE | [5 empty] | PESO RELATIVO ELEMENTO | CPC Elemento | NP/ND/EP | VAE (%) | VAE (%) Elemento
DESCRIPCION | UNIDAD | DISTANCIA | CANTIDAD | TARIFA | COSTO
|  |  | A | B | C = A x B | PRT = Td/Q |  |  | Vi(%) | VAEt =PRT*Vi
SUBTOTAL P |  |  |  |  | 0
|  | TOTAL COSTO DIRECTO (M+N+O+P) |  |  | 245.57 |  |  |  |  | 99.98
|  | COSTO INDIRECTO |  | 20 | 49.11
ESTOS PRECIOS NO INCLUYEN EL IVA |  | OTROS INDIRECTOS:
|  | COSTO TOTAL DEL RUBRO: |  |  | 294.68
|  | VALOR OFERTADO: |  |  | 294.68
DOSCIENTOS NOVENTA Y CUATRO dolares SESENTA Y OCHO centavos

## 639
ANALISIS DE PRECIOS UNITARIOS | 1 | 1 | 1 | 1 | 1 | DETERMINACION DEL VAE DEL RUBRO
NOMBRE DE PROYECTO: | PRESUPUESTO DE OBRAS NUEVAS EN EL CENAIM |  |  |  | Hoja de 1273
NOMBRE DE OFERENTE:
CODIGO DE RUBRO: | 515915 | 515915 | 515915 | 515915 | 515915
RUBRO: | ACERO DE REFUERZO | ACERO DE REFUERZO | ACERO DE REFUERZO | UNIDAD: | KG
EQUIPOS | [5 empty] | PESO RELATIVO ELEMENTO | CPC Elemento | NP/ND/EP | VAE (%) | VAE (%) Elemento
DESCRIPCION | CANTIDAD | TARIFA | COSTO HORA | RENDIMIENTO | COSTO
| A | B | C = A x B | R | D = C x R | PRT = Td/Q |  |  | Vi(%) | VAEt =PRT*Vi
Cortadora dobladora de hierro | 1 | 2.61 | 2.61 | 0.0182 | 0.05 | 3.25 | 441100311 | EP | 100 | 3.25
Herramienta menor | 2 | 0.2 | 0.4 | 0.0182 | 0.01 | 0.65 | 4299217233 | EP | 100 | 0.65
SUBTOTAL M |  |  |  |  | 0.06
MANO DE OBRA | [5 empty] | PESO RELATIVO ELEMENTO | CPC Elemento | NP/ND/EP | VAE (%) | VAE (%) Elemento
DESCRIPCION | CANTIDAD | JORNAL /HR | COSTO HORA | RENDIMIENTO | COSTO
| A | B | C = A x B | R | D = C x R | PRT = Td/Q |  |  | Vi(%) | VAEt =PRT*Vi
INSPECTOR DE OBRA (ESTR.OC. B3) | 0.1 | 3.83 | 0.38 | 0.0133 | 0.01 | 0.65 | 541110011 | EP | 100 | 0.65
Fierrero (Estr.Oc D2) | 2 | 3.45 | 6.9 | 0.0133 | 0.09 | 5.84 | 541110011 | EP | 100 | 5.84
PEON EN GENERAL (ESTR.OC E2) | 2 | 3.41 | 6.82 | 0.0133 | 0.09 | 5.84 | 541110011 | EP | 100 | 5.84
SUBTOTAL M |  |  |  |  | 0.19
MATERIALES | [5 empty] | PESO RELATIVO ELEMENTO | CPC Elemento | NP/ND/EP | VAE (%) | VAE (%) Elemento
DESCRIPCION |  | UNIDAD | CANTIDAD | P. UNITARIO | COSTO
|  |  | A | B | C = A x B | PRT = Td/Q |  |  | Vi(%) | VAEt =PRT*Vi
Acero de refuerzo fy=4200kg/cm2 |  | Kg | 1.05 | 1.04 | 1.09 | 70.78 | 411211912 | EP | 100 | 70.78
Alambre de amarre #18 |  | kg | 0.1 | 2.01 | 0.2 | 12.99 | 412660011 | ND | 40 | 5.2
SUBTOTAL O |  |  |  |  | 1.29
TRANSPORTE | [5 empty] | PESO RELATIVO ELEMENTO | CPC Elemento | NP/ND/EP | VAE (%) | VAE (%) Elemento
DESCRIPCION | UNIDAD | DISTANCIA | CANTIDAD | TARIFA | COSTO
|  |  | A | B | C = A x B | PRT = Td/Q |  |  | Vi(%) | VAEt =PRT*Vi
Transporte_ACERO EN BARRAS | KG | 200 | 1.15 | 0 | 0 | 0 | 643390213 | EP | 100
SUBTOTAL P |  |  |  |  | 0
|  | TOTAL COSTO DIRECTO (M+N+O+P) |  |  | 1.54 | 0 |  |  |  | 92.21
|  | COSTO INDIRECTO |  | 20 | 0.31
ESTOS PRECIOS NO INCLUYEN EL IVA |  | OTROS INDIRECTOS:
|  | COSTO TOTAL DEL RUBRO: |  |  | 1.85
|  | VALOR OFERTADO: |  |  | 1.85
UN dolar OCHENTA Y CINCO centavos

## 640
ANALISIS DE PRECIOS UNITARIOS | 1 | 1 | 1 | 1 | 1 | DETERMINACION DEL VAE DEL RUBRO
NOMBRE DE PROYECTO: | PRESUPUESTO DE OBRAS NUEVAS EN EL CENAIM |  |  |  | Hoja de 1273
NOMBRE DE OFERENTE:
CODIGO DE RUBRO: | 515992 | 515992 | 515992 | 515992 | 515992
RUBRO: | HORMIGÓN SIMPLE EN RIOSTRAS (0.50X0.20 F`C=240KG/CM2) | HORMIGÓN SIMPLE EN RIOSTRAS (0.50X0.20 F`C=240KG/CM2) | HORMIGÓN SIMPLE EN RIOSTRAS (0.50X0.20 F`C=240KG/CM2) | UNIDAD: | M3
EQUIPOS | [5 empty] | PESO RELATIVO ELEMENTO | CPC Elemento | NP/ND/EP | VAE (%) | VAE (%) Elemento
DESCRIPCION | CANTIDAD | TARIFA | COSTO HORA | RENDIMIENTO | COSTO
| A | B | C = A x B | R | D = C x R | PRT = Td/Q |  |  | Vi(%) | VAEt =PRT*Vi
Vibrador | 1 | 1.99 | 1.99 | 2 | 3.98 | 1.46 | 4423100110 | EP | 100 | 1.46
Herramienta menor | 1 | 0.2 | 0.2 | 2 | 0.4 | 0.15 | 4299217233 | EP | 100 | 0.15
SUBTOTAL M |  |  |  |  | 4.38
MANO DE OBRA | [5 empty] | PESO RELATIVO ELEMENTO | CPC Elemento | NP/ND/EP | VAE (%) | VAE (%) Elemento
DESCRIPCION | CANTIDAD | JORNAL /HR | COSTO HORA | RENDIMIENTO | COSTO
| A | B | C = A x B | R | D = C x R | PRT = Td/Q |  |  | Vi(%) | VAEt =PRT*Vi
ALBAÑIL (ESTR.OC. D2) | 3 | 3.45 | 10.35 | 2 | 20.7 | 7.59 | 541110011 | EP | 100 | 7.59
INSPECTOR DE OBRA (ESTR.OC. B3) | 1 | 3.83 | 3.83 | 2 | 7.66 | 2.81 | 541110011 | EP | 100 | 2.81
ALBAÑIL (ESTR.OC. D2) | 3 | 3.45 | 10.35 | 2 | 20.7 | 7.59 | 541110011 | EP | 100 | 7.59
CARPINTERO (ESTR.OC. D2) | 2 | 3.45 | 6.9 | 2 | 13.8 | 5.06 | 541110011 | EP | 100 | 5.06
SUBTOTAL M |  |  |  |  | 62.86
MATERIALES | [5 empty] | PESO RELATIVO ELEMENTO | CPC Elemento | NP/ND/EP | VAE (%) | VAE (%) Elemento
DESCRIPCION |  | UNIDAD | CANTIDAD | P. UNITARIO | COSTO
|  |  | A | B | C = A x B | PRT = Td/Q |  |  | Vi(%) | VAEt =PRT*Vi
Encofrado |  | m2 | 4 | 13.56 | 54.24 | 19.88 | 316000311 | EP | 100 | 19.88
Curador |  | kg | 1 | 1.36 | 1.36 | 0.5 | 354902413 | EP | 100 | 0.5
CLAVOS |  | kg | 2 | 5.01 | 10.02 | 3.67 | 429993125 | EP | 100 | 3.67
Hormigon premezclado f'c=240kg/cm2 |  | m3 | 1 | 140 | 140 | 51.31 | 375100021 | EP | 100 | 51.31
SUBTOTAL O |  |  |  |  | 205.62
TRANSPORTE | [5 empty] | PESO RELATIVO ELEMENTO | CPC Elemento | NP/ND/EP | VAE (%) | VAE (%) Elemento
DESCRIPCION | UNIDAD | DISTANCIA | CANTIDAD | TARIFA | COSTO
|  |  | A | B | C = A x B | PRT = Td/Q |  |  | Vi(%) | VAEt =PRT*Vi
SUBTOTAL P |  |  |  |  | 0
|  | TOTAL COSTO DIRECTO (M+N+O+P) |  |  | 272.86 |  |  |  |  | 100
|  | COSTO INDIRECTO |  | 20 | 54.57
ESTOS PRECIOS NO INCLUYEN EL IVA |  | OTROS INDIRECTOS:
|  | COSTO TOTAL DEL RUBRO: |  |  | 327.43
|  | VALOR OFERTADO: |  |  | 327.43
TRESCIENTOS VEINTE Y SIETE dolares CUARENTA Y TRES centavos

## 641
ANALISIS DE PRECIOS UNITARIOS | 1 | 1 | 1 | 1 | 1 | DETERMINACION DEL VAE DEL RUBRO
NOMBRE DE PROYECTO: | PRESUPUESTO DE OBRAS NUEVAS EN EL CENAIM |  |  |  | Hoja de 1273
NOMBRE DE OFERENTE:
CODIGO DE RUBRO: | 515922 | 515922 | 515922 | 515922 | 515922
RUBRO: | ACERO DE REFUERZO EN RIOSTRAS | ACERO DE REFUERZO EN RIOSTRAS | ACERO DE REFUERZO EN RIOSTRAS | UNIDAD: | KG
EQUIPOS | [5 empty] | PESO RELATIVO ELEMENTO | CPC Elemento | NP/ND/EP | VAE (%) | VAE (%) Elemento
DESCRIPCION | CANTIDAD | TARIFA | COSTO HORA | RENDIMIENTO | COSTO
| A | B | C = A x B | R | D = C x R | PRT = Td/Q |  |  | Vi(%) | VAEt =PRT*Vi
Cortadora dobladora de hierro | 1 | 2.61 | 2.61 | 0.0182 | 0.05 | 3.25 | 441100311 | EP | 100 | 3.25
Herramienta menor | 2 | 0.2 | 0.4 | 0.0182 | 0.01 | 0.65 | 4299217233 | EP | 100 | 0.65
SUBTOTAL M |  |  |  |  | 0.06
MANO DE OBRA | [5 empty] | PESO RELATIVO ELEMENTO | CPC Elemento | NP/ND/EP | VAE (%) | VAE (%) Elemento
DESCRIPCION | CANTIDAD | JORNAL /HR | COSTO HORA | RENDIMIENTO | COSTO
| A | B | C = A x B | R | D = C x R | PRT = Td/Q |  |  | Vi(%) | VAEt =PRT*Vi
INSPECTOR DE OBRA (ESTR.OC. B3) | 0.1 | 3.83 | 0.38 | 0.0133 | 0.01 | 0.65 | 541110011 | EP | 100 | 0.65
Fierrero (Estr.Oc D2) | 2 | 3.45 | 6.9 | 0.0133 | 0.09 | 5.84 | 541110011 | EP | 100 | 5.84
PEON EN GENERAL (ESTR.OC E2) | 2 | 3.41 | 6.82 | 0.0133 | 0.09 | 5.84 | 541110011 | EP | 100 | 5.84
SUBTOTAL M |  |  |  |  | 0.19
MATERIALES | [5 empty] | PESO RELATIVO ELEMENTO | CPC Elemento | NP/ND/EP | VAE (%) | VAE (%) Elemento
DESCRIPCION |  | UNIDAD | CANTIDAD | P. UNITARIO | COSTO
|  |  | A | B | C = A x B | PRT = Td/Q |  |  | Vi(%) | VAEt =PRT*Vi
Acero de refuerzo fy=4200kg/cm2 |  | Kg | 1.05 | 1.04 | 1.09 | 70.78 | 411211912 | EP | 100 | 70.78
Alambre de amarre #18 |  | kg | 0.1 | 2.01 | 0.2 | 12.99 | 412660011 | ND | 40 | 5.2
SUBTOTAL O |  |  |  |  | 1.29
TRANSPORTE | [5 empty] | PESO RELATIVO ELEMENTO | CPC Elemento | NP/ND/EP | VAE (%) | VAE (%) Elemento
DESCRIPCION | UNIDAD | DISTANCIA | CANTIDAD | TARIFA | COSTO
|  |  | A | B | C = A x B | PRT = Td/Q |  |  | Vi(%) | VAEt =PRT*Vi
Transporte_ACERO EN BARRAS | KG | 200 | 1.15 | 0 | 0 | 0 | 643390213 | EP | 100
SUBTOTAL P |  |  |  |  | 0
|  | TOTAL COSTO DIRECTO (M+N+O+P) |  |  | 1.54 | 0 |  |  |  | 92.21
|  | COSTO INDIRECTO |  | 20 | 0.31
ESTOS PRECIOS NO INCLUYEN EL IVA |  | OTROS INDIRECTOS:
|  | COSTO TOTAL DEL RUBRO: |  |  | 1.85
|  | VALOR OFERTADO: |  |  | 1.85
UN dolar OCHENTA Y CINCO centavos

## 642
ANALISIS DE PRECIOS UNITARIOS | 1 | 1 | 1 | 1 | 1 | DETERMINACION DEL VAE DEL RUBRO
NOMBRE DE PROYECTO: | PRESUPUESTO DE OBRAS NUEVAS EN EL CENAIM |  |  |  | Hoja de 1273
NOMBRE DE OFERENTE:
CODIGO DE RUBRO: | 516315 | 516315 | 516315 | 516315 | 516315
RUBRO: | COLUMNAS H.A. (30X30CM) | COLUMNAS H.A. (30X30CM) | COLUMNAS H.A. (30X30CM) | UNIDAD: | M3
EQUIPOS | [5 empty] | PESO RELATIVO ELEMENTO | CPC Elemento | NP/ND/EP | VAE (%) | VAE (%) Elemento
DESCRIPCION | CANTIDAD | TARIFA | COSTO HORA | RENDIMIENTO | COSTO
| A | B | C = A x B | R | D = C x R | PRT = Td/Q |  |  | Vi(%) | VAEt =PRT*Vi
Herramienta menor | 14 | 0.2 | 2.8 | 1 | 2.8 | 1.15 | 4299217233 | EP | 100 | 1.15
Vibrador | 1 | 1.99 | 1.99 | 1 | 1.99 | 0.82 | 4423100110 | EP | 100 | 0.82
SUBTOTAL M |  |  |  |  | 4.79
MANO DE OBRA | [5 empty] | PESO RELATIVO ELEMENTO | CPC Elemento | NP/ND/EP | VAE (%) | VAE (%) Elemento
DESCRIPCION | CANTIDAD | JORNAL /HR | COSTO HORA | RENDIMIENTO | COSTO
| A | B | C = A x B | R | D = C x R | PRT = Td/Q |  |  | Vi(%) | VAEt =PRT*Vi
ALBAÑIL (ESTR.OC. D2) | 16 | 3.45 | 55.2 | 1 | 55.2 | 22.67 | 541110011 | EP | 100 | 22.67
INSPECTOR DE OBRA (ESTR.OC. B3) | 0.1 | 3.83 | 0.38 | 1 | 0.38 | 0.16 | 541110011 | EP | 100 | 0.16
Peon (Estr.Oc E2) | 8 | 3.41 | 27.28 | 1 | 27.28 | 11.21 | 541110011 | EP | 100 | 11.21
Carpintero (Estr.Oc D2) | 4 | 3.45 | 13.8 | 1 | 13.8 | 5.67 | 541110011 | EP | 100 | 5.67
SUBTOTAL M |  |  |  |  | 96.66
MATERIALES | [5 empty] | PESO RELATIVO ELEMENTO | CPC Elemento | NP/ND/EP | VAE (%) | VAE (%) Elemento
DESCRIPCION |  | UNIDAD | CANTIDAD | P. UNITARIO | COSTO
|  |  | A | B | C = A x B | PRT = Td/Q |  |  | Vi(%) | VAEt =PRT*Vi
Encofrado |  | m2 | 1.2 | 10 | 12 | 4.93 | 312300111 | EP | 100 | 4.93
HORMIGON PREMEZCLADO 210 |  | M3 | 1 | 130 | 130 | 53.4 | 375100021 | EP | 100 | 53.4
SUBTOTAL O |  |  |  |  | 142
TRANSPORTE | [5 empty] | PESO RELATIVO ELEMENTO | CPC Elemento | NP/ND/EP | VAE (%) | VAE (%) Elemento
DESCRIPCION | UNIDAD | DISTANCIA | CANTIDAD | TARIFA | COSTO
|  |  | A | B | C = A x B | PRT = Td/Q |  |  | Vi(%) | VAEt =PRT*Vi
SUBTOTAL P |  |  |  |  | 0
|  | TOTAL COSTO DIRECTO (M+N+O+P) |  |  | 243.45 |  |  |  |  | 100
|  | COSTO INDIRECTO |  | 20 | 48.69
ESTOS PRECIOS NO INCLUYEN EL IVA |  | OTROS INDIRECTOS:
|  | COSTO TOTAL DEL RUBRO: |  |  | 292.14
|  | VALOR OFERTADO: |  |  | 292.14
DOSCIENTOS NOVENTA Y DOS dolares CATORCE centavos

## 643
ANALISIS DE PRECIOS UNITARIOS | 1 | 1 | 1 | 1 | 1 | DETERMINACION DEL VAE DEL RUBRO
NOMBRE DE PROYECTO: | PRESUPUESTO DE OBRAS NUEVAS EN EL CENAIM |  |  |  | Hoja de 1273
NOMBRE DE OFERENTE:
CODIGO DE RUBRO: | 515918 | 515918 | 515918 | 515918 | 515918
RUBRO: | ACERO DE REFUERZO EN COLUMNAS | ACERO DE REFUERZO EN COLUMNAS | ACERO DE REFUERZO EN COLUMNAS | UNIDAD: | KG
EQUIPOS | [5 empty] | PESO RELATIVO ELEMENTO | CPC Elemento | NP/ND/EP | VAE (%) | VAE (%) Elemento
DESCRIPCION | CANTIDAD | TARIFA | COSTO HORA | RENDIMIENTO | COSTO
| A | B | C = A x B | R | D = C x R | PRT = Td/Q |  |  | Vi(%) | VAEt =PRT*Vi
Cortadora dobladora de hierro | 1 | 2.61 | 2.61 | 0.0182 | 0.05 | 3.25 | 441100311 | EP | 100 | 3.25
Herramienta menor | 2 | 0.2 | 0.4 | 0.0182 | 0.01 | 0.65 | 4299217233 | EP | 100 | 0.65
SUBTOTAL M |  |  |  |  | 0.06
MANO DE OBRA | [5 empty] | PESO RELATIVO ELEMENTO | CPC Elemento | NP/ND/EP | VAE (%) | VAE (%) Elemento
DESCRIPCION | CANTIDAD | JORNAL /HR | COSTO HORA | RENDIMIENTO | COSTO
| A | B | C = A x B | R | D = C x R | PRT = Td/Q |  |  | Vi(%) | VAEt =PRT*Vi
INSPECTOR DE OBRA (ESTR.OC. B3) | 0.1 | 3.83 | 0.38 | 0.0133 | 0.01 | 0.65 | 541110011 | EP | 100 | 0.65
Fierrero (Estr.Oc D2) | 2 | 3.45 | 6.9 | 0.0133 | 0.09 | 5.84 | 541110011 | EP | 100 | 5.84
PEON EN GENERAL (ESTR.OC E2) | 2 | 3.41 | 6.82 | 0.0133 | 0.09 | 5.84 | 541110011 | EP | 100 | 5.84
SUBTOTAL M |  |  |  |  | 0.19
MATERIALES | [5 empty] | PESO RELATIVO ELEMENTO | CPC Elemento | NP/ND/EP | VAE (%) | VAE (%) Elemento
DESCRIPCION |  | UNIDAD | CANTIDAD | P. UNITARIO | COSTO
|  |  | A | B | C = A x B | PRT = Td/Q |  |  | Vi(%) | VAEt =PRT*Vi
Acero de refuerzo fy=4200kg/cm2 |  | Kg | 1.05 | 1.04 | 1.09 | 70.78 | 411211912 | EP | 100 | 70.78
Alambre de amarre #18 |  | kg | 0.1 | 2.01 | 0.2 | 12.99 | 412660011 | ND | 40 | 5.2
SUBTOTAL O |  |  |  |  | 1.29
TRANSPORTE | [5 empty] | PESO RELATIVO ELEMENTO | CPC Elemento | NP/ND/EP | VAE (%) | VAE (%) Elemento
DESCRIPCION | UNIDAD | DISTANCIA | CANTIDAD | TARIFA | COSTO
|  |  | A | B | C = A x B | PRT = Td/Q |  |  | Vi(%) | VAEt =PRT*Vi
Transporte_ACERO EN BARRAS | KG | 200 | 1.15 | 0 | 0 | 0 | 643390213 | EP | 100
SUBTOTAL P |  |  |  |  | 0
|  | TOTAL COSTO DIRECTO (M+N+O+P) |  |  | 1.54 | 0 |  |  |  | 92.21
|  | COSTO INDIRECTO |  | 20 | 0.31
ESTOS PRECIOS NO INCLUYEN EL IVA |  | OTROS INDIRECTOS:
|  | COSTO TOTAL DEL RUBRO: |  |  | 1.85
|  | VALOR OFERTADO: |  |  | 1.85
UN dolar OCHENTA Y CINCO centavos

## 644
ANALISIS DE PRECIOS UNITARIOS | 1 | 1 | 1 | 1 | 1 | DETERMINACION DEL VAE DEL RUBRO
NOMBRE DE PROYECTO: | PRESUPUESTO DE OBRAS NUEVAS EN EL CENAIM |  |  |  | Hoja de 1273
NOMBRE DE OFERENTE:
CODIGO DE RUBRO: | 516622 | 516622 | 516622 | 516622 | 516622
RUBRO: | ACERO EN ESTRUCTURAS | ACERO EN ESTRUCTURAS | ACERO EN ESTRUCTURAS | UNIDAD: | KG
EQUIPOS | [5 empty] | PESO RELATIVO ELEMENTO | CPC Elemento | NP/ND/EP | VAE (%) | VAE (%) Elemento
DESCRIPCION | CANTIDAD | TARIFA | COSTO HORA | RENDIMIENTO | COSTO
| A | B | C = A x B | R | D = C x R | PRT = Td/Q |  |  | Vi(%) | VAEt =PRT*Vi
Cortadora dobladora de hierro | 1 | 2.61 | 2.61 | 0.08 | 0.21 | 7.89 | 441100311 | EP | 100 | 7.89
Herramienta menor | 2 | 0.2 | 0.4 | 0.08 | 0.03 | 1.13 | 4299217233 | EP | 100 | 1.13
SUBTOTAL M |  |  |  |  | 0.24
MANO DE OBRA | [5 empty] | PESO RELATIVO ELEMENTO | CPC Elemento | NP/ND/EP | VAE (%) | VAE (%) Elemento
DESCRIPCION | CANTIDAD | JORNAL /HR | COSTO HORA | RENDIMIENTO | COSTO
| A | B | C = A x B | R | D = C x R | PRT = Td/Q |  |  | Vi(%) | VAEt =PRT*Vi
INSPECTOR DE OBRA (ESTR.OC. B3) | 0.1 | 3.83 | 0.38 | 0.08 | 0.03 | 1.13 | 541110011 | EP | 100 | 1.13
Fierrero (Estr.Oc D2) | 2 | 3.45 | 6.9 | 0.08 | 0.55 | 20.68 | 541110011 | EP | 100 | 20.68
PEON EN GENERAL (ESTR.OC E2) | 2 | 3.41 | 6.82 | 0.08 | 0.55 | 20.68 | 541110011 | EP | 100 | 20.68
SUBTOTAL M |  |  |  |  | 1.13
MATERIALES | [5 empty] | PESO RELATIVO ELEMENTO | CPC Elemento | NP/ND/EP | VAE (%) | VAE (%) Elemento
DESCRIPCION |  | UNIDAD | CANTIDAD | P. UNITARIO | COSTO
|  |  | A | B | C = A x B | PRT = Td/Q |  |  | Vi(%) | VAEt =PRT*Vi
Acero de refuerzo fy=4200kg/cm2 |  | Kg | 0.01 | 1.04 | 0.01 | 0.38 | 411211912 | EP | 100 | 0.38
ACERO EN PERFILES |  | KG | 1 | 1.08 | 1.08 | 40.6 | 411220116 | EP | 100 | 40.6
PINTURA ANTICORROSIVA |  | GALON | 0.01 | 20.34 | 0.2 | 7.52 | 351100212 | EP | 100 | 7.52
SUBTOTAL O |  |  |  |  | 1.29
TRANSPORTE | [5 empty] | PESO RELATIVO ELEMENTO | CPC Elemento | NP/ND/EP | VAE (%) | VAE (%) Elemento
DESCRIPCION | UNIDAD | DISTANCIA | CANTIDAD | TARIFA | COSTO
|  |  | A | B | C = A x B | PRT = Td/Q |  |  | Vi(%) | VAEt =PRT*Vi
Transporte_ACERO EN BARRAS | KG | 200 | 1.15 | 0 | 0 | 0 | 643390213 | EP | 100
SUBTOTAL P |  |  |  |  | 0
|  | TOTAL COSTO DIRECTO (M+N+O+P) |  |  | 2.66 | 0 |  |  |  | 100
|  | COSTO INDIRECTO |  | 20 | 0.53
ESTOS PRECIOS NO INCLUYEN EL IVA |  | OTROS INDIRECTOS:
|  | COSTO TOTAL DEL RUBRO: |  |  | 3.19
|  | VALOR OFERTADO: |  |  | 3.19
TRES dolares DIECINUEVE centavos

## 645
ANALISIS DE PRECIOS UNITARIOS | 1 | 1 | 1 | 1 | 1 | DETERMINACION DEL VAE DEL RUBRO
NOMBRE DE PROYECTO: | PRESUPUESTO DE OBRAS NUEVAS EN EL CENAIM |  |  |  | Hoja de 1273
NOMBRE DE OFERENTE:
CODIGO DE RUBRO: | 515964 | 515964 | 515964 | 515964 | 515964
RUBRO: | CONTRAPISO DE H.S. 10CM INCLUYE MALLA ELECTROSOLDADA | CONTRAPISO DE H.S. 10CM INCLUYE MALLA ELECTROSOLDADA | CONTRAPISO DE H.S. 10CM INCLUYE MALLA ELECTROSOLDADA | UNIDAD: | M2
EQUIPOS | [5 empty] | PESO RELATIVO ELEMENTO | CPC Elemento | NP/ND/EP | VAE (%) | VAE (%) Elemento
DESCRIPCION | CANTIDAD | TARIFA | COSTO HORA | RENDIMIENTO | COSTO
| A | B | C = A x B | R | D = C x R | PRT = Td/Q |  |  | Vi(%) | VAEt =PRT*Vi
Herramienta menor | 1 | 0.2 | 0.2 | 0.2 | 0.04 | 0.15 | 4299217233 | EP | 100 | 0.15
Concretera 1 saco | 1 | 2.1 | 2.1 | 0.2 | 0.42 | 1.58 | 4443004231 | EP | 100 | 1.58
SUBTOTAL M |  |  |  |  | 0.46
MANO DE OBRA | [5 empty] | PESO RELATIVO ELEMENTO | CPC Elemento | NP/ND/EP | VAE (%) | VAE (%) Elemento
DESCRIPCION | CANTIDAD | JORNAL /HR | COSTO HORA | RENDIMIENTO | COSTO
| A | B | C = A x B | R | D = C x R | PRT = Td/Q |  |  | Vi(%) | VAEt =PRT*Vi
ALBAÑIL (ESTR.OC. D2) | 3 | 3.45 | 10.35 | 0.2 | 2.07 | 7.77 | 541110011 | EP | 100 | 7.77
INSPECTOR DE OBRA (ESTR.OC. B3) | 0.1 | 3.83 | 0.38 | 0.2 | 0.08 | 0.3 | 541110011 | EP | 100 | 0.3
Peon (Estr.Oc E2) | 2 | 3.41 | 6.82 | 0.2 | 1.36 | 5.1 | 541110011 | EP | 100 | 5.1
SUBTOTAL M |  |  |  |  | 3.51
MATERIALES | [5 empty] | PESO RELATIVO ELEMENTO | CPC Elemento | NP/ND/EP | VAE (%) | VAE (%) Elemento
DESCRIPCION |  | UNIDAD | CANTIDAD | P. UNITARIO | COSTO
|  |  | A | B | C = A x B | PRT = Td/Q |  |  | Vi(%) | VAEt =PRT*Vi
Tiras de eucalipto 2.5x2x250 (cm) rústica |  | u | 0.3 | 0.49 | 0.15 | 0.56 | 319220215 | EP | 100 | 0.56
Cuarton |  | U | 0.4 | 2.83 | 1.13 | 4.24 | 321130011 | EP | 100 | 4.24
HORMIGON PREMEZCLADO 210 |  | M3 | 0.1 | 130 | 13 | 48.78 | 375100021 | EP | 100 | 48.78
ACERO DE REFUERZO EN BARRAS |  | kg | 8 | 1.05 | 8.4 | 31.52 | 411211912 | EP | 100 | 31.52
SUBTOTAL O |  |  |  |  | 22.68
TRANSPORTE | [5 empty] | PESO RELATIVO ELEMENTO | CPC Elemento | NP/ND/EP | VAE (%) | VAE (%) Elemento
DESCRIPCION | UNIDAD | DISTANCIA | CANTIDAD | TARIFA | COSTO
|  |  | A | B | C = A x B | PRT = Td/Q |  |  | Vi(%) | VAEt =PRT*Vi
SUBTOTAL P |  |  |  |  | 0
|  | TOTAL COSTO DIRECTO (M+N+O+P) |  |  | 26.65 |  |  |  |  | 100
|  | COSTO INDIRECTO |  | 20 | 5.33
ESTOS PRECIOS NO INCLUYEN EL IVA |  | OTROS INDIRECTOS:
|  | COSTO TOTAL DEL RUBRO: |  |  | 31.98
|  | VALOR OFERTADO: |  |  | 31.98
TREINTA Y UN dolares NOVENTA Y OCHO centavos

## 646
ANALISIS DE PRECIOS UNITARIOS | 1 | 1 | 1 | 1 | 1 | DETERMINACION DEL VAE DEL RUBRO
NOMBRE DE PROYECTO: | PRESUPUESTO DE OBRAS NUEVAS EN EL CENAIM |  |  |  | Hoja de 1273
NOMBRE DE OFERENTE:
CODIGO DE RUBRO: | 516423 | 516423 | 516423 | 516423 | 516423
RUBRO: | PAREDES DE MAMPOSTERÍA E=12CM. (INCLUYE REVOCADO) | PAREDES DE MAMPOSTERÍA E=12CM. (INCLUYE REVOCADO) | PAREDES DE MAMPOSTERÍA E=12CM. (INCLUYE REVOCADO) | UNIDAD: | M2
EQUIPOS | [5 empty] | PESO RELATIVO ELEMENTO | CPC Elemento | NP/ND/EP | VAE (%) | VAE (%) Elemento
DESCRIPCION | CANTIDAD | TARIFA | COSTO HORA | RENDIMIENTO | COSTO
| A | B | C = A x B | R | D = C x R | PRT = Td/Q |  |  | Vi(%) | VAEt =PRT*Vi
Herramienta menor | 2 | 0.2 | 0.4 | 0.55 | 0.22 | 2.36 | 4299217233 | EP | 100 | 2.36
Andamios | 1 | 0.12 | 0.12 | 0.55 | 0.07 | 0.75 | 421900017 | EP | 100 | 0.75
SUBTOTAL M |  |  |  |  | 0.29
MANO DE OBRA | [5 empty] | PESO RELATIVO ELEMENTO | CPC Elemento | NP/ND/EP | VAE (%) | VAE (%) Elemento
DESCRIPCION | CANTIDAD | JORNAL /HR | COSTO HORA | RENDIMIENTO | COSTO
| A | B | C = A x B | R | D = C x R | PRT = Td/Q |  |  | Vi(%) | VAEt =PRT*Vi
ALBAÑIL (ESTR.OC. D2) | 2 | 3.45 | 6.9 | 0.55 | 3.8 | 40.77 | 541110011 | EP | 100 | 40.77
INSPECTOR DE OBRA (ESTR.OC. B3) | 0.1 | 3.83 | 0.38 | 0.5 | 0.19 | 2.04 | 541110011 | EP | 100 | 2.04
SUBTOTAL M |  |  |  |  | 3.99
MATERIALES | [5 empty] | PESO RELATIVO ELEMENTO | CPC Elemento | NP/ND/EP | VAE (%) | VAE (%) Elemento
DESCRIPCION |  | UNIDAD | CANTIDAD | P. UNITARIO | COSTO
|  |  | A | B | C = A x B | PRT = Td/Q |  |  | Vi(%) | VAEt =PRT*Vi
CEMENTO |  | kg | 6.18 | 0.25 | 1.54 | 16.52 | 374400011 | EP | 100 | 16.52
ARENA |  | m3 | 0.02 | 25 | 0.5 | 5.36 | 153100117 | EP | 100 | 5.36
AGUA |  | m3 | 0.01 | 1.1 | 0.01 | 0.11 | 180000111 | EP | 100 | 0.11
BLOQUE ALIVIANADO 10 X 20 X 40 |  | U | 13 | 0.23 | 2.99 | 32.08 | 431510011 | EP | 100 | 32.08
SUBTOTAL O |  |  |  |  | 5.04
TRANSPORTE | [5 empty] | PESO RELATIVO ELEMENTO | CPC Elemento | NP/ND/EP | VAE (%) | VAE (%) Elemento
DESCRIPCION | UNIDAD | DISTANCIA | CANTIDAD | TARIFA | COSTO
|  |  | A | B | C = A x B | PRT = Td/Q |  |  | Vi(%) | VAEt =PRT*Vi
SUBTOTAL P |  |  |  |  | 0
|  | TOTAL COSTO DIRECTO (M+N+O+P) |  |  | 9.32 |  |  |  |  | 99.99
|  | COSTO INDIRECTO |  | 20 | 1.86
ESTOS PRECIOS NO INCLUYEN EL IVA |  | OTROS INDIRECTOS:
|  | COSTO TOTAL DEL RUBRO: |  |  | 11.18
|  | VALOR OFERTADO: |  |  | 11.18
ONCE dolares DIECIOCHO centavos

## 647
ANALISIS DE PRECIOS UNITARIOS | 1 | 1 | 1 | 1 | 1 | DETERMINACION DEL VAE DEL RUBRO
NOMBRE DE PROYECTO: | PRESUPUESTO DE OBRAS NUEVAS EN EL CENAIM |  |  |  | Hoja de 1273
NOMBRE DE OFERENTE:
CODIGO DE RUBRO: | 515965 | 515965 | 515965 | 515965 | 515965
RUBRO: | CUADRADA DE BOQUETES | CUADRADA DE BOQUETES | CUADRADA DE BOQUETES | UNIDAD: | M
EQUIPOS | [5 empty] | PESO RELATIVO ELEMENTO | CPC Elemento | NP/ND/EP | VAE (%) | VAE (%) Elemento
DESCRIPCION | CANTIDAD | TARIFA | COSTO HORA | RENDIMIENTO | COSTO
| A | B | C = A x B | R | D = C x R | PRT = Td/Q |  |  | Vi(%) | VAEt =PRT*Vi
Herramienta menor | 0.5 | 0.2 | 0.1 | 0.18 | 0.02 | 0.6 | 4299217233 | EP | 100 | 0.6
Andamios | 0.5 | 0.12 | 0.06 | 0.18 | 0.01 | 0.3 | 421900017 | EP | 100 | 0.3
SUBTOTAL M |  |  |  |  | 0.03
MANO DE OBRA | [5 empty] | PESO RELATIVO ELEMENTO | CPC Elemento | NP/ND/EP | VAE (%) | VAE (%) Elemento
DESCRIPCION | CANTIDAD | JORNAL /HR | COSTO HORA | RENDIMIENTO | COSTO
| A | B | C = A x B | R | D = C x R | PRT = Td/Q |  |  | Vi(%) | VAEt =PRT*Vi
ALBAÑIL (ESTR.OC. D2) | 2 | 3.45 | 6.9 | 0.18 | 1.24 | 37.13 | 541110011 | EP | 100 | 37.13
ALBAÑIL (ESTR.OC. D2) | 2 | 3.45 | 6.9 | 0.18 | 1.24 | 37.13 | 541110011 | EP | 100 | 37.13
INSPECTOR DE OBRA (ESTR.OC. B3) | 0.2 | 3.83 | 0.77 | 0.18 | 0.14 | 4.19 | 541110011 | EP | 100 | 4.19
SUBTOTAL M |  |  |  |  | 2.62
MATERIALES | [5 empty] | PESO RELATIVO ELEMENTO | CPC Elemento | NP/ND/EP | VAE (%) | VAE (%) Elemento
DESCRIPCION |  | UNIDAD | CANTIDAD | P. UNITARIO | COSTO
|  |  | A | B | C = A x B | PRT = Td/Q |  |  | Vi(%) | VAEt =PRT*Vi
AGUA |  | m3 | 0.1 | 1.1 | 0.11 | 3.29 | 180000111 | EP | 100 | 3.29
Enlumax |  | saco | 0.16 | 3.62 | 0.58 | 17.37 | 374400011 | EP | 100 | 17.37
SUBTOTAL O |  |  |  |  | 0.69
TRANSPORTE | [5 empty] | PESO RELATIVO ELEMENTO | CPC Elemento | NP/ND/EP | VAE (%) | VAE (%) Elemento
DESCRIPCION | UNIDAD | DISTANCIA | CANTIDAD | TARIFA | COSTO
|  |  | A | B | C = A x B | PRT = Td/Q |  |  | Vi(%) | VAEt =PRT*Vi
SUBTOTAL P |  |  |  |  | 0
|  | TOTAL COSTO DIRECTO (M+N+O+P) |  |  | 3.34 |  |  |  |  | 100
|  | COSTO INDIRECTO |  | 20 | 0.67
ESTOS PRECIOS NO INCLUYEN EL IVA |  | OTROS INDIRECTOS:
|  | COSTO TOTAL DEL RUBRO: |  |  | 4.01
|  | VALOR OFERTADO: |  |  | 4.01
CUATRO dolares UN centavo

## 648
ANALISIS DE PRECIOS UNITARIOS | 1 | 1 | 1 | 1 | 1 | DETERMINACION DEL VAE DEL RUBRO
NOMBRE DE PROYECTO: | PRESUPUESTO DE OBRAS NUEVAS EN EL CENAIM |  |  |  | Hoja de 1273
NOMBRE DE OFERENTE:
CODIGO DE RUBRO: | 516359 | 516359 | 516359 | 516359 | 516359
RUBRO: | FILOS | FILOS | FILOS | UNIDAD: | M
EQUIPOS | [5 empty] | PESO RELATIVO ELEMENTO | CPC Elemento | NP/ND/EP | VAE (%) | VAE (%) Elemento
DESCRIPCION | CANTIDAD | TARIFA | COSTO HORA | RENDIMIENTO | COSTO
| A | B | C = A x B | R | D = C x R | PRT = Td/Q |  |  | Vi(%) | VAEt =PRT*Vi
Herramienta menor | 2 | 0.2 | 0.4 | 0.2 | 0.08 | 4.71 | 4299217233 | EP | 100 | 4.71
Andamios | 0.5 | 0.12 | 0.06 | 0.2 | 0.01 | 0.59 | 421900017 | EP | 100 | 0.59
SUBTOTAL M |  |  |  |  | 0.09
MANO DE OBRA | [5 empty] | PESO RELATIVO ELEMENTO | CPC Elemento | NP/ND/EP | VAE (%) | VAE (%) Elemento
DESCRIPCION | CANTIDAD | JORNAL /HR | COSTO HORA | RENDIMIENTO | COSTO
| A | B | C = A x B | R | D = C x R | PRT = Td/Q |  |  | Vi(%) | VAEt =PRT*Vi
ALBAÑIL (ESTR.OC. D2) | 2 | 3.45 | 6.9 | 0.2 | 1.38 | 81.18 | 541110011 | EP | 100 | 81.18
INSPECTOR DE OBRA (ESTR.OC. B3) | 0.1 | 3.83 | 0.38 | 0.2 | 0.08 | 4.71 | 541110011 | EP | 100 | 4.71
SUBTOTAL M |  |  |  |  | 1.46
MATERIALES | [5 empty] | PESO RELATIVO ELEMENTO | CPC Elemento | NP/ND/EP | VAE (%) | VAE (%) Elemento
DESCRIPCION |  | UNIDAD | CANTIDAD | P. UNITARIO | COSTO
|  |  | A | B | C = A x B | PRT = Td/Q |  |  | Vi(%) | VAEt =PRT*Vi
CEMENTO |  | kg | 0.55 | 0.25 | 0.14 | 8.24 | 374400011 | EP | 100 | 8.24
ARENA |  | m3 | 0 | 25 | 0 | 0 | 153100117 | EP | 100 | 0
AGUA |  | m3 | 0.01 | 1.1 | 0.01 | 0.59 | 180000111 | EP | 100 | 0.59
SUBTOTAL O |  |  |  |  | 0.15
TRANSPORTE | [5 empty] | PESO RELATIVO ELEMENTO | CPC Elemento | NP/ND/EP | VAE (%) | VAE (%) Elemento
DESCRIPCION | UNIDAD | DISTANCIA | CANTIDAD | TARIFA | COSTO
|  |  | A | B | C = A x B | PRT = Td/Q |  |  | Vi(%) | VAEt =PRT*Vi
SUBTOTAL P |  |  |  |  | 0
|  | TOTAL COSTO DIRECTO (M+N+O+P) |  |  | 1.7 |  |  |  |  | 100
|  | COSTO INDIRECTO |  | 20 | 0.34
ESTOS PRECIOS NO INCLUYEN EL IVA |  | OTROS INDIRECTOS:
|  | COSTO TOTAL DEL RUBRO: |  |  | 2.04
|  | VALOR OFERTADO: |  |  | 2.04
DOS dolares CUATRO centavos

## 649
ANALISIS DE PRECIOS UNITARIOS | 1 | 1 | 1 | 1 | 1 | DETERMINACION DEL VAE DEL RUBRO
NOMBRE DE PROYECTO: | PRESUPUESTO DE OBRAS NUEVAS EN EL CENAIM |  |  |  | Hoja de 1273
NOMBRE DE OFERENTE:
CODIGO DE RUBRO: | 516035 | 516035 | 516035 | 516035 | 516035
RUBRO: | RESANES POR INGENIERIA | RESANES POR INGENIERIA | RESANES POR INGENIERIA | UNIDAD: | JOR
EQUIPOS | [5 empty] | PESO RELATIVO ELEMENTO | CPC Elemento | NP/ND/EP | VAE (%) | VAE (%) Elemento
DESCRIPCION | CANTIDAD | TARIFA | COSTO HORA | RENDIMIENTO | COSTO
| A | B | C = A x B | R | D = C x R | PRT = Td/Q |  |  | Vi(%) | VAEt =PRT*Vi
Herramientas menores | 1 | 1 | 1 | 1 | 1 | 4.73 | 429992527 | EP | 100 | 4.73
SUBTOTAL M |  |  |  |  | 1
MANO DE OBRA | [5 empty] | PESO RELATIVO ELEMENTO | CPC Elemento | NP/ND/EP | VAE (%) | VAE (%) Elemento
DESCRIPCION | CANTIDAD | JORNAL /HR | COSTO HORA | RENDIMIENTO | COSTO
| A | B | C = A x B | R | D = C x R | PRT = Td/Q |  |  | Vi(%) | VAEt =PRT*Vi
INSPECTOR DE OBRA (ESTR.OC. B3) | 1 | 3.83 | 3.83 | 1 | 3.83 | 18.12 | 541110011 | EP | 100 | 18.12
ALBAÑIL (ESTR.OC. D2) | 2 | 3.45 | 6.9 | 1 | 6.9 | 32.64 | 541110011 | EP | 100 | 32.64
Peon (Estr.Oc E2) | 1 | 3.41 | 3.41 | 1 | 3.41 | 16.13 | 541110011 | EP | 100 | 16.13
SUBTOTAL M |  |  |  |  | 14.14
MATERIALES | [5 empty] | PESO RELATIVO ELEMENTO | CPC Elemento | NP/ND/EP | VAE (%) | VAE (%) Elemento
DESCRIPCION |  | UNIDAD | CANTIDAD | P. UNITARIO | COSTO
|  |  | A | B | C = A x B | PRT = Td/Q |  |  | Vi(%) | VAEt =PRT*Vi
ARENA |  | m3 | 0.2 | 25 | 5 | 23.65 | 153100117 | EP | 100 | 23.65
Cemento |  | sacos | 0.1 | 7.66 | 0.77 | 3.64 | 374400011 | EP | 100 | 3.64
AGUA |  | m3 | 0.2 | 1.1 | 0.22 | 1.04 | 180000111 | EP | 100 | 1.04
Cal |  | kg | 0.1 | 0.12 | 0.01 | 0.05 | 374200111 | EP | 100 | 0.05
SUBTOTAL O |  |  |  |  | 6
TRANSPORTE | [5 empty] | PESO RELATIVO ELEMENTO | CPC Elemento | NP/ND/EP | VAE (%) | VAE (%) Elemento
DESCRIPCION | UNIDAD | DISTANCIA | CANTIDAD | TARIFA | COSTO
|  |  | A | B | C = A x B | PRT = Td/Q |  |  | Vi(%) | VAEt =PRT*Vi
SUBTOTAL P |  |  |  |  | 0
|  | TOTAL COSTO DIRECTO (M+N+O+P) |  |  | 21.14 |  |  |  |  | 100
|  | COSTO INDIRECTO |  | 20 | 4.23
ESTOS PRECIOS NO INCLUYEN EL IVA |  | OTROS INDIRECTOS:
|  | COSTO TOTAL DEL RUBRO: |  |  | 25.37
|  | VALOR OFERTADO: |  |  | 25.37
VEINTE Y CINCO dolares TREINTA Y SIETE centavos

## 650
ANALISIS DE PRECIOS UNITARIOS | 1 | 1 | 1 | 1 | 1 | DETERMINACION DEL VAE DEL RUBRO
NOMBRE DE PROYECTO: | PRESUPUESTO DE OBRAS NUEVAS EN EL CENAIM |  |  |  | Hoja de 1273
NOMBRE DE OFERENTE:
CODIGO DE RUBRO: | 516012 | 516012 | 516012 | 516012 | 516012
RUBRO: | PILARETES DE HO 10X10 CM | PILARETES DE HO 10X10 CM | PILARETES DE HO 10X10 CM | UNIDAD: | M
EQUIPOS | [5 empty] | PESO RELATIVO ELEMENTO | CPC Elemento | NP/ND/EP | VAE (%) | VAE (%) Elemento
DESCRIPCION | CANTIDAD | TARIFA | COSTO HORA | RENDIMIENTO | COSTO
| A | B | C = A x B | R | D = C x R | PRT = Td/Q |  |  | Vi(%) | VAEt =PRT*Vi
Herramienta menor | 13 | 0.2 | 2.6 | 0.08 | 0.21 | 1.41 | 4299217233 | EP | 100 | 1.41
Concretera 1 saco | 1 | 2.1 | 2.1 | 0.08 | 0.17 | 1.14 | 4443004231 | EP | 100 | 1.14
Vibrador | 1 | 1.99 | 1.99 | 0.08 | 0.16 | 1.08 | 4423100110 | EP | 100 | 1.08
SUBTOTAL M |  |  |  |  | 0.54
MANO DE OBRA | [5 empty] | PESO RELATIVO ELEMENTO | CPC Elemento | NP/ND/EP | VAE (%) | VAE (%) Elemento
DESCRIPCION | CANTIDAD | JORNAL /HR | COSTO HORA | RENDIMIENTO | COSTO
| A | B | C = A x B | R | D = C x R | PRT = Td/Q |  |  | Vi(%) | VAEt =PRT*Vi
ALBAÑIL (ESTR.OC. D2) | 13 | 3.45 | 44.85 | 0.08 | 3.59 | 24.13 | 541110011 | EP | 100 | 24.13
PEON EN GENERAL (ESTR.OC E2) | 2 | 3.41 | 6.82 | 0.08 | 0.55 | 3.7 | 541110011 | EP | 100 | 3.7
INSPECTOR DE OBRA (ESTR.OC. B3) | 0.1 | 3.83 | 0.38 | 0.08 | 0.03 | 0.2 | 541110011 | EP | 100 | 0.2
CARPINTERO (ESTR.OC. D2) | 4 | 3.45 | 13.8 | 0.08 | 1.1 | 7.39 | 541110011 | EP | 100 | 7.39
SUBTOTAL M |  |  |  |  | 5.27
MATERIALES | [5 empty] | PESO RELATIVO ELEMENTO | CPC Elemento | NP/ND/EP | VAE (%) | VAE (%) Elemento
DESCRIPCION |  | UNIDAD | CANTIDAD | P. UNITARIO | COSTO
|  |  | A | B | C = A x B | PRT = Td/Q |  |  | Vi(%) | VAEt =PRT*Vi
ARENA |  | m3 | 0.05 | 25 | 1.25 | 8.4 | 153100117 | EP | 100 | 8.4
RIPIO |  | m3 | 0.06 | 21 | 1.26 | 8.47 | 153200011 | EP | 100 | 8.47
AGUA |  | m3 | 0.1 | 1.1 | 0.11 | 0.74 | 180000111 | EP | 100 | 0.74
CEMENTO |  | kg | 5 | 0.25 | 1.25 | 8.4 | 374400011 | EP | 100 | 8.4
Alfajía de eucalipto 7x7cm |  | m | 1 | 1.02 | 1.02 | 6.85 | 313100013 | EP | 100 | 6.85
PINGOS |  | m | 1 | 1.27 | 1.27 | 8.53 | 313100011 | EP | 100 | 8.53
Tablero contrachapado "b" 15mm |  | u | 0.01 | 41.02 | 0.41 | 2.76 | 4391300172 | EP | 100 | 2.76
CLAVOS |  | kg | 0.5 | 5.01 | 2.5 | 16.8 | 429993125 | EP | 100 | 16.8
SUBTOTAL O |  |  |  |  | 9.07
TRANSPORTE | [5 empty] | PESO RELATIVO ELEMENTO | CPC Elemento | NP/ND/EP | VAE (%) | VAE (%) Elemento
DESCRIPCION | UNIDAD | DISTANCIA | CANTIDAD | TARIFA | COSTO
|  |  | A | B | C = A x B | PRT = Td/Q |  |  | Vi(%) | VAEt =PRT*Vi
SUBTOTAL P |  |  |  |  | 0
|  | TOTAL COSTO DIRECTO (M+N+O+P) |  |  | 14.88 |  |  |  |  | 100
|  | COSTO INDIRECTO |  | 20 | 2.98
ESTOS PRECIOS NO INCLUYEN EL IVA |  | OTROS INDIRECTOS:
|  | COSTO TOTAL DEL RUBRO: |  |  | 17.86
|  | VALOR OFERTADO: |  |  | 17.86
DIECISIETE dolares OCHENTA Y SEIS centavos

## 651
ANALISIS DE PRECIOS UNITARIOS | 1 | 1 | 1 | 1 | 1 | DETERMINACION DEL VAE DEL RUBRO
NOMBRE DE PROYECTO: | PRESUPUESTO DE OBRAS NUEVAS EN EL CENAIM |  |  |  | Hoja de 1273
NOMBRE DE OFERENTE:
CODIGO DE RUBRO: | 516048 | 516048 | 516048 | 516048 | 516048
RUBRO: | VIGUETAS DE HO 10X20 CM | VIGUETAS DE HO 10X20 CM | VIGUETAS DE HO 10X20 CM | UNIDAD: | M
EQUIPOS | [5 empty] | PESO RELATIVO ELEMENTO | CPC Elemento | NP/ND/EP | VAE (%) | VAE (%) Elemento
DESCRIPCION | CANTIDAD | TARIFA | COSTO HORA | RENDIMIENTO | COSTO
| A | B | C = A x B | R | D = C x R | PRT = Td/Q |  |  | Vi(%) | VAEt =PRT*Vi
Herramienta menor | 11 | 0.2 | 2.2 | 0.1 | 0.22 | 1.53 | 4299217233 | EP | 100 | 1.53
Concretera 1 saco | 1 | 2.1 | 2.1 | 0.1 | 0.21 | 1.46 | 4443004231 | EP | 100 | 1.46
Vibrador | 1 | 1.99 | 1.99 | 0.1 | 0.2 | 1.39 | 4423100110 | EP | 100 | 1.39
SUBTOTAL M |  |  |  |  | 0.63
MANO DE OBRA | [5 empty] | PESO RELATIVO ELEMENTO | CPC Elemento | NP/ND/EP | VAE (%) | VAE (%) Elemento
DESCRIPCION | CANTIDAD | JORNAL /HR | COSTO HORA | RENDIMIENTO | COSTO
| A | B | C = A x B | R | D = C x R | PRT = Td/Q |  |  | Vi(%) | VAEt =PRT*Vi
ALBAÑIL (ESTR.OC. D2) | 2 | 3.45 | 6.9 | 0.1 | 0.69 | 4.79 | 541110011 | EP | 100 | 4.79
ALBAÑIL (ESTR.OC. D2) | 2 | 3.45 | 6.9 | 0.1 | 0.69 | 4.79 | 541110011 | EP | 100 | 4.79
INSPECTOR DE OBRA (ESTR.OC. B3) | 1 | 3.83 | 3.83 | 0.1 | 0.38 | 2.64 | 541110011 | EP | 100 | 2.64
Fierrero (Estr.Oc D2) | 2 | 3.45 | 6.9 | 0.1 | 0.69 | 4.79 | 541110011 | EP | 100 | 4.79
SUBTOTAL M |  |  |  |  | 2.45
MATERIALES | [5 empty] | PESO RELATIVO ELEMENTO | CPC Elemento | NP/ND/EP | VAE (%) | VAE (%) Elemento
DESCRIPCION |  | UNIDAD | CANTIDAD | P. UNITARIO | COSTO
|  |  | A | B | C = A x B | PRT = Td/Q |  |  | Vi(%) | VAEt =PRT*Vi
ARENA |  | m3 | 0.05 | 25 | 1.25 | 8.68 | 153100117 | EP | 100 | 8.68
RIPIO |  | m3 | 0.08 | 21 | 1.68 | 11.67 | 153200011 | EP | 100 | 11.67
AGUA |  | m3 | 0.02 | 1.1 | 0.02 | 0.14 | 180000111 | EP | 100 | 0.14
Alambre galvanizado no. 18 |  | Kg | 0.03 | 1.87 | 0.06 | 0.42 | 412660011 | ND | 40 | 0.17
Cemento |  | sacos | 0.4 | 7.66 | 3.06 | 21.25 | 374400011 | EP | 100 | 21.25
Acero de refuerzo fy=4200 kg/cm2 |  | KG | 5 | 1.05 | 5.25 | 36.46 | 411211912 | EP | 100 | 36.46
SUBTOTAL O |  |  |  |  | 11.32
TRANSPORTE | [5 empty] | PESO RELATIVO ELEMENTO | CPC Elemento | NP/ND/EP | VAE (%) | VAE (%) Elemento
DESCRIPCION | UNIDAD | DISTANCIA | CANTIDAD | TARIFA | COSTO
|  |  | A | B | C = A x B | PRT = Td/Q |  |  | Vi(%) | VAEt =PRT*Vi
SUBTOTAL P |  |  |  |  | 0
|  | TOTAL COSTO DIRECTO (M+N+O+P) |  |  | 14.4 |  |  |  |  | 99.76
|  | COSTO INDIRECTO |  | 20 | 2.88
ESTOS PRECIOS NO INCLUYEN EL IVA |  | OTROS INDIRECTOS:
|  | COSTO TOTAL DEL RUBRO: |  |  | 17.28
|  | VALOR OFERTADO: |  |  | 17.28
DIECISIETE dolares VEINTE Y OCHO centavos

## 652
ANALISIS DE PRECIOS UNITARIOS | 1 | 1 | 1 | 1 | 1 | DETERMINACION DEL VAE DEL RUBRO
NOMBRE DE PROYECTO: | PRESUPUESTO DE OBRAS NUEVAS EN EL CENAIM |  |  |  | Hoja de 1273
NOMBRE DE OFERENTE:
CODIGO DE RUBRO: | 516386 | 516386 | 516386 | 516386 | 516386
RUBRO: | HORMIGÓN PULIDO CON ENDURECEDOR | HORMIGÓN PULIDO CON ENDURECEDOR | HORMIGÓN PULIDO CON ENDURECEDOR | UNIDAD: | M2
EQUIPOS | [5 empty] | PESO RELATIVO ELEMENTO | CPC Elemento | NP/ND/EP | VAE (%) | VAE (%) Elemento
DESCRIPCION | CANTIDAD | TARIFA | COSTO HORA | RENDIMIENTO | COSTO
| A | B | C = A x B | R | D = C x R | PRT = Td/Q |  |  | Vi(%) | VAEt =PRT*Vi
Herramienta menor | 10 | 0.2 | 2 | 0.1 | 0.2 | 0.8 | 4299217233 | EP | 100 | 0.8
Vibrador | 1 | 1.99 | 1.99 | 0.1 | 0.2 | 0.8 | 4423100110 | EP | 100 | 0.8
SUBTOTAL M |  |  |  |  | 0.4
MANO DE OBRA | [5 empty] | PESO RELATIVO ELEMENTO | CPC Elemento | NP/ND/EP | VAE (%) | VAE (%) Elemento
DESCRIPCION | CANTIDAD | JORNAL /HR | COSTO HORA | RENDIMIENTO | COSTO
| A | B | C = A x B | R | D = C x R | PRT = Td/Q |  |  | Vi(%) | VAEt =PRT*Vi
ALBAÑIL (ESTR.OC. D2) | 10 | 3.45 | 34.5 | 0.1 | 3.45 | 13.72 | 541110011 | EP | 100 | 13.72
Peon (Estr.Oc E2) | 6 | 3.41 | 20.46 | 0.1 | 2.05 | 8.15 | 541110011 | EP | 100 | 8.15
Carpintero (Estr.Oc D2) | 2 | 3.45 | 6.9 | 0.1 | 0.69 | 2.74 | 541110011 | EP | 100 | 2.74
SUBTOTAL M |  |  |  |  | 6.19
MATERIALES | [5 empty] | PESO RELATIVO ELEMENTO | CPC Elemento | NP/ND/EP | VAE (%) | VAE (%) Elemento
DESCRIPCION |  | UNIDAD | CANTIDAD | P. UNITARIO | COSTO
|  |  | A | B | C = A x B | PRT = Td/Q |  |  | Vi(%) | VAEt =PRT*Vi
Encofrado |  | M2 | 0.5 | 10 | 5 | 19.88 | 316000311 | EP | 100 | 19.88
HORMIGON PREMEZCLADO 210 |  | M3 | 0.1 | 130 | 13 | 51.69 | 375100021 | EP | 100 | 51.69
ADITIVO |  | kg | 0.25 | 2.26 | 0.56 | 2.23 | 354902413 | EP | 100 | 2.23
SUBTOTAL O |  |  |  |  | 18.56
TRANSPORTE | [5 empty] | PESO RELATIVO ELEMENTO | CPC Elemento | NP/ND/EP | VAE (%) | VAE (%) Elemento
DESCRIPCION | UNIDAD | DISTANCIA | CANTIDAD | TARIFA | COSTO
|  |  | A | B | C = A x B | PRT = Td/Q |  |  | Vi(%) | VAEt =PRT*Vi
SUBTOTAL P |  |  |  |  | 0
|  | TOTAL COSTO DIRECTO (M+N+O+P) |  |  | 25.15 |  |  |  |  | 100
|  | COSTO INDIRECTO |  | 20 | 5.03
ESTOS PRECIOS NO INCLUYEN EL IVA |  | OTROS INDIRECTOS:
|  | COSTO TOTAL DEL RUBRO: |  |  | 30.18
|  | VALOR OFERTADO: |  |  | 30.18
TREINTA dolares DIECIOCHO centavos

## 653
ANALISIS DE PRECIOS UNITARIOS | 1 | 1 | 1 | 1 | 1 | DETERMINACION DEL VAE DEL RUBRO
NOMBRE DE PROYECTO: | PRESUPUESTO DE OBRAS NUEVAS EN EL CENAIM |  |  |  | Hoja de 1273
NOMBRE DE OFERENTE:
CODIGO DE RUBRO: | 516450 | 516450 | 516450 | 516450 | 516450
RUBRO: | PUERTA DE PVC-2 DE 1.20X2.1CM | PUERTA DE PVC-2 DE 1.20X2.1CM | PUERTA DE PVC-2 DE 1.20X2.1CM | UNIDAD: | U
EQUIPOS | [5 empty] | PESO RELATIVO ELEMENTO | CPC Elemento | NP/ND/EP | VAE (%) | VAE (%) Elemento
DESCRIPCION | CANTIDAD | TARIFA | COSTO HORA | RENDIMIENTO | COSTO
| A | B | C = A x B | R | D = C x R | PRT = Td/Q |  |  | Vi(%) | VAEt =PRT*Vi
Herramienta menor | 1 | 0.2 | 0.2 | 8.25 | 1.65 | 0.72 | 4299217233 | EP | 100 | 0.72
SOLDADORA ELECTRICA | 1 | 1.77 | 1.77 | 8.25 | 14.6 | 6.36 | 442400011 | EP | 100 | 6.36
SUBTOTAL M |  |  |  |  | 16.25
MANO DE OBRA | [5 empty] | PESO RELATIVO ELEMENTO | CPC Elemento | NP/ND/EP | VAE (%) | VAE (%) Elemento
DESCRIPCION | CANTIDAD | JORNAL /HR | COSTO HORA | RENDIMIENTO | COSTO
| A | B | C = A x B | R | D = C x R | PRT = Td/Q |  |  | Vi(%) | VAEt =PRT*Vi
INSPECTOR DE OBRA (ESTR.OC. B3) | 0.1 | 3.83 | 0.38 | 8.25 | 3.16 | 1.38 | 541110011 | EP | 100 | 1.38
Soldador (Estr.Oc D2) | 1 | 3.45 | 3.45 | 8.25 | 28.46 | 12.4 | 541110011 | EP | 100 | 12.4
ALBAÑIL (Estr.Oc D2) | 1 | 3.45 | 3.45 | 8.25 | 28.46 | 12.4 | 541110011 | EP | 100 | 12.4
Peon (Estr.Oc E2) | 1 | 3.41 | 3.41 | 8.25 | 28.13 | 12.26 | 541110011 | EP | 100 | 12.26
SUBTOTAL M |  |  |  |  | 88.21
MATERIALES | [5 empty] | PESO RELATIVO ELEMENTO | CPC Elemento | NP/ND/EP | VAE (%) | VAE (%) Elemento
DESCRIPCION |  | UNIDAD | CANTIDAD | P. UNITARIO | COSTO
|  |  | A | B | C = A x B | PRT = Td/Q |  |  | Vi(%) | VAEt =PRT*Vi
PUERTA DE PVC-2 DE 1.20X2.1CM |  | U | 1 | 125 | 125 | 54.48 | 351101314 | EP | 100 | 54.48
SUBTOTAL O |  |  |  |  | 125
TRANSPORTE | [5 empty] | PESO RELATIVO ELEMENTO | CPC Elemento | NP/ND/EP | VAE (%) | VAE (%) Elemento
DESCRIPCION | UNIDAD | DISTANCIA | CANTIDAD | TARIFA | COSTO
|  |  | A | B | C = A x B | PRT = Td/Q |  |  | Vi(%) | VAEt =PRT*Vi
SUBTOTAL P |  |  |  |  | 0
|  | TOTAL COSTO DIRECTO (M+N+O+P) |  |  | 229.46 |  |  |  |  | 100
|  | COSTO INDIRECTO |  | 20 | 45.89
ESTOS PRECIOS NO INCLUYEN EL IVA |  | OTROS INDIRECTOS:
|  | COSTO TOTAL DEL RUBRO: |  |  | 275.35
|  | VALOR OFERTADO: |  |  | 275.35
DOSCIENTOS SETENTA Y CINCO dolares TREINTA Y CINCO centavos

## 654
ANALISIS DE PRECIOS UNITARIOS | 1 | 1 | 1 | 1 | 1 | DETERMINACION DEL VAE DEL RUBRO
NOMBRE DE PROYECTO: | PRESUPUESTO DE OBRAS NUEVAS EN EL CENAIM |  |  |  | Hoja de 1273
NOMBRE DE OFERENTE:
CODIGO DE RUBRO: | 516571 | 516571 | 516571 | 516571 | 516571
RUBRO: | VENTANA DE PVC CON LOUVERS | VENTANA DE PVC CON LOUVERS | VENTANA DE PVC CON LOUVERS | UNIDAD: | M2
EQUIPOS | [5 empty] | PESO RELATIVO ELEMENTO | CPC Elemento | NP/ND/EP | VAE (%) | VAE (%) Elemento
DESCRIPCION | CANTIDAD | TARIFA | COSTO HORA | RENDIMIENTO | COSTO
| A | B | C = A x B | R | D = C x R | PRT = Td/Q |  |  | Vi(%) | VAEt =PRT*Vi
Herramienta menor | 1 | 0.2 | 0.2 | 4 | 0.8 | 0.65 | 4299217233 | EP | 100 | 0.65
SUBTOTAL M |  |  |  |  | 0.8
MANO DE OBRA | [5 empty] | PESO RELATIVO ELEMENTO | CPC Elemento | NP/ND/EP | VAE (%) | VAE (%) Elemento
DESCRIPCION | CANTIDAD | JORNAL /HR | COSTO HORA | RENDIMIENTO | COSTO
| A | B | C = A x B | R | D = C x R | PRT = Td/Q |  |  | Vi(%) | VAEt =PRT*Vi
PEON EN GENERAL (ESTR.OC E2) | 2 | 3.41 | 6.82 | 4 | 27.28 | 22.11 | 541110011 | EP | 100 | 22.11
INSPECTOR DE OBRA (ESTR.OC. B3) | 0.1 | 3.83 | 0.38 | 4 | 1.53 | 1.24 | 541110011 | EP | 100 | 1.24
INSTALADOR REVESTIMIENTO EN GENERAL (ESTR. OC. D2) | 1 | 3.45 | 3.45 | 4 | 13.8 | 11.18 | 541110011 | EP | 100 | 11.18
SUBTOTAL M |  |  |  |  | 42.61
MATERIALES | [5 empty] | PESO RELATIVO ELEMENTO | CPC Elemento | NP/ND/EP | VAE (%) | VAE (%) Elemento
DESCRIPCION |  | UNIDAD | CANTIDAD | P. UNITARIO | COSTO
|  |  | A | B | C = A x B | PRT = Td/Q |  |  | Vi(%) | VAEt =PRT*Vi
VENTANA DE PVC CON LOUVERS |  | M2 | 1 | 75.99 | 75.99 | 61.58 | 389990111 | NP | 0 | 0
SUBTOTAL O |  |  |  |  | 75.99
TRANSPORTE | [5 empty] | PESO RELATIVO ELEMENTO | CPC Elemento | NP/ND/EP | VAE (%) | VAE (%) Elemento
DESCRIPCION | UNIDAD | DISTANCIA | CANTIDAD | TARIFA | COSTO
|  |  | A | B | C = A x B | PRT = Td/Q |  |  | Vi(%) | VAEt =PRT*Vi
TRANSPORTE DE MATERIAL | QUNTAL | 100 | 0.4 | 0.1 | 4 | 3.24 | 321530014 | EP | 100
SUBTOTAL P |  |  |  |  | 4
|  | TOTAL COSTO DIRECTO (M+N+O+P) |  |  | 123.4 | 3.24 |  |  |  | 38.42
|  | COSTO INDIRECTO |  | 20 | 24.68
ESTOS PRECIOS NO INCLUYEN EL IVA |  | OTROS INDIRECTOS:
|  | COSTO TOTAL DEL RUBRO: |  |  | 148.08
|  | VALOR OFERTADO: |  |  | 148.08
CIENTO CUARENTA Y OCHO dolares OCHO centavos

## 655
ANALISIS DE PRECIOS UNITARIOS | 1 | 1 | 1 | 1 | 1 | DETERMINACION DEL VAE DEL RUBRO
NOMBRE DE PROYECTO: | PRESUPUESTO DE OBRAS NUEVAS EN EL CENAIM |  |  |  | Hoja de 1273
NOMBRE DE OFERENTE:
CODIGO DE RUBRO: | 516408 | 516408 | 516408 | 516408 | 516408
RUBRO: | LOUVERS DE PVC | LOUVERS DE PVC | LOUVERS DE PVC | UNIDAD: | M2
EQUIPOS | [5 empty] | PESO RELATIVO ELEMENTO | CPC Elemento | NP/ND/EP | VAE (%) | VAE (%) Elemento
DESCRIPCION | CANTIDAD | TARIFA | COSTO HORA | RENDIMIENTO | COSTO
| A | B | C = A x B | R | D = C x R | PRT = Td/Q |  |  | Vi(%) | VAEt =PRT*Vi
Herramienta menor | 2 | 0.2 | 0.4 | 0.6 | 0.24 | 0.82 | 4299217233 | EP | 100 | 0.82
SUBTOTAL M |  |  |  |  | 0.24
MANO DE OBRA | [5 empty] | PESO RELATIVO ELEMENTO | CPC Elemento | NP/ND/EP | VAE (%) | VAE (%) Elemento
DESCRIPCION | CANTIDAD | JORNAL /HR | COSTO HORA | RENDIMIENTO | COSTO
| A | B | C = A x B | R | D = C x R | PRT = Td/Q |  |  | Vi(%) | VAEt =PRT*Vi
PEON EN GENERAL (ESTR.OC E2) | 1 | 3.41 | 3.41 | 0.6 | 2.05 | 7.04 | 541110011 | EP | 100 | 7.04
INSPECTOR DE OBRA (ESTR.OC. B3) | 1 | 3.83 | 3.83 | 0.6 | 2.3 | 7.89 | 541110011 | EP | 100 | 7.89
INSTALADOR REVESTIMIENTO EN GENERAL (ESTR. OC. D2) | 0.1 | 3.45 | 0.34 | 0.6 | 0.21 | 0.72 | 541110011 | EP | 100 | 0.72
SUBTOTAL M |  |  |  |  | 4.56
MATERIALES | [5 empty] | PESO RELATIVO ELEMENTO | CPC Elemento | NP/ND/EP | VAE (%) | VAE (%) Elemento
DESCRIPCION |  | UNIDAD | CANTIDAD | P. UNITARIO | COSTO
|  |  | A | B | C = A x B | PRT = Td/Q |  |  | Vi(%) | VAEt =PRT*Vi
Material menudo |  | Unidad | 1 | 0.23 | 0.23 | 0.79 | 3544002123 | EP | 100 | 0.79
LOUVERS DE PVC |  | M2 | 1 | 24.11 | 24.11 | 82.74 | 541110011 | EP | 100 | 82.74
SUBTOTAL O |  |  |  |  | 24.34
TRANSPORTE | [5 empty] | PESO RELATIVO ELEMENTO | CPC Elemento | NP/ND/EP | VAE (%) | VAE (%) Elemento
DESCRIPCION | UNIDAD | DISTANCIA | CANTIDAD | TARIFA | COSTO
|  |  | A | B | C = A x B | PRT = Td/Q |  |  | Vi(%) | VAEt =PRT*Vi
SUBTOTAL P |  |  |  |  | 0
|  | TOTAL COSTO DIRECTO (M+N+O+P) |  |  | 29.14 |  |  |  |  | 100
|  | COSTO INDIRECTO |  | 20 | 5.83
ESTOS PRECIOS NO INCLUYEN EL IVA |  | OTROS INDIRECTOS:
|  | COSTO TOTAL DEL RUBRO: |  |  | 34.97
|  | VALOR OFERTADO: |  |  | 34.97
TREINTA Y CUATRO dolares NOVENTA Y SIETE centavos

## 656
ANALISIS DE PRECIOS UNITARIOS | 1 | 1 | 1 | 1 | 1 | DETERMINACION DEL VAE DEL RUBRO
NOMBRE DE PROYECTO: | PRESUPUESTO DE OBRAS NUEVAS EN EL CENAIM |  |  |  | Hoja de 1273
NOMBRE DE OFERENTE:
CODIGO DE RUBRO: | 516404 | 516404 | 516404 | 516404 | 516404
RUBRO: | LLAVE DE AA PP 1/2" | LLAVE DE AA PP 1/2" | LLAVE DE AA PP 1/2" | UNIDAD: | U
EQUIPOS | [5 empty] | PESO RELATIVO ELEMENTO | CPC Elemento | NP/ND/EP | VAE (%) | VAE (%) Elemento
DESCRIPCION | CANTIDAD | TARIFA | COSTO HORA | RENDIMIENTO | COSTO
| A | B | C = A x B | R | D = C x R | PRT = Td/Q |  |  | Vi(%) | VAEt =PRT*Vi
Herramienta menor | 1 | 0.2 | 0.2 | 0.3 | 0.06 | 0.8 | 4299217233 | EP | 100 | 0.8
SUBTOTAL M |  |  |  |  | 0.06
MANO DE OBRA | [5 empty] | PESO RELATIVO ELEMENTO | CPC Elemento | NP/ND/EP | VAE (%) | VAE (%) Elemento
DESCRIPCION | CANTIDAD | JORNAL /HR | COSTO HORA | RENDIMIENTO | COSTO
| A | B | C = A x B | R | D = C x R | PRT = Td/Q |  |  | Vi(%) | VAEt =PRT*Vi
PEON EN GENERAL (ESTR.OC E2) | 1 | 3.41 | 3.41 | 0.3 | 1.02 | 13.53 | 541110011 | EP | 100 | 13.53
ALBAÑIL (ESTR.OC. D2) | 1 | 3.45 | 3.45 | 0.3 | 1.03 | 13.66 | 541110011 | EP | 100 | 13.66
SUBTOTAL M |  |  |  |  | 2.05
MATERIALES | [5 empty] | PESO RELATIVO ELEMENTO | CPC Elemento | NP/ND/EP | VAE (%) | VAE (%) Elemento
DESCRIPCION |  | UNIDAD | CANTIDAD | P. UNITARIO | COSTO
|  |  | A | B | C = A x B | PRT = Td/Q |  |  | Vi(%) | VAEt =PRT*Vi
Teflon rollo=10m |  | u | 0.2 | 0.16 | 0.03 | 0.4 | 369800021 | EP | 100 | 0.4
Llave de manguera 1/2" |  | u | 1 | 5.4 | 5.4 | 71.62 | 541110011 | EP | 100 | 71.62
SUBTOTAL O |  |  |  |  | 5.43
TRANSPORTE | [5 empty] | PESO RELATIVO ELEMENTO | CPC Elemento | NP/ND/EP | VAE (%) | VAE (%) Elemento
DESCRIPCION | UNIDAD | DISTANCIA | CANTIDAD | TARIFA | COSTO
|  |  | A | B | C = A x B | PRT = Td/Q |  |  | Vi(%) | VAEt =PRT*Vi
SUBTOTAL P |  |  |  |  | 0
|  | TOTAL COSTO DIRECTO (M+N+O+P) |  |  | 7.54 |  |  |  |  | 100
|  | COSTO INDIRECTO |  | 20 | 1.51
ESTOS PRECIOS NO INCLUYEN EL IVA |  | OTROS INDIRECTOS:
|  | COSTO TOTAL DEL RUBRO: |  |  | 9.05
|  | VALOR OFERTADO: |  |  | 9.05
NUEVE dolares CINCO centavos

## 657
ANALISIS DE PRECIOS UNITARIOS | 1 | 1 | 1 | 1 | 1 | DETERMINACION DEL VAE DEL RUBRO
NOMBRE DE PROYECTO: | PRESUPUESTO DE OBRAS NUEVAS EN EL CENAIM |  |  |  | Hoja de 1273
NOMBRE DE OFERENTE:
CODIGO DE RUBRO: | 516294 | 516294 | 516294 | 516294 | 516294
RUBRO: | CANAL ABIERTO DE HORMIGÓN ARMADO INCLUYE CUBIERTA DE PISO (H=0.33 X A=0.30) E=10CM | CANAL ABIERTO DE HORMIGÓN ARMADO INCLUYE CUBIERTA DE PISO (H=0.33 X A=0.30) E=10CM | CANAL ABIERTO DE HORMIGÓN ARMADO INCLUYE CUBIERTA DE PISO (H=0.33 X A=0.30) E=10CM | UNIDAD: | M
EQUIPOS | [5 empty] | PESO RELATIVO ELEMENTO | CPC Elemento | NP/ND/EP | VAE (%) | VAE (%) Elemento
DESCRIPCION | CANTIDAD | TARIFA | COSTO HORA | RENDIMIENTO | COSTO
| A | B | C = A x B | R | D = C x R | PRT = Td/Q |  |  | Vi(%) | VAEt =PRT*Vi
Herramienta menor | 1 | 0.2 | 0.2 | 0.55 | 0.11 | 0.14 | 4299217233 | EP | 100 | 0.14
Vibrador | 1 | 1.99 | 1.99 | 0.55 | 1.09 | 1.41 | 4423100110 | EP | 100 | 1.41
SUBTOTAL M |  |  |  |  | 1.2
MANO DE OBRA | [5 empty] | PESO RELATIVO ELEMENTO | CPC Elemento | NP/ND/EP | VAE (%) | VAE (%) Elemento
DESCRIPCION | CANTIDAD | JORNAL /HR | COSTO HORA | RENDIMIENTO | COSTO
| A | B | C = A x B | R | D = C x R | PRT = Td/Q |  |  | Vi(%) | VAEt =PRT*Vi
ALBAÑIL (ESTR.OC. D2) | 2 | 3.45 | 6.9 | 0.55 | 3.8 | 4.9 | 541110011 | EP | 100 | 4.9
PEON EN GENERAL (ESTR.OC E2) | 3 | 3.41 | 10.23 | 0.55 | 5.63 | 7.26 | 541110011 | EP | 100 | 7.26
INSPECTOR DE OBRA (ESTR.OC. B3) | 0.1 | 3.83 | 0.38 | 0.55 | 0.21 | 0.27 | 541110011 | EP | 100 | 0.27
CARPINTERO (ESTR.OC. D2) | 1 | 3.45 | 3.45 | 0.55 | 1.9 | 2.45 | 541110011 | EP | 100 | 2.45
Fierrero (Estr.Oc D2) | 1 | 3.45 | 3.45 | 0.55 | 1.9 | 2.45 | 541110011 | EP | 100 | 2.45
SUBTOTAL M |  |  |  |  | 13.44
MATERIALES | [5 empty] | PESO RELATIVO ELEMENTO | CPC Elemento | NP/ND/EP | VAE (%) | VAE (%) Elemento
DESCRIPCION |  | UNIDAD | CANTIDAD | P. UNITARIO | COSTO
|  |  | A | B | C = A x B | PRT = Td/Q |  |  | Vi(%) | VAEt =PRT*Vi
ACEITE QUEMADO |  | gal | 0.25 | 0.57 | 0.14 | 0.18 | 333800211 | NP | 0 | 0
CLAVOS |  | kg | 0.25 | 5.01 | 1.25 | 1.61 | 429993125 | EP | 100 | 1.61
IMPERMEABILIZANTE |  | kg | 0.3 | 1.46 | 0.44 | 0.57 | 354902411 | EP | 100 | 0.57
Acero de refuerzo |  | kg | 9.17 | 1.3 | 11.92 | 15.37 | 411211912 | EP | 100 | 15.37
ALAMBRE DE AMARRE |  | kg | 0.8 | 1.86 | 1.49 | 1.92 | 412660011 | ND | 40 | 0.77
TAPA DE MADERA PLASTICA |  | M | 0.32 | 7.55 | 2.42 | 3.12 | 491140015 | ND | 40 | 1.25
PANEL DE ENCOFRADO 60X120 |  | U | 4 | 1.88 | 7.52 | 9.69 | 312300111 | EP | 100 | 9.69
Cuarton 5x5 cm |  | m | 7 | 1.59 | 11.13 | 14.35 | 313100012 | EP | 100 | 14.35
CUARTÓN 6" |  | u | 2 | 1.75 | 3.5 | 4.51 | 313100012 | EP | 100 | 4.51
TIRAS 2.5 X 2.5 X 250 |  | u | 1 | 1.02 | 1.02 | 1.31 | 319220215 | EP | 100 | 1.31
HORMIGON PREMEZCLADO 210 |  | M3 | 0.17 | 130 | 22.1 | 28.49 | 375100021 | EP | 100 | 28.49
SUBTOTAL O |  |  |  |  | 62.93
TRANSPORTE | [5 empty] | PESO RELATIVO ELEMENTO | CPC Elemento | NP/ND/EP | VAE (%) | VAE (%) Elemento
DESCRIPCION | UNIDAD | DISTANCIA | CANTIDAD | TARIFA | COSTO
|  |  | A | B | C = A x B | PRT = Td/Q |  |  | Vi(%) | VAEt =PRT*Vi
SUBTOTAL P |  |  |  |  | 0
|  | TOTAL COSTO DIRECTO (M+N+O+P) |  |  | 77.57 |  |  |  |  | 96.8
|  | COSTO INDIRECTO |  | 20 | 15.51
ESTOS PRECIOS NO INCLUYEN EL IVA |  | OTROS INDIRECTOS:
|  | COSTO TOTAL DEL RUBRO: |  |  | 93.08
|  | VALOR OFERTADO: |  |  | 93.08
NOVENTA Y TRES dolares OCHO centavos

## 658
ANALISIS DE PRECIOS UNITARIOS | 1 | 1 | 1 | 1 | 1 | DETERMINACION DEL VAE DEL RUBRO
NOMBRE DE PROYECTO: | PRESUPUESTO DE OBRAS NUEVAS EN EL CENAIM |  |  |  | Hoja de 1273
NOMBRE DE OFERENTE:
CODIGO DE RUBRO: | 516296 | 516296 | 516296 | 516296 | 516296
RUBRO: | CANAL RECOLECTOR DE TOL | CANAL RECOLECTOR DE TOL | CANAL RECOLECTOR DE TOL | UNIDAD: | M
EQUIPOS | [5 empty] | PESO RELATIVO ELEMENTO | CPC Elemento | NP/ND/EP | VAE (%) | VAE (%) Elemento
DESCRIPCION | CANTIDAD | TARIFA | COSTO HORA | RENDIMIENTO | COSTO
| A | B | C = A x B | R | D = C x R | PRT = Td/Q |  |  | Vi(%) | VAEt =PRT*Vi
Herramienta menor | 1 | 0.2 | 0.2 | 1 | 0.2 | 1.44 | 4299217233 | EP | 100 | 1.44
Soldadora eléctrica 300A | 1 | 1 | 1 | 1 | 1 | 7.2 | 442400011 | NP | 0 | 0
SUBTOTAL M |  |  |  |  | 1.2
MANO DE OBRA | [5 empty] | PESO RELATIVO ELEMENTO | CPC Elemento | NP/ND/EP | VAE (%) | VAE (%) Elemento
DESCRIPCION | CANTIDAD | JORNAL /HR | COSTO HORA | RENDIMIENTO | COSTO
| A | B | C = A x B | R | D = C x R | PRT = Td/Q |  |  | Vi(%) | VAEt =PRT*Vi
PEON EN GENERAL (ESTR.OC E2) | 1 | 3.41 | 3.41 | 1 | 3.41 | 24.55 | 541110011 | EP | 100 | 24.55
ALBAÑIL (ESTR.OC. D2) | 1 | 3.45 | 3.45 | 1 | 3.45 | 24.84 | 541110011 | EP | 100 | 24.84
INSPECTOR DE OBRA (ESTR.OC. B3) | 0.1 | 3.83 | 0.38 | 1 | 0.38 | 2.74 | 541110011 | EP | 100 | 2.74
SUBTOTAL M |  |  |  |  | 7.24
MATERIALES | [5 empty] | PESO RELATIVO ELEMENTO | CPC Elemento | NP/ND/EP | VAE (%) | VAE (%) Elemento
DESCRIPCION |  | UNIDAD | CANTIDAD | P. UNITARIO | COSTO
|  |  | A | B | C = A x B | PRT = Td/Q |  |  | Vi(%) | VAEt =PRT*Vi
Acero de refuerzo fy=4200kg/cm2 |  | Kg | 0.3 | 1.04 | 0.31 | 2.23 | 411211912 | EP | 100 | 2.23
Tool galvanizado 8,0mm |  | m2 | 0.8 | 4.51 | 3.61 | 25.99 | 412310012 | EP | 100 | 25.99
Electrodo # 6011 1/8 |  | kg | 0.3 | 5.1 | 1.53 | 11.02 | 442401114 | EP | 100 | 11.02
SUBTOTAL O |  |  |  |  | 5.45
TRANSPORTE | [5 empty] | PESO RELATIVO ELEMENTO | CPC Elemento | NP/ND/EP | VAE (%) | VAE (%) Elemento
DESCRIPCION | UNIDAD | DISTANCIA | CANTIDAD | TARIFA | COSTO
|  |  | A | B | C = A x B | PRT = Td/Q |  |  | Vi(%) | VAEt =PRT*Vi
SUBTOTAL P |  |  |  |  | 0
|  | TOTAL COSTO DIRECTO (M+N+O+P) |  |  | 13.89 |  |  |  |  | 92.81
|  | COSTO INDIRECTO |  | 20 | 2.78
ESTOS PRECIOS NO INCLUYEN EL IVA |  | OTROS INDIRECTOS:
|  | COSTO TOTAL DEL RUBRO: |  |  | 16.67
|  | VALOR OFERTADO: |  |  | 16.67
DIECISEIS dolares SESENTA Y SIETE centavos

## 659
ANALISIS DE PRECIOS UNITARIOS | 1 | 1 | 1 | 1 | 1 | DETERMINACION DEL VAE DEL RUBRO
NOMBRE DE PROYECTO: | PRESUPUESTO DE OBRAS NUEVAS EN EL CENAIM |  |  |  | Hoja de 1273
NOMBRE DE OFERENTE:
CODIGO DE RUBRO: | 515764 | 515764 | 515764 | 515764 | 515764
RUBRO: | DESAGUES PVC 110 MM TIPO B INCLUYE ACCESORIOS | DESAGUES PVC 110 MM TIPO B INCLUYE ACCESORIOS | DESAGUES PVC 110 MM TIPO B INCLUYE ACCESORIOS | UNIDAD: | U
EQUIPOS | [5 empty] | PESO RELATIVO ELEMENTO | CPC Elemento | NP/ND/EP | VAE (%) | VAE (%) Elemento
DESCRIPCION | CANTIDAD | TARIFA | COSTO HORA | RENDIMIENTO | COSTO
| A | B | C = A x B | R | D = C x R | PRT = Td/Q |  |  | Vi(%) | VAEt =PRT*Vi
Herramienta menor | 1 | 0.2 | 0.2 | 1 | 0.2 | 0.63 | 4299217233 | EP | 100 | 0.63
SUBTOTAL M |  |  |  |  | 0.2
MANO DE OBRA | [5 empty] | PESO RELATIVO ELEMENTO | CPC Elemento | NP/ND/EP | VAE (%) | VAE (%) Elemento
DESCRIPCION | CANTIDAD | JORNAL /HR | COSTO HORA | RENDIMIENTO | COSTO
| A | B | C = A x B | R | D = C x R | PRT = Td/Q |  |  | Vi(%) | VAEt =PRT*Vi
Plomero (Estr.Oc D2) | 2 | 3.45 | 6.9 | 1 | 6.9 | 21.66 | 541110011 | EP | 100 | 21.66
PEON EN GENERAL (ESTR.OC E2) | 1 | 3.41 | 3.41 | 1 | 3.41 | 10.7 | 541110011 | EP | 100 | 10.7
SUBTOTAL M |  |  |  |  | 10.31
MATERIALES | [5 empty] | PESO RELATIVO ELEMENTO | CPC Elemento | NP/ND/EP | VAE (%) | VAE (%) Elemento
DESCRIPCION |  | UNIDAD | CANTIDAD | P. UNITARIO | COSTO
|  |  | A | B | C = A x B | PRT = Td/Q |  |  | Vi(%) | VAEt =PRT*Vi
Poli pega |  | gal. | 0.05 | 59.12 | 2.96 | 9.29 | 354900421 | EP | 100 | 9.29
Poli limpia |  | gal. | 0.05 | 35.66 | 1.78 | 5.59 | 354900421 | EP | 100 | 5.59
Codo ec 110mm x 90° |  | u | 1 | 1.28 | 1.28 | 4.02 | 3755000184 | EP | 100 | 4.02
Tubo pvc 110mm - reforzado |  | m | 3 | 5.11 | 15.33 | 48.12 | 363201011 | EP | 100 | 48.12
SUBTOTAL O |  |  |  |  | 21.35
TRANSPORTE | [5 empty] | PESO RELATIVO ELEMENTO | CPC Elemento | NP/ND/EP | VAE (%) | VAE (%) Elemento
DESCRIPCION | UNIDAD | DISTANCIA | CANTIDAD | TARIFA | COSTO
|  |  | A | B | C = A x B | PRT = Td/Q |  |  | Vi(%) | VAEt =PRT*Vi
SUBTOTAL P |  |  |  |  | 0
|  | TOTAL COSTO DIRECTO (M+N+O+P) |  |  | 31.86 |  |  |  |  | 100
|  | COSTO INDIRECTO |  | 20 | 6.37
ESTOS PRECIOS NO INCLUYEN EL IVA |  | OTROS INDIRECTOS:
|  | COSTO TOTAL DEL RUBRO: |  |  | 38.23
|  | VALOR OFERTADO: |  |  | 38.23
TREINTA Y OCHO dolares VEINTE Y TRES centavos

## 660
ANALISIS DE PRECIOS UNITARIOS | 1 | 1 | 1 | 1 | 1 | DETERMINACION DEL VAE DEL RUBRO
NOMBRE DE PROYECTO: | PRESUPUESTO DE OBRAS NUEVAS EN EL CENAIM |  |  |  | Hoja de 1273
NOMBRE DE OFERENTE:
CODIGO DE RUBRO: | 515749 | 515749 | 515749 | 515749 | 515749
RUBRO: | BAJANTES DE TUBERIA PVC TIPO B DE 110 MM | BAJANTES DE TUBERIA PVC TIPO B DE 110 MM | BAJANTES DE TUBERIA PVC TIPO B DE 110 MM | UNIDAD: | M
EQUIPOS | [5 empty] | PESO RELATIVO ELEMENTO | CPC Elemento | NP/ND/EP | VAE (%) | VAE (%) Elemento
DESCRIPCION | CANTIDAD | TARIFA | COSTO HORA | RENDIMIENTO | COSTO
| A | B | C = A x B | R | D = C x R | PRT = Td/Q |  |  | Vi(%) | VAEt =PRT*Vi
Herramienta menor | 2 | 0.2 | 0.4 | 0.15 | 0.06 | 0.89 | 4299217233 | EP | 100 | 0.89
SUBTOTAL M |  |  |  |  | 0.06
MANO DE OBRA | [5 empty] | PESO RELATIVO ELEMENTO | CPC Elemento | NP/ND/EP | VAE (%) | VAE (%) Elemento
DESCRIPCION | CANTIDAD | JORNAL /HR | COSTO HORA | RENDIMIENTO | COSTO
| A | B | C = A x B | R | D = C x R | PRT = Td/Q |  |  | Vi(%) | VAEt =PRT*Vi
ALBAÑIL (ESTR.OC. D2) | 2 | 3.45 | 6.9 | 0.15 | 1.03 | 15.28 | 541110011 | EP | 100 | 15.28
INSPECTOR DE OBRA (ESTR.OC. B3) | 0.1 | 3.83 | 0.38 | 0.15 | 0.06 | 0.89 | 541110011 | EP | 100 | 0.89
SUBTOTAL M |  |  |  |  | 1.09
MATERIALES | [5 empty] | PESO RELATIVO ELEMENTO | CPC Elemento | NP/ND/EP | VAE (%) | VAE (%) Elemento
DESCRIPCION |  | UNIDAD | CANTIDAD | P. UNITARIO | COSTO
|  |  | A | B | C = A x B | PRT = Td/Q |  |  | Vi(%) | VAEt =PRT*Vi
Polilimpia |  | gl | 0 | 25.52 | 0 | 0 | 354900421 | EP | 100 | 0
Polipega |  | gl | 0.02 | 43.82 | 0.88 | 13.06 | 335001011 | EP | 100 | 13.06
Tubo PVC 110mm |  | m | 1.05 | 4.49 | 4.71 | 69.88 | 363201011 | EP | 100 | 69.88
SUBTOTAL O |  |  |  |  | 5.59
TRANSPORTE | [5 empty] | PESO RELATIVO ELEMENTO | CPC Elemento | NP/ND/EP | VAE (%) | VAE (%) Elemento
DESCRIPCION | UNIDAD | DISTANCIA | CANTIDAD | TARIFA | COSTO
|  |  | A | B | C = A x B | PRT = Td/Q |  |  | Vi(%) | VAEt =PRT*Vi
SUBTOTAL P |  |  |  |  | 0
|  | TOTAL COSTO DIRECTO (M+N+O+P) |  |  | 6.74 |  |  |  |  | 100
|  | COSTO INDIRECTO |  | 20 | 1.35
ESTOS PRECIOS NO INCLUYEN EL IVA |  | OTROS INDIRECTOS:
|  | COSTO TOTAL DEL RUBRO: |  |  | 8.09
|  | VALOR OFERTADO: |  |  | 8.09
OCHO dolares NUEVE centavos

## 661
ANALISIS DE PRECIOS UNITARIOS | 1 | 1 | 1 | 1 | 1 | DETERMINACION DEL VAE DEL RUBRO
NOMBRE DE PROYECTO: | PRESUPUESTO DE OBRAS NUEVAS EN EL CENAIM |  |  |  | Hoja de 1273
NOMBRE DE OFERENTE:
CODIGO DE RUBRO: | 516276 | 516276 | 516276 | 516276 | 516276
RUBRO: | BOMBA DE 1/2 HP | BOMBA DE 1/2 HP | BOMBA DE 1/2 HP | UNIDAD: | U
EQUIPOS | [5 empty] | PESO RELATIVO ELEMENTO | CPC Elemento | NP/ND/EP | VAE (%) | VAE (%) Elemento
DESCRIPCION | CANTIDAD | TARIFA | COSTO HORA | RENDIMIENTO | COSTO
| A | B | C = A x B | R | D = C x R | PRT = Td/Q |  |  | Vi(%) | VAEt =PRT*Vi
Herramienta menor | 1 | 0.2 | 0.2 | 1.1 | 0.22 | 0.05 | 4299217233 | EP | 100 | 0.05
SUBTOTAL M |  |  |  |  | 0.22
MANO DE OBRA | [5 empty] | PESO RELATIVO ELEMENTO | CPC Elemento | NP/ND/EP | VAE (%) | VAE (%) Elemento
DESCRIPCION | CANTIDAD | JORNAL /HR | COSTO HORA | RENDIMIENTO | COSTO
| A | B | C = A x B | R | D = C x R | PRT = Td/Q |  |  | Vi(%) | VAEt =PRT*Vi
PEON EN GENERAL (ESTR.OC E2) | 2 | 3.41 | 6.82 | 1.1 | 7.5 | 1.79 | 541110011 | EP | 100 | 1.79
INSPECTOR DE OBRA (ESTR.OC. B3) | 1 | 3.83 | 3.83 | 1.1 | 4.21 | 1.01 | 541110011 | EP | 100 | 1.01
SUBTOTAL M |  |  |  |  | 11.71
MATERIALES | [5 empty] | PESO RELATIVO ELEMENTO | CPC Elemento | NP/ND/EP | VAE (%) | VAE (%) Elemento
DESCRIPCION |  | UNIDAD | CANTIDAD | P. UNITARIO | COSTO
|  |  | A | B | C = A x B | PRT = Td/Q |  |  | Vi(%) | VAEt =PRT*Vi
CEMENTO |  | kg | 7.72 | 0.25 | 1.93 | 0.46 | 374400011 | EP | 100 | 0.46
ARENA |  | m3 | 0.02 | 25 | 0.5 | 0.12 | 153100117 | EP | 100 | 0.12
RIPIO |  | m3 | 0.02 | 21 | 0.42 | 0.1 | 153200011 | EP | 100 | 0.1
Bomba 1/2hp 1"x1" |  | u | 1 | 403.3 | 403.3 | 96.46 | 432300421 | NP | 0 | 0
AGUA |  | m3 | 0.01 | 1.1 | 0.01 | 0 | 180000111 | EP | 100 | 0
SUBTOTAL O |  |  |  |  | 406.16
TRANSPORTE | [5 empty] | PESO RELATIVO ELEMENTO | CPC Elemento | NP/ND/EP | VAE (%) | VAE (%) Elemento
DESCRIPCION | UNIDAD | DISTANCIA | CANTIDAD | TARIFA | COSTO
|  |  | A | B | C = A x B | PRT = Td/Q |  |  | Vi(%) | VAEt =PRT*Vi
SUBTOTAL P |  |  |  |  | 0
|  | TOTAL COSTO DIRECTO (M+N+O+P) |  |  | 418.09 |  |  |  |  | 3.53
|  | COSTO INDIRECTO |  | 20 | 83.62
ESTOS PRECIOS NO INCLUYEN EL IVA |  | OTROS INDIRECTOS:
|  | COSTO TOTAL DEL RUBRO: |  |  | 501.71
|  | VALOR OFERTADO: |  |  | 501.71
QUINIENTOS UN dolares SETENTA Y UN centavos

## 662
ANALISIS DE PRECIOS UNITARIOS | 1 | 1 | 1 | 1 | 1 | DETERMINACION DEL VAE DEL RUBRO
NOMBRE DE PROYECTO: | PRESUPUESTO DE OBRAS NUEVAS EN EL CENAIM |  |  |  | Hoja de 1273
NOMBRE DE OFERENTE:
CODIGO DE RUBRO: | 516620 | 516620 | 516620 | 516620 | 516620
RUBRO: | BASE PARA ASIENTO DE BOMBA | BASE PARA ASIENTO DE BOMBA | BASE PARA ASIENTO DE BOMBA | UNIDAD: | U
EQUIPOS | [5 empty] | PESO RELATIVO ELEMENTO | CPC Elemento | NP/ND/EP | VAE (%) | VAE (%) Elemento
DESCRIPCION | CANTIDAD | TARIFA | COSTO HORA | RENDIMIENTO | COSTO
| A | B | C = A x B | R | D = C x R | PRT = Td/Q |  |  | Vi(%) | VAEt =PRT*Vi
Herramienta menor (5% M.O.) |  |  |  |  | 0.34 | 1.02 | 4299217233 | EP | 100 | 1.02
SUBTOTAL M |  |  |  |  | 0.34
MANO DE OBRA | [5 empty] | PESO RELATIVO ELEMENTO | CPC Elemento | NP/ND/EP | VAE (%) | VAE (%) Elemento
DESCRIPCION | CANTIDAD | JORNAL /HR | COSTO HORA | RENDIMIENTO | COSTO
| A | B | C = A x B | R | D = C x R | PRT = Td/Q |  |  | Vi(%) | VAEt =PRT*Vi
ALBAÑIL (ESTR.OC. D2) | 1 | 3.45 | 3.45 | 1 | 3.45 | 10.32 | 541110011 | EP | 100 | 10.32
PEON EN GENERAL (ESTR.OC E2) | 1 | 3.41 | 3.41 | 1 | 3.41 | 10.2 | 541110011 | EP | 100 | 10.2
SUBTOTAL M |  |  |  |  | 6.86
MATERIALES | [5 empty] | PESO RELATIVO ELEMENTO | CPC Elemento | NP/ND/EP | VAE (%) | VAE (%) Elemento
DESCRIPCION |  | UNIDAD | CANTIDAD | P. UNITARIO | COSTO
|  |  | A | B | C = A x B | PRT = Td/Q |  |  | Vi(%) | VAEt =PRT*Vi
ARENA |  | m3 | 0.1 | 25 | 2.5 | 7.48 | 153100117 | EP | 100 | 7.48
AGUA |  | m3 | 0.1 | 1.1 | 0.11 | 0.33 | 180000111 | EP | 100 | 0.33
CEMENTO |  | kg | 25 | 0.25 | 6.25 | 18.7 | 374400011 | EP | 100 | 18.7
Piedra homogenizada # 57 (5-25mm). |  | m3 | 0.1 | 7.75 | 0.78 | 2.33 | 153200012 | EP | 100 | 2.33
Tabla de encofrado 0,20m |  | m | 8 | 1.81 | 14.48 | 43.33 | 313100011 | EP | 100 | 43.33
ACERO DE REFUERZO EN BARRAS |  | kg | 2 | 1.05 | 2.1 | 6.28 | 411211912 | EP | 100 | 6.28
SUBTOTAL O |  |  |  |  | 26.22
TRANSPORTE | [5 empty] | PESO RELATIVO ELEMENTO | CPC Elemento | NP/ND/EP | VAE (%) | VAE (%) Elemento
DESCRIPCION | UNIDAD | DISTANCIA | CANTIDAD | TARIFA | COSTO
|  |  | A | B | C = A x B | PRT = Td/Q |  |  | Vi(%) | VAEt =PRT*Vi
SUBTOTAL P |  |  |  |  | 0
|  | TOTAL COSTO DIRECTO (M+N+O+P) |  |  | 33.42 |  |  |  |  | 99.99
|  | COSTO INDIRECTO |  | 20 | 6.68
ESTOS PRECIOS NO INCLUYEN EL IVA |  | OTROS INDIRECTOS:
|  | COSTO TOTAL DEL RUBRO: |  |  | 40.1
|  | VALOR OFERTADO: |  |  | 40.1
CUARENTA dolares DIEZ centavos

## 663
ANALISIS DE PRECIOS UNITARIOS | 1 | 1 | 1 | 1 | 1 | DETERMINACION DEL VAE DEL RUBRO
NOMBRE DE PROYECTO: | PRESUPUESTO DE OBRAS NUEVAS EN EL CENAIM |  |  |  | Hoja de 1273
NOMBRE DE OFERENTE:
CODIGO DE RUBRO: | 516619 | 516619 | 516619 | 516619 | 516619
RUBRO: | ACCESORIOS DE INSTALACION DE BOMBAS A RECIRCULACIÓN DE AGUA DE MAR | ACCESORIOS DE INSTALACION DE BOMBAS A RECIRCULACIÓN DE AGUA DE MAR | ACCESORIOS DE INSTALACION DE BOMBAS A RECIRCULACIÓN DE AGUA DE MAR | UNIDAD: | U
EQUIPOS | [5 empty] | PESO RELATIVO ELEMENTO | CPC Elemento | NP/ND/EP | VAE (%) | VAE (%) Elemento
DESCRIPCION | CANTIDAD | TARIFA | COSTO HORA | RENDIMIENTO | COSTO
| A | B | C = A x B | R | D = C x R | PRT = Td/Q |  |  | Vi(%) | VAEt =PRT*Vi
Herramienta menor (5% M.O.) |  |  |  |  | 4.18 | 3.23 | 4299217233 | EP | 100 | 3.23
SUBTOTAL M |  |  |  |  | 4.18
MANO DE OBRA | [5 empty] | PESO RELATIVO ELEMENTO | CPC Elemento | NP/ND/EP | VAE (%) | VAE (%) Elemento
DESCRIPCION | CANTIDAD | JORNAL /HR | COSTO HORA | RENDIMIENTO | COSTO
| A | B | C = A x B | R | D = C x R | PRT = Td/Q |  |  | Vi(%) | VAEt =PRT*Vi
PEON EN GENERAL (ESTR.OC E2) | 1 | 3.41 | 3.41 | 7.8088 | 26.63 | 20.59 | 541110011 | EP | 100 | 20.59
INSPECTOR DE OBRA (ESTR.OC. B3) | 0.1 | 3.83 | 0.38 | 7.8088 | 2.99 | 2.31 | 541110011 | EP | 100 | 2.31
ALBAÑIL (ESTR.OC. D2) | 2 | 3.45 | 6.9 | 7.8088 | 53.88 | 41.66 | 541110011 | EP | 100 | 41.66
SUBTOTAL M |  |  |  |  | 83.5
MATERIALES | [5 empty] | PESO RELATIVO ELEMENTO | CPC Elemento | NP/ND/EP | VAE (%) | VAE (%) Elemento
DESCRIPCION |  | UNIDAD | CANTIDAD | P. UNITARIO | COSTO
|  |  | A | B | C = A x B | PRT = Td/Q |  |  | Vi(%) | VAEt =PRT*Vi
Accesorios |  | U | 4 | 5.67 | 22.68 | 17.54 | 445210011 | EP | 100 | 17.54
Tuberia pvc u/e 1.00mpa 063mm |  | m | 6 | 3.16 | 18.96 | 14.66 | 445210011 | EP | 100 | 14.66
SUBTOTAL O |  |  |  |  | 41.64
TRANSPORTE | [5 empty] | PESO RELATIVO ELEMENTO | CPC Elemento | NP/ND/EP | VAE (%) | VAE (%) Elemento
DESCRIPCION | UNIDAD | DISTANCIA | CANTIDAD | TARIFA | COSTO
|  |  | A | B | C = A x B | PRT = Td/Q |  |  | Vi(%) | VAEt =PRT*Vi
SUBTOTAL P |  |  |  |  | 0
|  | TOTAL COSTO DIRECTO (M+N+O+P) |  |  | 129.32 |  |  |  |  | 99.99
|  | COSTO INDIRECTO |  | 20 | 25.86
ESTOS PRECIOS NO INCLUYEN EL IVA |  | OTROS INDIRECTOS:
|  | COSTO TOTAL DEL RUBRO: |  |  | 155.18
|  | VALOR OFERTADO: |  |  | 155.18
CIENTO CINCUENTA Y CINCO dolares DIECIOCHO centavos

## 664
ANALISIS DE PRECIOS UNITARIOS | 1 | 1 | 1 | 1 | 1 | DETERMINACION DEL VAE DEL RUBRO
NOMBRE DE PROYECTO: | PRESUPUESTO DE OBRAS NUEVAS EN EL CENAIM |  |  |  | Hoja de 1273
NOMBRE DE OFERENTE:
CODIGO DE RUBRO: | 516258 | 516258 | 516258 | 516258 | 516258
RUBRO: | ALIMENTADOR A TABLERO DE CONTROL 3#1/0, N#1/0, T#4 AWG THHN TUB. PVC 2 1/2" | ALIMENTADOR A TABLERO DE CONTROL 3#1/0, N#1/0, T#4 AWG THHN TUB. PVC 2 1/2" | ALIMENTADOR A TABLERO DE CONTROL 3#1/0, N#1/0, T#4 AWG THHN TUB. PVC 2 1/2" | UNIDAD: | M
EQUIPOS | [5 empty] | PESO RELATIVO ELEMENTO | CPC Elemento | NP/ND/EP | VAE (%) | VAE (%) Elemento
DESCRIPCION | CANTIDAD | TARIFA | COSTO HORA | RENDIMIENTO | COSTO
| A | B | C = A x B | R | D = C x R | PRT = Td/Q |  |  | Vi(%) | VAEt =PRT*Vi
Herramienta menor | 1 | 0.2 | 0.2 | 11 | 2.2 | 2.17 | 4299217233 | EP | 100 | 2.17
SUBTOTAL M |  |  |  |  | 2.2
MANO DE OBRA | [5 empty] | PESO RELATIVO ELEMENTO | CPC Elemento | NP/ND/EP | VAE (%) | VAE (%) Elemento
DESCRIPCION | CANTIDAD | JORNAL /HR | COSTO HORA | RENDIMIENTO | COSTO
| A | B | C = A x B | R | D = C x R | PRT = Td/Q |  |  | Vi(%) | VAEt =PRT*Vi
Electricista (Estr.Oc D2) | 1 | 3.45 | 3.45 | 1 | 3.45 | 3.4 | 541110011 | EP | 100 | 3.4
PEON EN GENERAL (ESTR.OC E2) | 1 | 3.41 | 3.41 | 1 | 3.41 | 3.36 | 541110011 | EP | 100 | 3.36
Maestro Electricista (Estr.Oc C1) | 1 | 3.82 | 3.82 | 1 | 3.82 | 3.77 | 541110011 | EP | 100 | 3.77
SUBTOTAL M |  |  |  |  | 10.68
MATERIALES | [5 empty] | PESO RELATIVO ELEMENTO | CPC Elemento | NP/ND/EP | VAE (%) | VAE (%) Elemento
DESCRIPCION |  | UNIDAD | CANTIDAD | P. UNITARIO | COSTO
|  |  | A | B | C = A x B | PRT = Td/Q |  |  | Vi(%) | VAEt =PRT*Vi
MATERIAL MENUDO |  | glb | 0.1 | 11.3 | 1.13 | 1.11 | 445210011 | EP | 100 | 1.11
cable de cobre 1/0 AWG 19H |  | m | 4 | 16.39 | 65.56 | 64.62 | 463400116 | ND | 40 | 25.85
CABLE No. 4/0 |  | M | 1 | 16.49 | 16.49 | 16.25 | 463400115 | ND | 40 | 6.5
Tubo de HN, diam. 2 1/2" |  | m | 1 | 5.4 | 5.4 | 5.32 | 363201011 | EP | 100 | 5.32
SUBTOTAL O |  |  |  |  | 88.58
TRANSPORTE | [5 empty] | PESO RELATIVO ELEMENTO | CPC Elemento | NP/ND/EP | VAE (%) | VAE (%) Elemento
DESCRIPCION | UNIDAD | DISTANCIA | CANTIDAD | TARIFA | COSTO
|  |  | A | B | C = A x B | PRT = Td/Q |  |  | Vi(%) | VAEt =PRT*Vi
Camioneta | u | 0.01 | 1 | 0.01 | 0 | 0 | 491130026 | ND | 40
SUBTOTAL P |  |  |  |  | 0
|  | TOTAL COSTO DIRECTO (M+N+O+P) |  |  | 101.46 | 0 |  |  |  | 51.48
|  | COSTO INDIRECTO |  | 20 | 20.29
ESTOS PRECIOS NO INCLUYEN EL IVA |  | OTROS INDIRECTOS:
|  | COSTO TOTAL DEL RUBRO: |  |  | 121.75
|  | VALOR OFERTADO: |  |  | 121.75
CIENTO VEINTIUN dolares SETENTA Y CINCO centavos

## 665
ANALISIS DE PRECIOS UNITARIOS | 1 | 1 | 1 | 1 | 1 | DETERMINACION DEL VAE DEL RUBRO
NOMBRE DE PROYECTO: | PRESUPUESTO DE OBRAS NUEVAS EN EL CENAIM |  |  |  | Hoja de 1273
NOMBRE DE OFERENTE:
CODIGO DE RUBRO: | 516253 | 516253 | 516253 | 516253 | 516253
RUBRO: | ALIMENTADOR A PANEL DE DISTRIBUCIÓN 3#4 + N#4 + T#8 AWG THHN TUB. PVC 2" | ALIMENTADOR A PANEL DE DISTRIBUCIÓN 3#4 + N#4 + T#8 AWG THHN TUB. PVC 2" | ALIMENTADOR A PANEL DE DISTRIBUCIÓN 3#4 + N#4 + T#8 AWG THHN TUB. PVC 2" | UNIDAD: | M
EQUIPOS | [5 empty] | PESO RELATIVO ELEMENTO | CPC Elemento | NP/ND/EP | VAE (%) | VAE (%) Elemento
DESCRIPCION | CANTIDAD | TARIFA | COSTO HORA | RENDIMIENTO | COSTO
| A | B | C = A x B | R | D = C x R | PRT = Td/Q |  |  | Vi(%) | VAEt =PRT*Vi
Herramienta menor | 1 | 0.2 | 0.2 | 0.35 | 0.07 | 0.34 | 4299217233 | EP | 100 | 0.34
SUBTOTAL M |  |  |  |  | 0.07
MANO DE OBRA | [5 empty] | PESO RELATIVO ELEMENTO | CPC Elemento | NP/ND/EP | VAE (%) | VAE (%) Elemento
DESCRIPCION | CANTIDAD | JORNAL /HR | COSTO HORA | RENDIMIENTO | COSTO
| A | B | C = A x B | R | D = C x R | PRT = Td/Q |  |  | Vi(%) | VAEt =PRT*Vi
Electricista (Estr.Oc D2) | 1 | 3.45 | 3.45 | 0.35 | 1.21 | 5.88 | 541110011 | EP | 100 | 5.88
PEON EN GENERAL (ESTR.OC E2) | 1 | 3.41 | 3.41 | 0.35 | 1.19 | 5.79 | 541110011 | EP | 100 | 5.79
Maestro Electricista (Estr.Oc C1) | 1 | 3.82 | 3.82 | 0.35 | 1.34 | 6.51 | 541110011 | EP | 100 | 6.51
SUBTOTAL M |  |  |  |  | 3.74
MATERIALES | [5 empty] | PESO RELATIVO ELEMENTO | CPC Elemento | NP/ND/EP | VAE (%) | VAE (%) Elemento
DESCRIPCION |  | UNIDAD | CANTIDAD | P. UNITARIO | COSTO
|  |  | A | B | C = A x B | PRT = Td/Q |  |  | Vi(%) | VAEt =PRT*Vi
Tubo PVC 75mm |  | m | 1 | 4.02 | 4.02 | 19.54 | 363201011 | EP | 100 | 19.54
CABLE No. 4 |  | M | 4 | 2.9 | 11.6 | 56.39 | 463400115 | ND | 40 | 22.56
CABLE No. 8 |  | M | 1 | 1.14 | 1.14 | 5.54 | 463400115 | ND | 40 | 2.22
SUBTOTAL O |  |  |  |  | 16.76
TRANSPORTE | [5 empty] | PESO RELATIVO ELEMENTO | CPC Elemento | NP/ND/EP | VAE (%) | VAE (%) Elemento
DESCRIPCION | UNIDAD | DISTANCIA | CANTIDAD | TARIFA | COSTO
|  |  | A | B | C = A x B | PRT = Td/Q |  |  | Vi(%) | VAEt =PRT*Vi
Camioneta | u | 0.01 | 1 | 0.01 | 0 | 0 | 491130026 | ND | 40
SUBTOTAL P |  |  |  |  | 0
|  | TOTAL COSTO DIRECTO (M+N+O+P) |  |  | 20.57 | 0 |  |  |  | 62.84
|  | COSTO INDIRECTO |  | 20 | 4.11
ESTOS PRECIOS NO INCLUYEN EL IVA |  | OTROS INDIRECTOS:
|  | COSTO TOTAL DEL RUBRO: |  |  | 24.68
|  | VALOR OFERTADO: |  |  | 24.68
VEINTE Y CUATRO dolares SESENTA Y OCHO centavos

## 666
ANALISIS DE PRECIOS UNITARIOS | 1 | 1 | 1 | 1 | 1 | DETERMINACION DEL VAE DEL RUBRO
NOMBRE DE PROYECTO: | PRESUPUESTO DE OBRAS NUEVAS EN EL CENAIM |  |  |  | Hoja de 1273
NOMBRE DE OFERENTE:
CODIGO DE RUBRO: | 516480 | 516480 | 516480 | 516480 | 516480
RUBRO: | PUNTO PARA LÁMPARA UV CON 2#12, T#12 AWG THHN TUB. PVC 1/2" | PUNTO PARA LÁMPARA UV CON 2#12, T#12 AWG THHN TUB. PVC 1/2" | PUNTO PARA LÁMPARA UV CON 2#12, T#12 AWG THHN TUB. PVC 1/2" | UNIDAD: | U
EQUIPOS | [5 empty] | PESO RELATIVO ELEMENTO | CPC Elemento | NP/ND/EP | VAE (%) | VAE (%) Elemento
DESCRIPCION | CANTIDAD | TARIFA | COSTO HORA | RENDIMIENTO | COSTO
| A | B | C = A x B | R | D = C x R | PRT = Td/Q |  |  | Vi(%) | VAEt =PRT*Vi
Herramienta menor | 1 | 0.2 | 0.2 | 1 | 0.2 | 0.61 | 4299217233 | EP | 100 | 0.61
SUBTOTAL M |  |  |  |  | 0.2
MANO DE OBRA | [5 empty] | PESO RELATIVO ELEMENTO | CPC Elemento | NP/ND/EP | VAE (%) | VAE (%) Elemento
DESCRIPCION | CANTIDAD | JORNAL /HR | COSTO HORA | RENDIMIENTO | COSTO
| A | B | C = A x B | R | D = C x R | PRT = Td/Q |  |  | Vi(%) | VAEt =PRT*Vi
ALBAÑIL (ESTR.OC. D2) | 1 | 3.45 | 3.45 | 1 | 3.45 | 10.44 | 541110011 | EP | 100 | 10.44
INSPECTOR DE OBRA (ESTR.OC. B3) | 1 | 3.83 | 3.83 | 1 | 3.83 | 11.59 | 541110011 | EP | 100 | 11.59
PEON EN GENERAL (ESTR.OC E2) | 1 | 3.41 | 3.41 | 1 | 3.41 | 10.32 | 541110011 | EP | 100 | 10.32
Electricista (Estr.Oc D2) | 1 | 3.45 | 3.45 | 1 | 3.45 | 10.44 | 541110011 | EP | 100 | 10.44
SUBTOTAL M |  |  |  |  | 14.14
MATERIALES | [5 empty] | PESO RELATIVO ELEMENTO | CPC Elemento | NP/ND/EP | VAE (%) | VAE (%) Elemento
DESCRIPCION |  | UNIDAD | CANTIDAD | P. UNITARIO | COSTO
|  |  | A | B | C = A x B | PRT = Td/Q |  |  | Vi(%) | VAEt =PRT*Vi
Caja rectangular baja |  | u | 1 | 0.46 | 0.46 | 1.39 | 462120912 | EP | 100 | 1.39
Taipe (cinta aislante) |  | u | 0.1 | 0.58 | 0.06 | 0.18 | 3692000118 | EP | 100 | 0.18
Tapa rectangular doble |  | u | 1 | 0.38 | 0.38 | 1.15 | 893100412 | ND | 40 | 0.46
Tomacorriente polarizado doble |  | u | 0.5 | 2.24 | 1.12 | 3.39 | 462120612 | ND | 40 | 1.36
CABLE THHN 12 AWG |  | m | 21 | 0.58 | 12.18 | 36.86 | 463400116 | ND | 40 | 14.74
Tubo conduit pesado 1/2" |  | m | 10 | 0.45 | 4.5 | 13.62 | 363201011 | EP | 100 | 13.62
SUBTOTAL O |  |  |  |  | 18.7
TRANSPORTE | [5 empty] | PESO RELATIVO ELEMENTO | CPC Elemento | NP/ND/EP | VAE (%) | VAE (%) Elemento
DESCRIPCION | UNIDAD | DISTANCIA | CANTIDAD | TARIFA | COSTO
|  |  | A | B | C = A x B | PRT = Td/Q |  |  | Vi(%) | VAEt =PRT*Vi
SUBTOTAL P |  |  |  |  | 0
|  | TOTAL COSTO DIRECTO (M+N+O+P) |  |  | 33.04 |  |  |  |  | 75.15
|  | COSTO INDIRECTO |  | 20 | 6.61
ESTOS PRECIOS NO INCLUYEN EL IVA |  | OTROS INDIRECTOS:
|  | COSTO TOTAL DEL RUBRO: |  |  | 39.65
|  | VALOR OFERTADO: |  |  | 39.65
TREINTA Y NUEVE dolares SESENTA Y CINCO centavos

## 667
ANALISIS DE PRECIOS UNITARIOS | 1 | 1 | 1 | 1 | 1 | DETERMINACION DEL VAE DEL RUBRO
NOMBRE DE PROYECTO: | PRESUPUESTO DE OBRAS NUEVAS EN EL CENAIM |  |  |  | Hoja de 1273
NOMBRE DE OFERENTE:
CODIGO DE RUBRO: | 516486 | 516486 | 516486 | 516486 | 516486
RUBRO: | PUNTOS DE ALUMBRADO 120 V CON 2#12+T#12 TUB. PVC. 1/2". | PUNTOS DE ALUMBRADO 120 V CON 2#12+T#12 TUB. PVC. 1/2". | PUNTOS DE ALUMBRADO 120 V CON 2#12+T#12 TUB. PVC. 1/2". | UNIDAD: | U
EQUIPOS | [5 empty] | PESO RELATIVO ELEMENTO | CPC Elemento | NP/ND/EP | VAE (%) | VAE (%) Elemento
DESCRIPCION | CANTIDAD | TARIFA | COSTO HORA | RENDIMIENTO | COSTO
| A | B | C = A x B | R | D = C x R | PRT = Td/Q |  |  | Vi(%) | VAEt =PRT*Vi
Herramienta menor | 1 | 0.2 | 0.2 | 1 | 0.2 | 0.61 | 4299217233 | EP | 100 | 0.61
SUBTOTAL M |  |  |  |  | 0.2
MANO DE OBRA | [5 empty] | PESO RELATIVO ELEMENTO | CPC Elemento | NP/ND/EP | VAE (%) | VAE (%) Elemento
DESCRIPCION | CANTIDAD | JORNAL /HR | COSTO HORA | RENDIMIENTO | COSTO
| A | B | C = A x B | R | D = C x R | PRT = Td/Q |  |  | Vi(%) | VAEt =PRT*Vi
ALBAÑIL (ESTR.OC. D2) | 1 | 3.45 | 3.45 | 1 | 3.45 | 10.44 | 541110011 | EP | 100 | 10.44
INSPECTOR DE OBRA (ESTR.OC. B3) | 1 | 3.83 | 3.83 | 1 | 3.83 | 11.59 | 541110011 | EP | 100 | 11.59
PEON EN GENERAL (ESTR.OC E2) | 1 | 3.41 | 3.41 | 1 | 3.41 | 10.32 | 541110011 | EP | 100 | 10.32
Electricista (Estr.Oc D2) | 1 | 3.45 | 3.45 | 1 | 3.45 | 10.44 | 541110011 | EP | 100 | 10.44
SUBTOTAL M |  |  |  |  | 14.14
MATERIALES | [5 empty] | PESO RELATIVO ELEMENTO | CPC Elemento | NP/ND/EP | VAE (%) | VAE (%) Elemento
DESCRIPCION |  | UNIDAD | CANTIDAD | P. UNITARIO | COSTO
|  |  | A | B | C = A x B | PRT = Td/Q |  |  | Vi(%) | VAEt =PRT*Vi
Caja rectangular baja |  | u | 1 | 0.46 | 0.46 | 1.39 | 462120912 | EP | 100 | 1.39
Taipe (cinta aislante) |  | u | 0.1 | 0.58 | 0.06 | 0.18 | 3692000118 | EP | 100 | 0.18
Tapa rectangular doble |  | u | 1 | 0.38 | 0.38 | 1.15 | 893100412 | ND | 40 | 0.46
Tomacorriente polarizado doble |  | u | 0.5 | 2.24 | 1.12 | 3.39 | 462120612 | ND | 40 | 1.36
CABLE THHN 12 AWG |  | m | 21 | 0.58 | 12.18 | 36.86 | 463400116 | ND | 40 | 14.74
Tubo conduit pesado 1/2" |  | m | 10 | 0.45 | 4.5 | 13.62 | 363201011 | EP | 100 | 13.62
SUBTOTAL O |  |  |  |  | 18.7
TRANSPORTE | [5 empty] | PESO RELATIVO ELEMENTO | CPC Elemento | NP/ND/EP | VAE (%) | VAE (%) Elemento
DESCRIPCION | UNIDAD | DISTANCIA | CANTIDAD | TARIFA | COSTO
|  |  | A | B | C = A x B | PRT = Td/Q |  |  | Vi(%) | VAEt =PRT*Vi
SUBTOTAL P |  |  |  |  | 0
|  | TOTAL COSTO DIRECTO (M+N+O+P) |  |  | 33.04 |  |  |  |  | 75.15
|  | COSTO INDIRECTO |  | 20 | 6.61
ESTOS PRECIOS NO INCLUYEN EL IVA |  | OTROS INDIRECTOS:
|  | COSTO TOTAL DEL RUBRO: |  |  | 39.65
|  | VALOR OFERTADO: |  |  | 39.65
TREINTA Y NUEVE dolares SESENTA Y CINCO centavos

## 668
ANALISIS DE PRECIOS UNITARIOS | 1 | 1 | 1 | 1 | 1 | DETERMINACION DEL VAE DEL RUBRO
NOMBRE DE PROYECTO: | PRESUPUESTO DE OBRAS NUEVAS EN EL CENAIM |  |  |  | Hoja de 1273
NOMBRE DE OFERENTE:
CODIGO DE RUBRO: | 516487 | 516487 | 516487 | 516487 | 516487
RUBRO: | PUNTOS DE TOMACORRIENTES DOBLE POLARIZADO 120 V CON 2#12, T#12 TUB. PVC. 1/2". | PUNTOS DE TOMACORRIENTES DOBLE POLARIZADO 120 V CON 2#12, T#12 TUB. PVC. 1/2". | PUNTOS DE TOMACORRIENTES DOBLE POLARIZADO 120 V CON 2#12, T#12 TUB. PVC. 1/2". | UNIDAD: | U
EQUIPOS | [5 empty] | PESO RELATIVO ELEMENTO | CPC Elemento | NP/ND/EP | VAE (%) | VAE (%) Elemento
DESCRIPCION | CANTIDAD | TARIFA | COSTO HORA | RENDIMIENTO | COSTO
| A | B | C = A x B | R | D = C x R | PRT = Td/Q |  |  | Vi(%) | VAEt =PRT*Vi
Herramienta menor | 1 | 0.2 | 0.2 | 1 | 0.2 | 0.59 | 4299217233 | EP | 100 | 0.59
SUBTOTAL M |  |  |  |  | 0.2
MANO DE OBRA | [5 empty] | PESO RELATIVO ELEMENTO | CPC Elemento | NP/ND/EP | VAE (%) | VAE (%) Elemento
DESCRIPCION | CANTIDAD | JORNAL /HR | COSTO HORA | RENDIMIENTO | COSTO
| A | B | C = A x B | R | D = C x R | PRT = Td/Q |  |  | Vi(%) | VAEt =PRT*Vi
ALBAÑIL (ESTR.OC. D2) | 1 | 3.45 | 3.45 | 1 | 3.45 | 10.23 | 541110011 | EP | 100 | 10.23
INSPECTOR DE OBRA (ESTR.OC. B3) | 1 | 3.83 | 3.83 | 1 | 3.83 | 11.36 | 541110011 | EP | 100 | 11.36
PEON EN GENERAL (ESTR.OC E2) | 1 | 3.41 | 3.41 | 1 | 3.41 | 10.11 | 541110011 | EP | 100 | 10.11
Electricista (Estr.Oc D2) | 1 | 3.45 | 3.45 | 1 | 3.45 | 10.23 | 541110011 | EP | 100 | 10.23
SUBTOTAL M |  |  |  |  | 14.14
MATERIALES | [5 empty] | PESO RELATIVO ELEMENTO | CPC Elemento | NP/ND/EP | VAE (%) | VAE (%) Elemento
DESCRIPCION |  | UNIDAD | CANTIDAD | P. UNITARIO | COSTO
|  |  | A | B | C = A x B | PRT = Td/Q |  |  | Vi(%) | VAEt =PRT*Vi
Caja rectangular baja |  | u | 1 | 0.46 | 0.46 | 1.36 | 462120912 | EP | 100 | 1.36
Taco de tomacorriente |  | u | 2 | 1.28 | 2.56 | 7.59 | 462120612 | ND | 40 | 3.04
Taipe (cinta aislante) |  | u | 0.1 | 0.58 | 0.06 | 0.18 | 3692000118 | EP | 100 | 0.18
Tapa rectangular doble |  | u | 1 | 0.38 | 0.38 | 1.13 | 893100412 | ND | 40 | 0.45
Tomacorriente polarizado doble |  | u | 0.5 | 2.24 | 1.12 | 3.32 | 462120612 | ND | 40 | 1.33
Tubo conduit liviano 1/2" |  | m | 3 | 0.45 | 1.35 | 4 | 363201011 | EP | 100 | 4
Interruptor simple |  | u | 0.5 | 2.55 | 1.27 | 3.77 | 4621103111 | NP | 0 | 0
CABLE THHN 12 AWG |  | m | 21 | 0.58 | 12.18 | 36.12 | 463400116 | ND | 40 | 14.45
SUBTOTAL O |  |  |  |  | 19.38
TRANSPORTE | [5 empty] | PESO RELATIVO ELEMENTO | CPC Elemento | NP/ND/EP | VAE (%) | VAE (%) Elemento
DESCRIPCION | UNIDAD | DISTANCIA | CANTIDAD | TARIFA | COSTO
|  |  | A | B | C = A x B | PRT = Td/Q |  |  | Vi(%) | VAEt =PRT*Vi
SUBTOTAL P |  |  |  |  | 0
|  | TOTAL COSTO DIRECTO (M+N+O+P) |  |  | 33.72 |  |  |  |  | 67.33
|  | COSTO INDIRECTO |  | 20 | 6.74
ESTOS PRECIOS NO INCLUYEN EL IVA |  | OTROS INDIRECTOS:
|  | COSTO TOTAL DEL RUBRO: |  |  | 40.46
|  | VALOR OFERTADO: |  |  | 40.46
CUARENTA dolares CUARENTA Y SEIS centavos

## 669
ANALISIS DE PRECIOS UNITARIOS | 1 | 1 | 1 | 1 | 1 | DETERMINACION DEL VAE DEL RUBRO
NOMBRE DE PROYECTO: | PRESUPUESTO DE OBRAS NUEVAS EN EL CENAIM |  |  |  | Hoja de 1273
NOMBRE DE OFERENTE:
CODIGO DE RUBRO: | 516095 | 516095 | 516095 | 516095 | 516095
RUBRO: | LUMINARIA LED SELLADA 2X18W T8 120V. | LUMINARIA LED SELLADA 2X18W T8 120V. | LUMINARIA LED SELLADA 2X18W T8 120V. | UNIDAD: | U
EQUIPOS | [5 empty] | PESO RELATIVO ELEMENTO | CPC Elemento | NP/ND/EP | VAE (%) | VAE (%) Elemento
DESCRIPCION | CANTIDAD | TARIFA | COSTO HORA | RENDIMIENTO | COSTO
| A | B | C = A x B | R | D = C x R | PRT = Td/Q |  |  | Vi(%) | VAEt =PRT*Vi
Herramienta menor | 1 | 0.2 | 0.2 | 1.1 | 0.22 | 0.22 | 4299217233 | EP | 100 | 0.22
SUBTOTAL M |  |  |  |  | 0.22
MANO DE OBRA | [5 empty] | PESO RELATIVO ELEMENTO | CPC Elemento | NP/ND/EP | VAE (%) | VAE (%) Elemento
DESCRIPCION | CANTIDAD | JORNAL /HR | COSTO HORA | RENDIMIENTO | COSTO
| A | B | C = A x B | R | D = C x R | PRT = Td/Q |  |  | Vi(%) | VAEt =PRT*Vi
Maestro Electricista (Estr.Oc C1) | 1 | 3.82 | 3.82 | 1.1 | 4.2 | 4.29 | 541110011 | EP | 100 | 4.29
Electricista (Estr.Oc D2) | 1 | 3.45 | 3.45 | 1.1 | 3.8 | 3.88 | 541110011 | EP | 100 | 3.88
Peon (Estr.Oc E2) | 1 | 3.41 | 3.41 | 1.1 | 3.75 | 3.83 | 541110011 | EP | 100 | 3.83
SUBTOTAL M |  |  |  |  | 11.75
MATERIALES | [5 empty] | PESO RELATIVO ELEMENTO | CPC Elemento | NP/ND/EP | VAE (%) | VAE (%) Elemento
DESCRIPCION |  | UNIDAD | CANTIDAD | P. UNITARIO | COSTO
|  |  | A | B | C = A x B | PRT = Td/Q |  |  | Vi(%) | VAEt =PRT*Vi
LUMINARIA LED SELLADA 2X18W T8 120V. |  | U | 1 | 82 | 82 | 83.7 | 465390011 | EP | 100 | 83.7
SUBTOTAL O |  |  |  |  | 82
TRANSPORTE | [5 empty] | PESO RELATIVO ELEMENTO | CPC Elemento | NP/ND/EP | VAE (%) | VAE (%) Elemento
DESCRIPCION | UNIDAD | DISTANCIA | CANTIDAD | TARIFA | COSTO
|  |  | A | B | C = A x B | PRT = Td/Q |  |  | Vi(%) | VAEt =PRT*Vi
TRANSPORTE DE MATERIAL | QUNTAL | 200 | 0.2 | 0.1 | 4 | 4.08 | 321530014 | EP | 100
SUBTOTAL P |  |  |  |  | 4
|  | TOTAL COSTO DIRECTO (M+N+O+P) |  |  | 97.97 | 4.08 |  |  |  | 100
|  | COSTO INDIRECTO |  | 20 | 19.59
ESTOS PRECIOS NO INCLUYEN EL IVA |  | OTROS INDIRECTOS:
|  | COSTO TOTAL DEL RUBRO: |  |  | 117.56
|  | VALOR OFERTADO: |  |  | 117.56
CIENTO DIECISIETE dolares CINCUENTA Y SEIS centavos

## 670
ANALISIS DE PRECIOS UNITARIOS | 1 | 1 | 1 | 1 | 1 | DETERMINACION DEL VAE DEL RUBRO
NOMBRE DE PROYECTO: | PRESUPUESTO DE OBRAS NUEVAS EN EL CENAIM |  |  |  | Hoja de 1273
NOMBRE DE OFERENTE:
CODIGO DE RUBRO: | 516013 | 516013 | 516013 | 516013 | 516013
RUBRO: | PINTURA EXTERIOR | PINTURA EXTERIOR | PINTURA EXTERIOR | UNIDAD: | M2
EQUIPOS | [5 empty] | PESO RELATIVO ELEMENTO | CPC Elemento | NP/ND/EP | VAE (%) | VAE (%) Elemento
DESCRIPCION | CANTIDAD | TARIFA | COSTO HORA | RENDIMIENTO | COSTO
| A | B | C = A x B | R | D = C x R | PRT = Td/Q |  |  | Vi(%) | VAEt =PRT*Vi
Herramientas menores | 1 | 1 | 1 | 0.25 | 0.25 | 3.22 | 429992527 | EP | 100 | 3.22
Andamios | 12 | 0.12 | 1.44 | 0.25 | 0.36 | 4.64 | 421900017 | EP | 100 | 4.64
SUBTOTAL M |  |  |  |  | 0.61
MANO DE OBRA | [5 empty] | PESO RELATIVO ELEMENTO | CPC Elemento | NP/ND/EP | VAE (%) | VAE (%) Elemento
DESCRIPCION | CANTIDAD | JORNAL /HR | COSTO HORA | RENDIMIENTO | COSTO
| A | B | C = A x B | R | D = C x R | PRT = Td/Q |  |  | Vi(%) | VAEt =PRT*Vi
Pintor (Estr.Oc D2) | 2 | 3.45 | 6.9 | 0.25 | 1.72 | 22.16 | 541110011 | EP | 100 | 22.16
Peon de pintor (Estr.Oc E2) | 2 | 3.41 | 6.82 | 0.25 | 1.7 | 21.91 | 541110011 | EP | 100 | 21.91
INSPECTOR DE OBRA (ESTR.OC. B3) | 0.2 | 3.83 | 0.77 | 0.25 | 0.19 | 2.45 | 541110011 | EP | 100 | 2.45
SUBTOTAL M |  |  |  |  | 3.61
MATERIALES | [5 empty] | PESO RELATIVO ELEMENTO | CPC Elemento | NP/ND/EP | VAE (%) | VAE (%) Elemento
DESCRIPCION |  | UNIDAD | CANTIDAD | P. UNITARIO | COSTO
|  |  | A | B | C = A x B | PRT = Td/Q |  |  | Vi(%) | VAEt =PRT*Vi
Pintura elastomerica |  | galon | 0.1 | 15.82 | 1.58 | 20.36 | 351100121 | EP | 100 | 20.36
Sikafill o similar,impermabizante cubierta transitable base resina acrilica |  | GAL | 0.05 | 27.2 | 1.36 | 17.53 | 369400011 | EP | 100 | 17.53
EMPASTE EXTERIOR |  | kg | 0.5 | 1.21 | 0.6 | 7.73 | 374200111 | EP | 100 | 7.73
SUBTOTAL O |  |  |  |  | 3.54
TRANSPORTE | [5 empty] | PESO RELATIVO ELEMENTO | CPC Elemento | NP/ND/EP | VAE (%) | VAE (%) Elemento
DESCRIPCION | UNIDAD | DISTANCIA | CANTIDAD | TARIFA | COSTO
|  |  | A | B | C = A x B | PRT = Td/Q |  |  | Vi(%) | VAEt =PRT*Vi
SUBTOTAL P |  |  |  |  | 0
|  | TOTAL COSTO DIRECTO (M+N+O+P) |  |  | 7.76 |  |  |  |  | 100
|  | COSTO INDIRECTO |  | 20 | 1.55
ESTOS PRECIOS NO INCLUYEN EL IVA |  | OTROS INDIRECTOS:
|  | COSTO TOTAL DEL RUBRO: |  |  | 9.31
|  | VALOR OFERTADO: |  |  | 9.31
NUEVE dolares TREINTA Y UN centavos

## 671
ANALISIS DE PRECIOS UNITARIOS | 1 | 1 | 1 | 1 | 1 | DETERMINACION DEL VAE DEL RUBRO
NOMBRE DE PROYECTO: | PRESUPUESTO DE OBRAS NUEVAS EN EL CENAIM |  |  |  | Hoja de 1273
NOMBRE DE OFERENTE:
CODIGO DE RUBRO: | 516330 | 516330 | 516330 | 516330 | 516330
RUBRO: | CUBIERTA DE ETERNIT | CUBIERTA DE ETERNIT | CUBIERTA DE ETERNIT | UNIDAD: | M2
EQUIPOS | [5 empty] | PESO RELATIVO ELEMENTO | CPC Elemento | NP/ND/EP | VAE (%) | VAE (%) Elemento
DESCRIPCION | CANTIDAD | TARIFA | COSTO HORA | RENDIMIENTO | COSTO
| A | B | C = A x B | R | D = C x R | PRT = Td/Q |  |  | Vi(%) | VAEt =PRT*Vi
Herramienta menor | 2 | 0.2 | 0.4 | 0.6 | 0.24 | 2.11 | 4299217233 | EP | 100 | 2.11
SUBTOTAL M |  |  |  |  | 0.24
MANO DE OBRA | [5 empty] | PESO RELATIVO ELEMENTO | CPC Elemento | NP/ND/EP | VAE (%) | VAE (%) Elemento
DESCRIPCION | CANTIDAD | JORNAL /HR | COSTO HORA | RENDIMIENTO | COSTO
| A | B | C = A x B | R | D = C x R | PRT = Td/Q |  |  | Vi(%) | VAEt =PRT*Vi
PEON EN GENERAL (ESTR.OC E2) | 1 | 3.41 | 3.41 | 0.6 | 2.05 | 18 | 541110011 | EP | 100 | 18
ALBAÑIL (ESTR.OC. D2) | 1 | 3.45 | 3.45 | 0.6 | 2.07 | 18.17 | 541110011 | EP | 100 | 18.17
INSPECTOR DE OBRA (ESTR.OC. B3) | 0.1 | 3.83 | 0.38 | 0.6 | 0.23 | 2.02 | 541110011 | EP | 100 | 2.02
SUBTOTAL M |  |  |  |  | 4.35
MATERIALES | [5 empty] | PESO RELATIVO ELEMENTO | CPC Elemento | NP/ND/EP | VAE (%) | VAE (%) Elemento
DESCRIPCION |  | UNIDAD | CANTIDAD | P. UNITARIO | COSTO
|  |  | A | B | C = A x B | PRT = Td/Q |  |  | Vi(%) | VAEt =PRT*Vi
Caballete estandar eternit largo = 9 |  | u | 0.15 | 8.08 | 1.21 | 10.62 | 429992322 | EP | 100 | 10.62
Eternit (2.4x1.0.5 mts) |  | PLA | 0.5 | 10.74 | 5.37 | 47.15 | 375700011 | EP | 100 | 47.15
Tirafondos |  | U | 2 | 0.11 | 0.22 | 1.93 | 429442219 | EP | 100 | 1.93
SUBTOTAL O |  |  |  |  | 6.8
TRANSPORTE | [5 empty] | PESO RELATIVO ELEMENTO | CPC Elemento | NP/ND/EP | VAE (%) | VAE (%) Elemento
DESCRIPCION | UNIDAD | DISTANCIA | CANTIDAD | TARIFA | COSTO
|  |  | A | B | C = A x B | PRT = Td/Q |  |  | Vi(%) | VAEt =PRT*Vi
SUBTOTAL P |  |  |  |  | 0
|  | TOTAL COSTO DIRECTO (M+N+O+P) |  |  | 11.39 |  |  |  |  | 100
|  | COSTO INDIRECTO |  | 20 | 2.28
ESTOS PRECIOS NO INCLUYEN EL IVA |  | OTROS INDIRECTOS:
|  | COSTO TOTAL DEL RUBRO: |  |  | 13.67
|  | VALOR OFERTADO: |  |  | 13.67
TRECE dolares SESENTA Y SIETE centavos

## 672
ANALISIS DE PRECIOS UNITARIOS | 1 | 1 | 1 | 1 | 1 | DETERMINACION DEL VAE DEL RUBRO
NOMBRE DE PROYECTO: | PRESUPUESTO DE OBRAS NUEVAS EN EL CENAIM |  |  |  | Hoja de 1273
NOMBRE DE OFERENTE:
CODIGO DE RUBRO: | 516241 | 516241 | 516241 | 516241 | 516241
RUBRO: | ACERO EN ESTRUCTURA DE CUBIERTA | ACERO EN ESTRUCTURA DE CUBIERTA | ACERO EN ESTRUCTURA DE CUBIERTA | UNIDAD: | KG
EQUIPOS | [5 empty] | PESO RELATIVO ELEMENTO | CPC Elemento | NP/ND/EP | VAE (%) | VAE (%) Elemento
DESCRIPCION | CANTIDAD | TARIFA | COSTO HORA | RENDIMIENTO | COSTO
| A | B | C = A x B | R | D = C x R | PRT = Td/Q |  |  | Vi(%) | VAEt =PRT*Vi
Cortadora dobladora de hierro | 1 | 2.61 | 2.61 | 0.08 | 0.21 | 7.89 | 441100311 | EP | 100 | 7.89
Herramienta menor | 2 | 0.2 | 0.4 | 0.08 | 0.03 | 1.13 | 4299217233 | EP | 100 | 1.13
SUBTOTAL M |  |  |  |  | 0.24
MANO DE OBRA | [5 empty] | PESO RELATIVO ELEMENTO | CPC Elemento | NP/ND/EP | VAE (%) | VAE (%) Elemento
DESCRIPCION | CANTIDAD | JORNAL /HR | COSTO HORA | RENDIMIENTO | COSTO
| A | B | C = A x B | R | D = C x R | PRT = Td/Q |  |  | Vi(%) | VAEt =PRT*Vi
INSPECTOR DE OBRA (ESTR.OC. B3) | 0.1 | 3.83 | 0.38 | 0.08 | 0.03 | 1.13 | 541110011 | EP | 100 | 1.13
Fierrero (Estr.Oc D2) | 2 | 3.45 | 6.9 | 0.08 | 0.55 | 20.68 | 541110011 | EP | 100 | 20.68
PEON EN GENERAL (ESTR.OC E2) | 2 | 3.41 | 6.82 | 0.08 | 0.55 | 20.68 | 541110011 | EP | 100 | 20.68
SUBTOTAL M |  |  |  |  | 1.13
MATERIALES | [5 empty] | PESO RELATIVO ELEMENTO | CPC Elemento | NP/ND/EP | VAE (%) | VAE (%) Elemento
DESCRIPCION |  | UNIDAD | CANTIDAD | P. UNITARIO | COSTO
|  |  | A | B | C = A x B | PRT = Td/Q |  |  | Vi(%) | VAEt =PRT*Vi
Acero de refuerzo fy=4200kg/cm2 |  | Kg | 0.01 | 1.04 | 0.01 | 0.38 | 411211912 | EP | 100 | 0.38
ACERO EN PERFILES |  | KG | 1 | 1.08 | 1.08 | 40.6 | 411220116 | EP | 100 | 40.6
PINTURA ANTICORROSIVA |  | GALON | 0.01 | 20.34 | 0.2 | 7.52 | 351100212 | EP | 100 | 7.52
SUBTOTAL O |  |  |  |  | 1.29
TRANSPORTE | [5 empty] | PESO RELATIVO ELEMENTO | CPC Elemento | NP/ND/EP | VAE (%) | VAE (%) Elemento
DESCRIPCION | UNIDAD | DISTANCIA | CANTIDAD | TARIFA | COSTO
|  |  | A | B | C = A x B | PRT = Td/Q |  |  | Vi(%) | VAEt =PRT*Vi
Transporte_ACERO EN BARRAS | KG | 200 | 1.15 | 0 | 0 | 0 | 643390213 | EP | 100
SUBTOTAL P |  |  |  |  | 0
|  | TOTAL COSTO DIRECTO (M+N+O+P) |  |  | 2.66 | 0 |  |  |  | 100
|  | COSTO INDIRECTO |  | 20 | 0.53
ESTOS PRECIOS NO INCLUYEN EL IVA |  | OTROS INDIRECTOS:
|  | COSTO TOTAL DEL RUBRO: |  |  | 3.19
|  | VALOR OFERTADO: |  |  | 3.19
TRES dolares DIECINUEVE centavos

## 673
ANALISIS DE PRECIOS UNITARIOS | 1 | 1 | 1 | 1 | 1 | DETERMINACION DEL VAE DEL RUBRO
NOMBRE DE PROYECTO: | PRESUPUESTO DE OBRAS NUEVAS EN EL CENAIM |  |  |  | Hoja de 1273
NOMBRE DE OFERENTE:
CODIGO DE RUBRO: | 516576 | 516576 | 516576 | 516576 | 516576
RUBRO: | TRAZADO Y REPLANTEO | TRAZADO Y REPLANTEO | TRAZADO Y REPLANTEO | UNIDAD: | M2
EQUIPOS | [5 empty] | PESO RELATIVO ELEMENTO | CPC Elemento | NP/ND/EP | VAE (%) | VAE (%) Elemento
DESCRIPCION | CANTIDAD | TARIFA | COSTO HORA | RENDIMIENTO | COSTO
| A | B | C = A x B | R | D = C x R | PRT = Td/Q |  |  | Vi(%) | VAEt =PRT*Vi
Herramienta menor | 1 | 0.2 | 0.2 | 0.08 | 0.02 | 2.06 | 4299217233 | EP | 100 | 2.06
Teodolito | 1 | 3 | 3 | 0.08 | 0.24 | 24.74 | 482120042 | NP | 0 | 0
SUBTOTAL M |  |  |  |  | 0.26
MANO DE OBRA | [5 empty] | PESO RELATIVO ELEMENTO | CPC Elemento | NP/ND/EP | VAE (%) | VAE (%) Elemento
DESCRIPCION | CANTIDAD | JORNAL /HR | COSTO HORA | RENDIMIENTO | COSTO
| A | B | C = A x B | R | D = C x R | PRT = Td/Q |  |  | Vi(%) | VAEt =PRT*Vi
Topografo 2 (Estr.Oc C1) | 1 | 3.82 | 3.82 | 0.08 | 0.31 | 31.96 | 541110011 | EP | 100 | 31.96
PEON EN GENERAL (ESTR.OC E2) | 1 | 3.41 | 3.41 | 0.08 | 0.27 | 27.84 | 541110011 | EP | 100 | 27.84
INSPECTOR DE OBRA (ESTR.OC. B3) | 0.1 | 3.83 | 0.38 | 0.08 | 0.03 | 3.09 | 541110011 | EP | 100 | 3.09
SUBTOTAL M |  |  |  |  | 0.61
MATERIALES | [5 empty] | PESO RELATIVO ELEMENTO | CPC Elemento | NP/ND/EP | VAE (%) | VAE (%) Elemento
DESCRIPCION |  | UNIDAD | CANTIDAD | P. UNITARIO | COSTO
|  |  | A | B | C = A x B | PRT = Td/Q |  |  | Vi(%) | VAEt =PRT*Vi
Tiras 2.5 x 2.5 x 250 |  | u | 0.2 | 0.49 | 0.1 | 10.31 | 319220215 | EP | 100 | 10.31
SUBTOTAL O |  |  |  |  | 0.1
TRANSPORTE | [5 empty] | PESO RELATIVO ELEMENTO | CPC Elemento | NP/ND/EP | VAE (%) | VAE (%) Elemento
DESCRIPCION | UNIDAD | DISTANCIA | CANTIDAD | TARIFA | COSTO
|  |  | A | B | C = A x B | PRT = Td/Q |  |  | Vi(%) | VAEt =PRT*Vi
SUBTOTAL P |  |  |  |  | 0
|  | TOTAL COSTO DIRECTO (M+N+O+P) |  |  | 0.97 |  |  |  |  | 75.26
|  | COSTO INDIRECTO |  | 20 | 0.19
ESTOS PRECIOS NO INCLUYEN EL IVA |  | OTROS INDIRECTOS:
|  | COSTO TOTAL DEL RUBRO: |  |  | 1.16
|  | VALOR OFERTADO: |  |  | 1.16
UN dolar DIECISEIS centavos

## 674
ANALISIS DE PRECIOS UNITARIOS | 1 | 1 | 1 | 1 | 1 | DETERMINACION DEL VAE DEL RUBRO
NOMBRE DE PROYECTO: | PRESUPUESTO DE OBRAS NUEVAS EN EL CENAIM |  |  |  | Hoja de 1273
NOMBRE DE OFERENTE:
CODIGO DE RUBRO: | 515975 | 515975 | 515975 | 515975 | 515975
RUBRO: | EXCAVACIÓN DE CIMIENTOS | EXCAVACIÓN DE CIMIENTOS | EXCAVACIÓN DE CIMIENTOS | UNIDAD: | M3
EQUIPOS | [5 empty] | PESO RELATIVO ELEMENTO | CPC Elemento | NP/ND/EP | VAE (%) | VAE (%) Elemento
DESCRIPCION | CANTIDAD | TARIFA | COSTO HORA | RENDIMIENTO | COSTO
| A | B | C = A x B | R | D = C x R | PRT = Td/Q |  |  | Vi(%) | VAEt =PRT*Vi
Herramienta menor | 1 | 0.2 | 0.2 | 0.6 | 0.12 | 2.83 | 4299217233 | EP | 100 | 2.83
SUBTOTAL M |  |  |  |  | 0.12
MANO DE OBRA | [5 empty] | PESO RELATIVO ELEMENTO | CPC Elemento | NP/ND/EP | VAE (%) | VAE (%) Elemento
DESCRIPCION | CANTIDAD | JORNAL /HR | COSTO HORA | RENDIMIENTO | COSTO
| A | B | C = A x B | R | D = C x R | PRT = Td/Q |  |  | Vi(%) | VAEt =PRT*Vi
ALBAÑIL (ESTR.OC. D2) | 1 | 3.45 | 3.45 | 0.6 | 2.07 | 48.82 | 541110011 | EP | 100 | 48.82
PEON EN GENERAL (ESTR.OC E2) | 1 | 3.41 | 3.41 | 0.6 | 2.05 | 48.35 | 541110011 | EP | 100 | 48.35
SUBTOTAL M |  |  |  |  | 4.12
MATERIALES | [5 empty] | PESO RELATIVO ELEMENTO | CPC Elemento | NP/ND/EP | VAE (%) | VAE (%) Elemento
DESCRIPCION |  | UNIDAD | CANTIDAD | P. UNITARIO | COSTO
|  |  | A | B | C = A x B | PRT = Td/Q |  |  | Vi(%) | VAEt =PRT*Vi
SUBTOTAL O |  |  |  |  | 0
TRANSPORTE | [5 empty] | PESO RELATIVO ELEMENTO | CPC Elemento | NP/ND/EP | VAE (%) | VAE (%) Elemento
DESCRIPCION | UNIDAD | DISTANCIA | CANTIDAD | TARIFA | COSTO
|  |  | A | B | C = A x B | PRT = Td/Q |  |  | Vi(%) | VAEt =PRT*Vi
SUBTOTAL P |  |  |  |  | 0
|  | TOTAL COSTO DIRECTO (M+N+O+P) |  |  | 4.24 |  |  |  |  | 100
|  | COSTO INDIRECTO |  | 20 | 0.85
ESTOS PRECIOS NO INCLUYEN EL IVA |  | OTROS INDIRECTOS:
|  | COSTO TOTAL DEL RUBRO: |  |  | 5.09
|  | VALOR OFERTADO: |  |  | 5.09
CINCO dolares NUEVE centavos

## 675
ANALISIS DE PRECIOS UNITARIOS | 1 | 1 | 1 | 1 | 1 | DETERMINACION DEL VAE DEL RUBRO
NOMBRE DE PROYECTO: | PRESUPUESTO DE OBRAS NUEVAS EN EL CENAIM |  |  |  | Hoja de 1273
NOMBRE DE OFERENTE:
CODIGO DE RUBRO: | 516032 | 516032 | 516032 | 516032 | 516032
RUBRO: | RELLENO DE CIMIENTOS (MATERIAL DE MEJORAMIENTO) | RELLENO DE CIMIENTOS (MATERIAL DE MEJORAMIENTO) | RELLENO DE CIMIENTOS (MATERIAL DE MEJORAMIENTO) | UNIDAD: | M3
EQUIPOS | [5 empty] | PESO RELATIVO ELEMENTO | CPC Elemento | NP/ND/EP | VAE (%) | VAE (%) Elemento
DESCRIPCION | CANTIDAD | TARIFA | COSTO HORA | RENDIMIENTO | COSTO
| A | B | C = A x B | R | D = C x R | PRT = Td/Q |  |  | Vi(%) | VAEt =PRT*Vi
Plancha vibroapisonadora | 1 | 2.2 | 2.2 | 0.1 | 0.22 | 2.58 | 444271016 | NP | 0 | 0
Herramienta menor | 1 | 0.2 | 0.2 | 0.1 | 0.02 | 0.23 | 4299217233 | EP | 100 | 0.23
SUBTOTAL M |  |  |  |  | 0.24
MANO DE OBRA | [5 empty] | PESO RELATIVO ELEMENTO | CPC Elemento | NP/ND/EP | VAE (%) | VAE (%) Elemento
DESCRIPCION | CANTIDAD | JORNAL /HR | COSTO HORA | RENDIMIENTO | COSTO
| A | B | C = A x B | R | D = C x R | PRT = Td/Q |  |  | Vi(%) | VAEt =PRT*Vi
ALBAÑIL (ESTR.OC. D2) | 1 | 3.45 | 3.45 | 0.1 | 0.34 | 3.98 | 541110011 | EP | 100 | 3.98
INSPECTOR DE OBRA (ESTR.OC. B3) | 1 | 3.83 | 3.83 | 0.1 | 0.38 | 4.45 | 541110011 | EP | 100 | 4.45
SUBTOTAL M |  |  |  |  | 0.72
MATERIALES | [5 empty] | PESO RELATIVO ELEMENTO | CPC Elemento | NP/ND/EP | VAE (%) | VAE (%) Elemento
DESCRIPCION |  | UNIDAD | CANTIDAD | P. UNITARIO | COSTO
|  |  | A | B | C = A x B | PRT = Td/Q |  |  | Vi(%) | VAEt =PRT*Vi
LASTRE |  | m3 | 1.3 | 5.83 | 7.58 | 88.76 | 511300011 | EP | 100 | 88.76
SUBTOTAL O |  |  |  |  | 7.58
TRANSPORTE | [5 empty] | PESO RELATIVO ELEMENTO | CPC Elemento | NP/ND/EP | VAE (%) | VAE (%) Elemento
DESCRIPCION | UNIDAD | DISTANCIA | CANTIDAD | TARIFA | COSTO
|  |  | A | B | C = A x B | PRT = Td/Q |  |  | Vi(%) | VAEt =PRT*Vi
SUBTOTAL P |  |  |  |  | 0
|  | TOTAL COSTO DIRECTO (M+N+O+P) |  |  | 8.54 |  |  |  |  | 97.42
|  | COSTO INDIRECTO |  | 20 | 1.71
ESTOS PRECIOS NO INCLUYEN EL IVA |  | OTROS INDIRECTOS:
|  | COSTO TOTAL DEL RUBRO: |  |  | 10.25
|  | VALOR OFERTADO: |  |  | 10.25
DIEZ dolares VEINTE Y CINCO centavos

## 676
ANALISIS DE PRECIOS UNITARIOS | 1 | 1 | 1 | 1 | 1 | DETERMINACION DEL VAE DEL RUBRO
NOMBRE DE PROYECTO: | PRESUPUESTO DE OBRAS NUEVAS EN EL CENAIM |  |  |  | Hoja de 1273
NOMBRE DE OFERENTE:
CODIGO DE RUBRO: | 515766 | 515766 | 515766 | 515766 | 515766
RUBRO: | DESALOJO DE ESCOMBROS-FUERA DE LA INSTITUCION | DESALOJO DE ESCOMBROS-FUERA DE LA INSTITUCION | DESALOJO DE ESCOMBROS-FUERA DE LA INSTITUCION | UNIDAD: | M3
EQUIPOS | [5 empty] | PESO RELATIVO ELEMENTO | CPC Elemento | NP/ND/EP | VAE (%) | VAE (%) Elemento
DESCRIPCION | CANTIDAD | TARIFA | COSTO HORA | RENDIMIENTO | COSTO
| A | B | C = A x B | R | D = C x R | PRT = Td/Q |  |  | Vi(%) | VAEt =PRT*Vi
Herramienta menor | 1 | 0.2 | 0.2 | 0.25 | 0.05 | 0.74 | 4299217233 | EP | 100 | 0.74
Volqueta 8m3 | 1 | 18 | 18 | 0.25 | 4.5 | 66.57 | 491190311 | NP | 0 | 0
SUBTOTAL M |  |  |  |  | 4.55
MANO DE OBRA | [5 empty] | PESO RELATIVO ELEMENTO | CPC Elemento | NP/ND/EP | VAE (%) | VAE (%) Elemento
DESCRIPCION | CANTIDAD | JORNAL /HR | COSTO HORA | RENDIMIENTO | COSTO
| A | B | C = A x B | R | D = C x R | PRT = Td/Q |  |  | Vi(%) | VAEt =PRT*Vi
ALBAÑIL (ESTR.OC. D2) | 1 | 3.45 | 3.45 | 0.25 | 0.86 | 12.72 | 541110011 | EP | 100 | 12.72
CHOFER (ESTR.OC. C1) | 1 | 5 | 5 | 0.25 | 1.25 | 18.49 | 541110011 | EP | 100 | 18.49
INSPECTOR DE OBRA (ESTR.OC. B3) | 0.1 | 3.83 | 0.38 | 0.25 | 0.1 | 1.48 | 541110011 | EP | 100 | 1.48
SUBTOTAL M |  |  |  |  | 2.21
MATERIALES | [5 empty] | PESO RELATIVO ELEMENTO | CPC Elemento | NP/ND/EP | VAE (%) | VAE (%) Elemento
DESCRIPCION |  | UNIDAD | CANTIDAD | P. UNITARIO | COSTO
|  |  | A | B | C = A x B | PRT = Td/Q |  |  | Vi(%) | VAEt =PRT*Vi
SUBTOTAL O |  |  |  |  | 0
TRANSPORTE | [5 empty] | PESO RELATIVO ELEMENTO | CPC Elemento | NP/ND/EP | VAE (%) | VAE (%) Elemento
DESCRIPCION | UNIDAD | DISTANCIA | CANTIDAD | TARIFA | COSTO
|  |  | A | B | C = A x B | PRT = Td/Q |  |  | Vi(%) | VAEt =PRT*Vi
SUBTOTAL P |  |  |  |  | 0
|  | TOTAL COSTO DIRECTO (M+N+O+P) |  |  | 6.76 |  |  |  |  | 33.43
|  | COSTO INDIRECTO |  | 20 | 1.35
ESTOS PRECIOS NO INCLUYEN EL IVA |  | OTROS INDIRECTOS:
|  | COSTO TOTAL DEL RUBRO: |  |  | 8.11
|  | VALOR OFERTADO: |  |  | 8.11
OCHO dolares ONCE centavos

## 677
ANALISIS DE PRECIOS UNITARIOS | 1 | 1 | 1 | 1 | 1 | DETERMINACION DEL VAE DEL RUBRO
NOMBRE DE PROYECTO: | PRESUPUESTO DE OBRAS NUEVAS EN EL CENAIM |  |  |  | Hoja de 1273
NOMBRE DE OFERENTE:
CODIGO DE RUBRO: | 516512 | 516512 | 516512 | 516512 | 516512
RUBRO: | SOBREACARREO DE MATERIALES PARA DESALOJO | SOBREACARREO DE MATERIALES PARA DESALOJO | SOBREACARREO DE MATERIALES PARA DESALOJO | UNIDAD: | M3/KM
EQUIPOS | [5 empty] | PESO RELATIVO ELEMENTO | CPC Elemento | NP/ND/EP | VAE (%) | VAE (%) Elemento
DESCRIPCION | CANTIDAD | TARIFA | COSTO HORA | RENDIMIENTO | COSTO
| A | B | C = A x B | R | D = C x R | PRT = Td/Q |  |  | Vi(%) | VAEt =PRT*Vi
Herramienta menor | 1 | 0.2 | 0.2 | 0.04 | 0.01 | 5.26 | 4299217233 | EP | 100 | 5.26
SUBTOTAL M |  |  |  |  | 0.01
MANO DE OBRA | [5 empty] | PESO RELATIVO ELEMENTO | CPC Elemento | NP/ND/EP | VAE (%) | VAE (%) Elemento
DESCRIPCION | CANTIDAD | JORNAL /HR | COSTO HORA | RENDIMIENTO | COSTO
| A | B | C = A x B | R | D = C x R | PRT = Td/Q |  |  | Vi(%) | VAEt =PRT*Vi
Peon (Estr.Oc E2) | 0.25 | 3.41 | 0.85 | 0.04 | 0.03 | 15.79 | 541110011 | EP | 100 | 15.79
SUBTOTAL M |  |  |  |  | 0.03
MATERIALES | [5 empty] | PESO RELATIVO ELEMENTO | CPC Elemento | NP/ND/EP | VAE (%) | VAE (%) Elemento
DESCRIPCION |  | UNIDAD | CANTIDAD | P. UNITARIO | COSTO
|  |  | A | B | C = A x B | PRT = Td/Q |  |  | Vi(%) | VAEt =PRT*Vi
SUBTOTAL O |  |  |  |  | 0
TRANSPORTE | [5 empty] | PESO RELATIVO ELEMENTO | CPC Elemento | NP/ND/EP | VAE (%) | VAE (%) Elemento
DESCRIPCION | UNIDAD | DISTANCIA | CANTIDAD | TARIFA | COSTO
|  |  | A | B | C = A x B | PRT = Td/Q |  |  | Vi(%) | VAEt =PRT*Vi
Materiales y agua | M3/KM | 1 | 1 | 0.15 | 0.15 | 78.95 | 153200015 | EP | 100
SUBTOTAL P |  |  |  |  | 0.15
|  | TOTAL COSTO DIRECTO (M+N+O+P) |  |  | 0.19 | 78.95 |  |  |  | 100
|  | COSTO INDIRECTO |  | 20 | 0.04
ESTOS PRECIOS NO INCLUYEN EL IVA |  | OTROS INDIRECTOS:
|  | COSTO TOTAL DEL RUBRO: |  |  | 0.23
|  | VALOR OFERTADO: |  |  | 0.23
CERO dolares VEINTE Y TRES centavos

## 678
ANALISIS DE PRECIOS UNITARIOS | 1 | 1 | 1 | 1 | 1 | DETERMINACION DEL VAE DEL RUBRO
NOMBRE DE PROYECTO: | PRESUPUESTO DE OBRAS NUEVAS EN EL CENAIM |  |  |  | Hoja de 1273
NOMBRE DE OFERENTE:
CODIGO DE RUBRO: | 515828 | 515828 | 515828 | 515828 | 515828
RUBRO: | SUBRASANTE CONFORMACIÓN Y COMPACTACIÓN CON EQUIPO LIVIANO | SUBRASANTE CONFORMACIÓN Y COMPACTACIÓN CON EQUIPO LIVIANO | SUBRASANTE CONFORMACIÓN Y COMPACTACIÓN CON EQUIPO LIVIANO | UNIDAD: | M2
EQUIPOS | [5 empty] | PESO RELATIVO ELEMENTO | CPC Elemento | NP/ND/EP | VAE (%) | VAE (%) Elemento
DESCRIPCION | CANTIDAD | TARIFA | COSTO HORA | RENDIMIENTO | COSTO
| A | B | C = A x B | R | D = C x R | PRT = Td/Q |  |  | Vi(%) | VAEt =PRT*Vi
Herramienta menor | 2 | 0.2 | 0.4 | 0.0039 | 0 | 0 | 4299217233 | EP | 100 | 0
Vibroapisonador | 1 | 3.5 | 3.5 | 0.0039 | 0.01 | 2.38 | 4423100110 | NP | 0 | 0
Rodillo liso tandem | 1 | 25 | 25 | 0.0039 | 0.1 | 23.81 | 446130118 | NP | 0 | 0
Tanquero | 1 | 18 | 18 | 0.0039 | 0.07 | 16.67 | 491140015 | NP | 0 | 0
Motoniveladora 135HP | 1 | 45 | 45 | 0.0039 | 0.18 | 42.86 | 444220013 | NP | 0 | 0
SUBTOTAL M |  |  |  |  | 0.36
MANO DE OBRA | [5 empty] | PESO RELATIVO ELEMENTO | CPC Elemento | NP/ND/EP | VAE (%) | VAE (%) Elemento
DESCRIPCION | CANTIDAD | JORNAL /HR | COSTO HORA | RENDIMIENTO | COSTO
| A | B | C = A x B | R | D = C x R | PRT = Td/Q |  |  | Vi(%) | VAEt =PRT*Vi
ALBAÑIL (ESTR.OC. D2) | 1 | 3.45 | 3.45 | 0.0039 | 0.01 | 2.38 | 541110011 | EP | 100 | 2.38
Operador (Estr.Oc C1 GI) | 2 | 3.82 | 7.64 | 0.0039 | 0.03 | 7.14 | 541110011 | EP | 100 | 7.14
CHOFER (ESTR.OC. C1) | 1 | 5 | 5 | 0.0039 | 0.02 | 4.76 | 541110011 | EP | 100 | 4.76
SUBTOTAL M |  |  |  |  | 0.06
MATERIALES | [5 empty] | PESO RELATIVO ELEMENTO | CPC Elemento | NP/ND/EP | VAE (%) | VAE (%) Elemento
DESCRIPCION |  | UNIDAD | CANTIDAD | P. UNITARIO | COSTO
|  |  | A | B | C = A x B | PRT = Td/Q |  |  | Vi(%) | VAEt =PRT*Vi
SUBTOTAL O |  |  |  |  | 0
TRANSPORTE | [5 empty] | PESO RELATIVO ELEMENTO | CPC Elemento | NP/ND/EP | VAE (%) | VAE (%) Elemento
DESCRIPCION | UNIDAD | DISTANCIA | CANTIDAD | TARIFA | COSTO
|  |  | A | B | C = A x B | PRT = Td/Q |  |  | Vi(%) | VAEt =PRT*Vi
SUBTOTAL P |  |  |  |  | 0
|  | TOTAL COSTO DIRECTO (M+N+O+P) |  |  | 0.42 |  |  |  |  | 14.28
|  | COSTO INDIRECTO |  | 20 | 0.08
ESTOS PRECIOS NO INCLUYEN EL IVA |  | OTROS INDIRECTOS:
|  | COSTO TOTAL DEL RUBRO: |  |  | 0.5
|  | VALOR OFERTADO: |  |  | 0.5
CERO dolares CINCUENTA centavos

## 679
ANALISIS DE PRECIOS UNITARIOS | 1 | 1 | 1 | 1 | 1 | DETERMINACION DEL VAE DEL RUBRO
NOMBRE DE PROYECTO: | PRESUPUESTO DE OBRAS NUEVAS EN EL CENAIM |  |  |  | Hoja de 1273
NOMBRE DE OFERENTE:
CODIGO DE RUBRO: | 516495 | 516495 | 516495 | 516495 | 516495
RUBRO: | RELLENO COMPACTADO CON MATERIAL DE SUB-BASE CLASE 2 | RELLENO COMPACTADO CON MATERIAL DE SUB-BASE CLASE 2 | RELLENO COMPACTADO CON MATERIAL DE SUB-BASE CLASE 2 | UNIDAD: | M3
EQUIPOS | [5 empty] | PESO RELATIVO ELEMENTO | CPC Elemento | NP/ND/EP | VAE (%) | VAE (%) Elemento
DESCRIPCION | CANTIDAD | TARIFA | COSTO HORA | RENDIMIENTO | COSTO
| A | B | C = A x B | R | D = C x R | PRT = Td/Q |  |  | Vi(%) | VAEt =PRT*Vi
Motoniveladora 135HP | 1 | 45 | 45 | 0.025 | 1.12 | 4.83 | 444220013 | NP | 0 | 0
Rodillo compactador | 1 | 35 | 35 | 0.025 | 0.88 | 3.79 | 446130118 | NP | 0 | 0
Tanquero 2000 GLN inc bomba | 1 | 25 | 25 | 0.025 | 0.62 | 2.67 | 491140015 | ND | 40 | 1.07
Volqueta 8m3 | 7 | 18 | 126 | 0.025 | 3.15 | 13.58 | 491190311 | NP | 0 | 0
SUBTOTAL M |  |  |  |  | 5.77
MANO DE OBRA | [5 empty] | PESO RELATIVO ELEMENTO | CPC Elemento | NP/ND/EP | VAE (%) | VAE (%) Elemento
DESCRIPCION | CANTIDAD | JORNAL /HR | COSTO HORA | RENDIMIENTO | COSTO
| A | B | C = A x B | R | D = C x R | PRT = Td/Q |  |  | Vi(%) | VAEt =PRT*Vi
OPERADOR EQUIPO PESADO 1 (ESTR.OC C1) | 1 | 3.82 | 3.82 | 0.025 | 0.1 | 0.43 | 541110011 | EP | 100 | 0.43
OPERADOR EQUIPO PESADO 2 (ESTR.OC C2) | 2 | 3.64 | 7.28 | 0.025 | 0.18 | 0.78 | 541110011 | EP | 100 | 0.78
CHOFER (ESTR.OC. C1) | 8 | 5 | 40 | 0.025 | 1 | 4.31 | 541110011 | EP | 100 | 4.31
SUBTOTAL M |  |  |  |  | 1.28
MATERIALES | [5 empty] | PESO RELATIVO ELEMENTO | CPC Elemento | NP/ND/EP | VAE (%) | VAE (%) Elemento
DESCRIPCION |  | UNIDAD | CANTIDAD | P. UNITARIO | COSTO
|  |  | A | B | C = A x B | PRT = Td/Q |  |  | Vi(%) | VAEt =PRT*Vi
AGUA |  | m3 | 0.07 | 1.1 | 0.08 | 0.34 | 180000111 | EP | 100 | 0.34
Sub base clase 2 |  | m3 | 1.3 | 12.35 | 16.06 | 69.25 | 541110011 | EP | 100 | 69.25
SUBTOTAL O |  |  |  |  | 16.14
TRANSPORTE | [5 empty] | PESO RELATIVO ELEMENTO | CPC Elemento | NP/ND/EP | VAE (%) | VAE (%) Elemento
DESCRIPCION | UNIDAD | DISTANCIA | CANTIDAD | TARIFA | COSTO
|  |  | A | B | C = A x B | PRT = Td/Q |  |  | Vi(%) | VAEt =PRT*Vi
SUBTOTAL P |  |  |  |  | 0
|  | TOTAL COSTO DIRECTO (M+N+O+P) |  |  | 23.19 |  |  |  |  | 76.18
|  | COSTO INDIRECTO |  | 20 | 4.64
ESTOS PRECIOS NO INCLUYEN EL IVA |  | OTROS INDIRECTOS:
|  | COSTO TOTAL DEL RUBRO: |  |  | 27.83
|  | VALOR OFERTADO: |  |  | 27.83
VEINTE Y SIETE dolares OCHENTA Y TRES centavos

## 680
ANALISIS DE PRECIOS UNITARIOS | 1 | 1 | 1 | 1 | 1 | DETERMINACION DEL VAE DEL RUBRO
NOMBRE DE PROYECTO: | PRESUPUESTO DE OBRAS NUEVAS EN EL CENAIM |  |  |  | Hoja de 1273
NOMBRE DE OFERENTE:
CODIGO DE RUBRO: | 515838 | 515838 | 515838 | 515838 | 515838
RUBRO: | SUMINISTRO Y COLOCACIÓN DE PIEDRA BOLA TAMAÑO MAXIMO 20CM | SUMINISTRO Y COLOCACIÓN DE PIEDRA BOLA TAMAÑO MAXIMO 20CM | SUMINISTRO Y COLOCACIÓN DE PIEDRA BOLA TAMAÑO MAXIMO 20CM | UNIDAD: | M3
EQUIPOS | [5 empty] | PESO RELATIVO ELEMENTO | CPC Elemento | NP/ND/EP | VAE (%) | VAE (%) Elemento
DESCRIPCION | CANTIDAD | TARIFA | COSTO HORA | RENDIMIENTO | COSTO
| A | B | C = A x B | R | D = C x R | PRT = Td/Q |  |  | Vi(%) | VAEt =PRT*Vi
Herramienta menor | 3 | 0.2 | 0.6 | 0.55 | 0.33 | 1.46 | 4299217233 | EP | 100 | 1.46
SUBTOTAL M |  |  |  |  | 0.33
MANO DE OBRA | [5 empty] | PESO RELATIVO ELEMENTO | CPC Elemento | NP/ND/EP | VAE (%) | VAE (%) Elemento
DESCRIPCION | CANTIDAD | JORNAL /HR | COSTO HORA | RENDIMIENTO | COSTO
| A | B | C = A x B | R | D = C x R | PRT = Td/Q |  |  | Vi(%) | VAEt =PRT*Vi
ALBAÑIL (ESTR.OC. D2) | 3 | 3.45 | 10.35 | 0.55 | 5.69 | 25.15 | 541110011 | EP | 100 | 25.15
INSPECTOR DE OBRA (ESTR.OC. B3) | 0.1 | 3.83 | 0.38 | 0.55 | 0.21 | 0.93 | 541110011 | EP | 100 | 0.93
SUBTOTAL M |  |  |  |  | 5.9
MATERIALES | [5 empty] | PESO RELATIVO ELEMENTO | CPC Elemento | NP/ND/EP | VAE (%) | VAE (%) Elemento
DESCRIPCION |  | UNIDAD | CANTIDAD | P. UNITARIO | COSTO
|  |  | A | B | C = A x B | PRT = Td/Q |  |  | Vi(%) | VAEt =PRT*Vi
PIEDRA |  | m3 | 1 | 16.39 | 16.39 | 72.46 | 151300917 | EP | 100 | 72.46
SUBTOTAL O |  |  |  |  | 16.39
TRANSPORTE | [5 empty] | PESO RELATIVO ELEMENTO | CPC Elemento | NP/ND/EP | VAE (%) | VAE (%) Elemento
DESCRIPCION | UNIDAD | DISTANCIA | CANTIDAD | TARIFA | COSTO
|  |  | A | B | C = A x B | PRT = Td/Q |  |  | Vi(%) | VAEt =PRT*Vi
SUBTOTAL P |  |  |  |  | 0
|  | TOTAL COSTO DIRECTO (M+N+O+P) |  |  | 22.62 |  |  |  |  | 100
|  | COSTO INDIRECTO |  | 20 | 4.52
ESTOS PRECIOS NO INCLUYEN EL IVA |  | OTROS INDIRECTOS:
|  | COSTO TOTAL DEL RUBRO: |  |  | 27.14
|  | VALOR OFERTADO: |  |  | 27.14
VEINTE Y SIETE dolares CATORCE centavos

## 681
ANALISIS DE PRECIOS UNITARIOS | 1 | 1 | 1 | 1 | 1 | DETERMINACION DEL VAE DEL RUBRO
NOMBRE DE PROYECTO: | PRESUPUESTO DE OBRAS NUEVAS EN EL CENAIM |  |  |  | Hoja de 1273
NOMBRE DE OFERENTE:
CODIGO DE RUBRO: | 516614 | 516614 | 516614 | 516614 | 516614
RUBRO: | PIEDRA TIPO GRAVA PARA EMPORE DE PIEDRA BOLA | PIEDRA TIPO GRAVA PARA EMPORE DE PIEDRA BOLA | PIEDRA TIPO GRAVA PARA EMPORE DE PIEDRA BOLA | UNIDAD: | M3
EQUIPOS | [5 empty] | PESO RELATIVO ELEMENTO | CPC Elemento | NP/ND/EP | VAE (%) | VAE (%) Elemento
DESCRIPCION | CANTIDAD | TARIFA | COSTO HORA | RENDIMIENTO | COSTO
| A | B | C = A x B | R | D = C x R | PRT = Td/Q |  |  | Vi(%) | VAEt =PRT*Vi
Herramienta menor | 2 | 0.2 | 0.4 | 0.5 | 0.2 | 0.87 | 4299217233 | EP | 100 | 0.87
SUBTOTAL M |  |  |  |  | 0.2
MANO DE OBRA | [5 empty] | PESO RELATIVO ELEMENTO | CPC Elemento | NP/ND/EP | VAE (%) | VAE (%) Elemento
DESCRIPCION | CANTIDAD | JORNAL /HR | COSTO HORA | RENDIMIENTO | COSTO
| A | B | C = A x B | R | D = C x R | PRT = Td/Q |  |  | Vi(%) | VAEt =PRT*Vi
ALBAÑIL (ESTR.OC. D2) | 1 | 3.45 | 3.45 | 0.5 | 1.72 | 7.5 | 541110011 | EP | 100 | 7.5
SUBTOTAL M |  |  |  |  | 1.72
MATERIALES | [5 empty] | PESO RELATIVO ELEMENTO | CPC Elemento | NP/ND/EP | VAE (%) | VAE (%) Elemento
DESCRIPCION |  | UNIDAD | CANTIDAD | P. UNITARIO | COSTO
|  |  | A | B | C = A x B | PRT = Td/Q |  |  | Vi(%) | VAEt =PRT*Vi
RIPIO |  | m3 | 1 | 21 | 21 | 91.62 | 153200011 | EP | 100 | 91.62
SUBTOTAL O |  |  |  |  | 21
TRANSPORTE | [5 empty] | PESO RELATIVO ELEMENTO | CPC Elemento | NP/ND/EP | VAE (%) | VAE (%) Elemento
DESCRIPCION | UNIDAD | DISTANCIA | CANTIDAD | TARIFA | COSTO
|  |  | A | B | C = A x B | PRT = Td/Q |  |  | Vi(%) | VAEt =PRT*Vi
SUBTOTAL P |  |  |  |  | 0
|  | TOTAL COSTO DIRECTO (M+N+O+P) |  |  | 22.92 |  |  |  |  | 99.99
|  | COSTO INDIRECTO |  | 20 | 4.58
ESTOS PRECIOS NO INCLUYEN EL IVA |  | OTROS INDIRECTOS:
|  | COSTO TOTAL DEL RUBRO: |  |  | 27.5
|  | VALOR OFERTADO: |  |  | 27.5
VEINTE Y SIETE dolares CINCUENTA centavos

## 682
ANALISIS DE PRECIOS UNITARIOS | 1 | 1 | 1 | 1 | 1 | DETERMINACION DEL VAE DEL RUBRO
NOMBRE DE PROYECTO: | PRESUPUESTO DE OBRAS NUEVAS EN EL CENAIM |  |  |  | Hoja de 1273
NOMBRE DE OFERENTE:
CODIGO DE RUBRO: | 516366 | 516366 | 516366 | 516366 | 516366
RUBRO: | GEOTEXTIL NO TEJIDO DE 1600 NT | GEOTEXTIL NO TEJIDO DE 1600 NT | GEOTEXTIL NO TEJIDO DE 1600 NT | UNIDAD: | M2
EQUIPOS | [5 empty] | PESO RELATIVO ELEMENTO | CPC Elemento | NP/ND/EP | VAE (%) | VAE (%) Elemento
DESCRIPCION | CANTIDAD | TARIFA | COSTO HORA | RENDIMIENTO | COSTO
| A | B | C = A x B | R | D = C x R | PRT = Td/Q |  |  | Vi(%) | VAEt =PRT*Vi
CAMION MEDIANO | 0.25 | 8.34 | 2.08 | 0.0111 | 0.02 | 1.72 | 491130026 | NP | 0 | 0
SUBTOTAL M |  |  |  |  | 0.02
MANO DE OBRA | [5 empty] | PESO RELATIVO ELEMENTO | CPC Elemento | NP/ND/EP | VAE (%) | VAE (%) Elemento
DESCRIPCION | CANTIDAD | JORNAL /HR | COSTO HORA | RENDIMIENTO | COSTO
| A | B | C = A x B | R | D = C x R | PRT = Td/Q |  |  | Vi(%) | VAEt =PRT*Vi
INSPECTOR DE OBRA (ESTR.OC. B3) | 2 | 3.83 | 7.66 | 0.0111 | 0.09 | 7.76 | 541110011 | EP | 100 | 7.76
ALBAÑIL (ESTR.OC. D2) | 1 | 3.45 | 3.45 | 0.0111 | 0.04 | 3.45 | 541110011 | EP | 100 | 3.45
CHOFER (ESTR.OC. C1) | 1 | 5 | 5 | 0.0111 | 0.06 | 5.17 | 541110011 | EP | 100 | 5.17
AYUDANTE DE OPERADOR | 1 | 3.41 | 3.41 | 0.0111 | 0.04 | 3.45 | 541110011 | EP | 100 | 3.45
SUBTOTAL M |  |  |  |  | 0.23
MATERIALES | [5 empty] | PESO RELATIVO ELEMENTO | CPC Elemento | NP/ND/EP | VAE (%) | VAE (%) Elemento
DESCRIPCION |  | UNIDAD | CANTIDAD | P. UNITARIO | COSTO
|  |  | A | B | C = A x B | PRT = Td/Q |  |  | Vi(%) | VAEt =PRT*Vi
GEOTEXTIL 1600 NT |  | m2 | 1.05 | 0.87 | 0.91 | 78.45 | 541110011 | EP | 100 | 78.45
SUBTOTAL O |  |  |  |  | 0.91
TRANSPORTE | [5 empty] | PESO RELATIVO ELEMENTO | CPC Elemento | NP/ND/EP | VAE (%) | VAE (%) Elemento
DESCRIPCION | UNIDAD | DISTANCIA | CANTIDAD | TARIFA | COSTO
|  |  | A | B | C = A x B | PRT = Td/Q |  |  | Vi(%) | VAEt =PRT*Vi
SUBTOTAL P |  |  |  |  | 0
|  | TOTAL COSTO DIRECTO (M+N+O+P) |  |  | 1.16 |  |  |  |  | 98.28
|  | COSTO INDIRECTO |  | 20 | 0.23
ESTOS PRECIOS NO INCLUYEN EL IVA |  | OTROS INDIRECTOS:
|  | COSTO TOTAL DEL RUBRO: |  |  | 1.39
|  | VALOR OFERTADO: |  |  | 1.39
UN dolar TREINTA Y NUEVE centavos

## 683
ANALISIS DE PRECIOS UNITARIOS | 1 | 1 | 1 | 1 | 1 | DETERMINACION DEL VAE DEL RUBRO
NOMBRE DE PROYECTO: | PRESUPUESTO DE OBRAS NUEVAS EN EL CENAIM |  |  |  | Hoja de 1273
NOMBRE DE OFERENTE:
CODIGO DE RUBRO: | 516612 | 516612 | 516612 | 516612 | 516612
RUBRO: | HORMIGÓN CICLOPEO (60% H.S. F`C=140KG/CM2) | HORMIGÓN CICLOPEO (60% H.S. F`C=140KG/CM2) | HORMIGÓN CICLOPEO (60% H.S. F`C=140KG/CM2) | UNIDAD: | M3
EQUIPOS | [5 empty] | PESO RELATIVO ELEMENTO | CPC Elemento | NP/ND/EP | VAE (%) | VAE (%) Elemento
DESCRIPCION | CANTIDAD | TARIFA | COSTO HORA | RENDIMIENTO | COSTO
| A | B | C = A x B | R | D = C x R | PRT = Td/Q |  |  | Vi(%) | VAEt =PRT*Vi
Herramienta menor (5% M.O.) |  |  |  |  | 1.22 | 1 | 4299217233 | EP | 100 | 1
Concretera 1 saco | 1 | 2.1 | 2.1 | 1 | 2.1 | 1.72 | 4443004231 | EP | 100 | 1.72
SUBTOTAL M |  |  |  |  | 3.32
MANO DE OBRA | [5 empty] | PESO RELATIVO ELEMENTO | CPC Elemento | NP/ND/EP | VAE (%) | VAE (%) Elemento
DESCRIPCION | CANTIDAD | JORNAL /HR | COSTO HORA | RENDIMIENTO | COSTO
| A | B | C = A x B | R | D = C x R | PRT = Td/Q |  |  | Vi(%) | VAEt =PRT*Vi
ALBAÑIL (ESTR.OC. D2) | 2 | 3.45 | 6.9 | 1 | 6.9 | 5.64 | 541110011 | EP | 100 | 5.64
INSPECTOR DE OBRA (ESTR.OC. B3) | 1 | 3.83 | 3.83 | 1 | 3.83 | 3.13 | 541110011 | EP | 100 | 3.13
Peon (Estr.Oc E2) | 4 | 3.41 | 13.64 | 1 | 13.64 | 11.15 | 541110011 | EP | 100 | 11.15
SUBTOTAL M |  |  |  |  | 24.37
MATERIALES | [5 empty] | PESO RELATIVO ELEMENTO | CPC Elemento | NP/ND/EP | VAE (%) | VAE (%) Elemento
DESCRIPCION |  | UNIDAD | CANTIDAD | P. UNITARIO | COSTO
|  |  | A | B | C = A x B | PRT = Td/Q |  |  | Vi(%) | VAEt =PRT*Vi
PIEDRA |  | m3 | 0.4 | 16.39 | 6.56 | 5.36 | 151300917 | EP | 100 | 5.36
ARENA |  | m3 | 0.2 | 25 | 5 | 4.09 | 153100117 | EP | 100 | 4.09
RIPIO |  | m3 | 0.4 | 21 | 8.4 | 6.86 | 153200011 | EP | 100 | 6.86
AGUA |  | m3 | 0.13 | 1.1 | 0.14 | 0.11 | 180000111 | EP | 100 | 0.11
CEMENTO |  | kg | 216.3 | 0.25 | 54.08 | 44.19 | 374400011 | EP | 100 | 44.19
Encofrado |  | M2 | 1.66 | 12.35 | 20.5 | 16.75 | 312300111 | EP | 100 | 16.75
SUBTOTAL O |  |  |  |  | 94.68
TRANSPORTE | [5 empty] | PESO RELATIVO ELEMENTO | CPC Elemento | NP/ND/EP | VAE (%) | VAE (%) Elemento
DESCRIPCION | UNIDAD | DISTANCIA | CANTIDAD | TARIFA | COSTO
|  |  | A | B | C = A x B | PRT = Td/Q |  |  | Vi(%) | VAEt =PRT*Vi
SUBTOTAL P |  |  |  |  | 0
|  | TOTAL COSTO DIRECTO (M+N+O+P) |  |  | 122.37 |  |  |  |  | 100
|  | COSTO INDIRECTO |  | 20 | 24.47
ESTOS PRECIOS NO INCLUYEN EL IVA |  | OTROS INDIRECTOS:
|  | COSTO TOTAL DEL RUBRO: |  |  | 146.84
|  | VALOR OFERTADO: |  |  | 146.84
CIENTO CUARENTA Y SEIS dolares OCHENTA Y CUATRO centavos

## 684
ANALISIS DE PRECIOS UNITARIOS | 1 | 1 | 1 | 1 | 1 | DETERMINACION DEL VAE DEL RUBRO
NOMBRE DE PROYECTO: | PRESUPUESTO DE OBRAS NUEVAS EN EL CENAIM |  |  |  | Hoja de 1273
NOMBRE DE OFERENTE:
CODIGO DE RUBRO: | 516217 | 516217 | 516217 | 516217 | 516217
RUBRO: | HORMIGÓN SIMPLE REPLANTILLO (E=5CM, F`C=140KG/CM2) | HORMIGÓN SIMPLE REPLANTILLO (E=5CM, F`C=140KG/CM2) | HORMIGÓN SIMPLE REPLANTILLO (E=5CM, F`C=140KG/CM2) | UNIDAD: | M3
EQUIPOS | [5 empty] | PESO RELATIVO ELEMENTO | CPC Elemento | NP/ND/EP | VAE (%) | VAE (%) Elemento
DESCRIPCION | CANTIDAD | TARIFA | COSTO HORA | RENDIMIENTO | COSTO
| A | B | C = A x B | R | D = C x R | PRT = Td/Q |  |  | Vi(%) | VAEt =PRT*Vi
Herramienta menor | 11 | 0.2 | 2.2 | 1 | 2.2 | 1.52 | 4299217233 | EP | 100 | 1.52
Concretera | 1 | 3.5 | 3.5 | 1 | 3.5 | 2.42 | 444400211 | EP | 100 | 2.42
SUBTOTAL M |  |  |  |  | 5.7
MANO DE OBRA | [5 empty] | PESO RELATIVO ELEMENTO | CPC Elemento | NP/ND/EP | VAE (%) | VAE (%) Elemento
DESCRIPCION | CANTIDAD | JORNAL /HR | COSTO HORA | RENDIMIENTO | COSTO
| A | B | C = A x B | R | D = C x R | PRT = Td/Q |  |  | Vi(%) | VAEt =PRT*Vi
PEON EN GENERAL (ESTR.OC E2) | 9 | 3.41 | 30.69 | 1 | 30.69 | 21.2 | 541110011 | EP | 100 | 21.2
ALBAÑIL (ESTR.OC. D2) | 2 | 3.45 | 6.9 | 1 | 6.9 | 4.77 | 541110011 | EP | 100 | 4.77
INSPECTOR DE OBRA (ESTR.OC. B3) | 0.1 | 3.83 | 0.38 | 1 | 0.38 | 0.26 | 541110011 | EP | 100 | 0.26
SUBTOTAL M |  |  |  |  | 37.97
MATERIALES | [5 empty] | PESO RELATIVO ELEMENTO | CPC Elemento | NP/ND/EP | VAE (%) | VAE (%) Elemento
DESCRIPCION |  | UNIDAD | CANTIDAD | P. UNITARIO | COSTO
|  |  | A | B | C = A x B | PRT = Td/Q |  |  | Vi(%) | VAEt =PRT*Vi
CEMENTO |  | kg | 325 | 0.25 | 81.25 | 56.12 | 374400011 | EP | 100 | 56.12
Arena |  | M3 | 0.65 | 5.65 | 3.67 | 2.54 | 153100114 | EP | 100 | 2.54
Ripio |  | M3 | 0.95 | 16.78 | 15.94 | 11.01 | 153200011 | EP | 100 | 11.01
AGUA |  | m3 | 0.22 | 1.1 | 0.24 | 0.17 | 180000111 | EP | 100 | 0.17
SUBTOTAL O |  |  |  |  | 101.1
TRANSPORTE | [5 empty] | PESO RELATIVO ELEMENTO | CPC Elemento | NP/ND/EP | VAE (%) | VAE (%) Elemento
DESCRIPCION | UNIDAD | DISTANCIA | CANTIDAD | TARIFA | COSTO
|  |  | A | B | C = A x B | PRT = Td/Q |  |  | Vi(%) | VAEt =PRT*Vi
SUBTOTAL P |  |  |  |  | 0
|  | TOTAL COSTO DIRECTO (M+N+O+P) |  |  | 144.77 |  |  |  |  | 100
|  | COSTO INDIRECTO |  | 20 | 28.95
ESTOS PRECIOS NO INCLUYEN EL IVA |  | OTROS INDIRECTOS:
|  | COSTO TOTAL DEL RUBRO: |  |  | 173.72
|  | VALOR OFERTADO: |  |  | 173.72
CIENTO SETENTA Y TRES dolares SETENTA Y DOS centavos

## 685
ANALISIS DE PRECIOS UNITARIOS | 1 | 1 | 1 | 1 | 1 | DETERMINACION DEL VAE DEL RUBRO
NOMBRE DE PROYECTO: | PRESUPUESTO DE OBRAS NUEVAS EN EL CENAIM |  |  |  | Hoja de 1273
NOMBRE DE OFERENTE:
CODIGO DE RUBRO: | 516388 | 516388 | 516388 | 516388 | 516388
RUBRO: | HORMIGÓN SIMPLE EN ZAPATAS ( F`C=240KG/CM2) | HORMIGÓN SIMPLE EN ZAPATAS ( F`C=240KG/CM2) | HORMIGÓN SIMPLE EN ZAPATAS ( F`C=240KG/CM2) | UNIDAD: | M3
EQUIPOS | [5 empty] | PESO RELATIVO ELEMENTO | CPC Elemento | NP/ND/EP | VAE (%) | VAE (%) Elemento
DESCRIPCION | CANTIDAD | TARIFA | COSTO HORA | RENDIMIENTO | COSTO
| A | B | C = A x B | R | D = C x R | PRT = Td/Q |  |  | Vi(%) | VAEt =PRT*Vi
Herramienta menor | 9 | 0.2 | 1.8 | 1.75 | 3.15 | 1.16 | 4299217233 | EP | 100 | 1.16
Concretera 1 saco | 1.25 | 2.1 | 2.62 | 1.75 | 4.59 | 1.69 | 4443004231 | EP | 100 | 1.69
Vibrador | 1 | 1.99 | 1.99 | 1.75 | 3.48 | 1.28 | 4423100110 | EP | 100 | 1.28
SUBTOTAL M |  |  |  |  | 11.22
MANO DE OBRA | [5 empty] | PESO RELATIVO ELEMENTO | CPC Elemento | NP/ND/EP | VAE (%) | VAE (%) Elemento
DESCRIPCION | CANTIDAD | JORNAL /HR | COSTO HORA | RENDIMIENTO | COSTO
| A | B | C = A x B | R | D = C x R | PRT = Td/Q |  |  | Vi(%) | VAEt =PRT*Vi
Maestro mayor de ejecucion de obra (Estr.Oc C1) | 0.1 | 3.82 | 0.38 | 1.75 | 0.67 | 0.25 | 541110011 | EP | 100 | 0.25
ALBAÑIL (Estr.Oc D2) | 4 | 3.45 | 13.8 | 1.75 | 24.15 | 8.91 | 541110011 | EP | 100 | 8.91
Peon (Estr.Oc E2) | 6 | 3.41 | 20.46 | 1.75 | 35.8 | 13.2 | 541110011 | EP | 100 | 13.2
Carpintero (Estr.Oc D2) | 2 | 3.45 | 6.9 | 1.75 | 12.08 | 4.46 | 541110011 | EP | 100 | 4.46
Fierrero (Estr.Oc D2) | 1 | 3.45 | 3.45 | 1.75 | 6.04 | 2.23 | 541110011 | EP | 100 | 2.23
SUBTOTAL M |  |  |  |  | 78.74
MATERIALES | [5 empty] | PESO RELATIVO ELEMENTO | CPC Elemento | NP/ND/EP | VAE (%) | VAE (%) Elemento
DESCRIPCION |  | UNIDAD | CANTIDAD | P. UNITARIO | COSTO
|  |  | A | B | C = A x B | PRT = Td/Q |  |  | Vi(%) | VAEt =PRT*Vi
Aditivo impermeabilizante |  | kg | 1 | 1.15 | 1.15 | 0.42 | 354902413 | EP | 100 | 0.42
Encofrado |  | M2 | 4 | 10 | 40 | 14.75 | 316000311 | EP | 100 | 14.75
Hormigon premezclado f'c=240kg/cm2 |  | m3 | 1 | 140 | 140 | 51.64 | 375100021 | EP | 100 | 51.64
SUBTOTAL O |  |  |  |  | 181.15
TRANSPORTE | [5 empty] | PESO RELATIVO ELEMENTO | CPC Elemento | NP/ND/EP | VAE (%) | VAE (%) Elemento
DESCRIPCION | UNIDAD | DISTANCIA | CANTIDAD | TARIFA | COSTO
|  |  | A | B | C = A x B | PRT = Td/Q |  |  | Vi(%) | VAEt =PRT*Vi
SUBTOTAL P |  |  |  |  | 0
|  | TOTAL COSTO DIRECTO (M+N+O+P) |  |  | 271.11 |  |  |  |  | 99.99
|  | COSTO INDIRECTO |  | 20 | 54.22
ESTOS PRECIOS NO INCLUYEN EL IVA |  | OTROS INDIRECTOS:
|  | COSTO TOTAL DEL RUBRO: |  |  | 325.33
|  | VALOR OFERTADO: |  |  | 325.33
TRESCIENTOS VEINTE Y CINCO dolares TREINTA Y TRES centavos

## 686
ANALISIS DE PRECIOS UNITARIOS | 1 | 1 | 1 | 1 | 1 | DETERMINACION DEL VAE DEL RUBRO
NOMBRE DE PROYECTO: | PRESUPUESTO DE OBRAS NUEVAS EN EL CENAIM |  |  |  | Hoja de 1273
NOMBRE DE OFERENTE:
CODIGO DE RUBRO: | 516237 | 516237 | 516237 | 516237 | 516237
RUBRO: | ACERO DE REFUERZO PLINTOS | ACERO DE REFUERZO PLINTOS | ACERO DE REFUERZO PLINTOS | UNIDAD: | KG
EQUIPOS | [5 empty] | PESO RELATIVO ELEMENTO | CPC Elemento | NP/ND/EP | VAE (%) | VAE (%) Elemento
DESCRIPCION | CANTIDAD | TARIFA | COSTO HORA | RENDIMIENTO | COSTO
| A | B | C = A x B | R | D = C x R | PRT = Td/Q |  |  | Vi(%) | VAEt =PRT*Vi
Cortadora dobladora de hierro | 1 | 2.61 | 2.61 | 0.0182 | 0.05 | 3.25 | 441100311 | EP | 100 | 3.25
Herramienta menor | 2 | 0.2 | 0.4 | 0.0182 | 0.01 | 0.65 | 4299217233 | EP | 100 | 0.65
SUBTOTAL M |  |  |  |  | 0.06
MANO DE OBRA | [5 empty] | PESO RELATIVO ELEMENTO | CPC Elemento | NP/ND/EP | VAE (%) | VAE (%) Elemento
DESCRIPCION | CANTIDAD | JORNAL /HR | COSTO HORA | RENDIMIENTO | COSTO
| A | B | C = A x B | R | D = C x R | PRT = Td/Q |  |  | Vi(%) | VAEt =PRT*Vi
INSPECTOR DE OBRA (ESTR.OC. B3) | 0.1 | 3.83 | 0.38 | 0.0133 | 0.01 | 0.65 | 541110011 | EP | 100 | 0.65
Fierrero (Estr.Oc D2) | 2 | 3.45 | 6.9 | 0.0133 | 0.09 | 5.84 | 541110011 | EP | 100 | 5.84
PEON EN GENERAL (ESTR.OC E2) | 2 | 3.41 | 6.82 | 0.0133 | 0.09 | 5.84 | 541110011 | EP | 100 | 5.84
SUBTOTAL M |  |  |  |  | 0.19
MATERIALES | [5 empty] | PESO RELATIVO ELEMENTO | CPC Elemento | NP/ND/EP | VAE (%) | VAE (%) Elemento
DESCRIPCION |  | UNIDAD | CANTIDAD | P. UNITARIO | COSTO
|  |  | A | B | C = A x B | PRT = Td/Q |  |  | Vi(%) | VAEt =PRT*Vi
Acero de refuerzo fy=4200kg/cm2 |  | Kg | 1.05 | 1.04 | 1.09 | 70.78 | 411211912 | EP | 100 | 70.78
Alambre de amarre #18 |  | kg | 0.1 | 2.01 | 0.2 | 12.99 | 412660011 | ND | 40 | 5.2
SUBTOTAL O |  |  |  |  | 1.29
TRANSPORTE | [5 empty] | PESO RELATIVO ELEMENTO | CPC Elemento | NP/ND/EP | VAE (%) | VAE (%) Elemento
DESCRIPCION | UNIDAD | DISTANCIA | CANTIDAD | TARIFA | COSTO
|  |  | A | B | C = A x B | PRT = Td/Q |  |  | Vi(%) | VAEt =PRT*Vi
Transporte_ACERO EN BARRAS | KG | 200 | 1.15 | 0 | 0 | 0 | 643390213 | EP | 100
SUBTOTAL P |  |  |  |  | 0
|  | TOTAL COSTO DIRECTO (M+N+O+P) |  |  | 1.54 | 0 |  |  |  | 92.21
|  | COSTO INDIRECTO |  | 20 | 0.31
ESTOS PRECIOS NO INCLUYEN EL IVA |  | OTROS INDIRECTOS:
|  | COSTO TOTAL DEL RUBRO: |  |  | 1.85
|  | VALOR OFERTADO: |  |  | 1.85
UN dolar OCHENTA Y CINCO centavos

## 687
ANALISIS DE PRECIOS UNITARIOS | 1 | 1 | 1 | 1 | 1 | DETERMINACION DEL VAE DEL RUBRO
NOMBRE DE PROYECTO: | PRESUPUESTO DE OBRAS NUEVAS EN EL CENAIM |  |  |  | Hoja de 1273
NOMBRE DE OFERENTE:
CODIGO DE RUBRO: | 516371 | 516371 | 516371 | 516371 | 516371
RUBRO: | HORMIGÓN EN RIOSTRAS (F`C=240KG/CM2) | HORMIGÓN EN RIOSTRAS (F`C=240KG/CM2) | HORMIGÓN EN RIOSTRAS (F`C=240KG/CM2) | UNIDAD: | M3
EQUIPOS | [5 empty] | PESO RELATIVO ELEMENTO | CPC Elemento | NP/ND/EP | VAE (%) | VAE (%) Elemento
DESCRIPCION | CANTIDAD | TARIFA | COSTO HORA | RENDIMIENTO | COSTO
| A | B | C = A x B | R | D = C x R | PRT = Td/Q |  |  | Vi(%) | VAEt =PRT*Vi
Vibrador | 1 | 1.99 | 1.99 | 1 | 1.99 | 0.62 | 4423100110 | EP | 100 | 0.62
Herramienta menor | 1 | 0.2 | 0.2 | 1 | 0.2 | 0.06 | 4299217233 | EP | 100 | 0.06
SUBTOTAL M |  |  |  |  | 2.19
MANO DE OBRA | [5 empty] | PESO RELATIVO ELEMENTO | CPC Elemento | NP/ND/EP | VAE (%) | VAE (%) Elemento
DESCRIPCION | CANTIDAD | JORNAL /HR | COSTO HORA | RENDIMIENTO | COSTO
| A | B | C = A x B | R | D = C x R | PRT = Td/Q |  |  | Vi(%) | VAEt =PRT*Vi
ALBAÑIL (ESTR.OC. D2) | 3 | 3.45 | 10.35 | 1 | 10.35 | 3.23 | 541110011 | EP | 100 | 3.23
INSPECTOR DE OBRA (ESTR.OC. B3) | 1 | 3.83 | 3.83 | 1 | 3.83 | 1.19 | 541110011 | EP | 100 | 1.19
ALBAÑIL (ESTR.OC. D2) | 3 | 3.45 | 10.35 | 1 | 10.35 | 3.23 | 541110011 | EP | 100 | 3.23
CARPINTERO (ESTR.OC. D2) | 2 | 3.45 | 6.9 | 1 | 6.9 | 2.15 | 541110011 | EP | 100 | 2.15
SUBTOTAL M |  |  |  |  | 31.43
MATERIALES | [5 empty] | PESO RELATIVO ELEMENTO | CPC Elemento | NP/ND/EP | VAE (%) | VAE (%) Elemento
DESCRIPCION |  | UNIDAD | CANTIDAD | P. UNITARIO | COSTO
|  |  | A | B | C = A x B | PRT = Td/Q |  |  | Vi(%) | VAEt =PRT*Vi
Encofrado |  | m2 | 10 | 13.56 | 135.6 | 42.3 | 316000311 | EP | 100 | 42.3
Curador |  | kg | 1 | 1.36 | 1.36 | 0.42 | 354902413 | EP | 100 | 0.42
CLAVOS |  | kg | 2 | 5.01 | 10.02 | 3.13 | 429993125 | EP | 100 | 3.13
Hormigon premezclado f'c=240kg/cm2 |  | m3 | 1 | 140 | 140 | 43.67 | 375100021 | EP | 100 | 43.67
SUBTOTAL O |  |  |  |  | 286.98
TRANSPORTE | [5 empty] | PESO RELATIVO ELEMENTO | CPC Elemento | NP/ND/EP | VAE (%) | VAE (%) Elemento
DESCRIPCION | UNIDAD | DISTANCIA | CANTIDAD | TARIFA | COSTO
|  |  | A | B | C = A x B | PRT = Td/Q |  |  | Vi(%) | VAEt =PRT*Vi
SUBTOTAL P |  |  |  |  | 0
|  | TOTAL COSTO DIRECTO (M+N+O+P) |  |  | 320.6 |  |  |  |  | 100
|  | COSTO INDIRECTO |  | 20 | 64.12
ESTOS PRECIOS NO INCLUYEN EL IVA |  | OTROS INDIRECTOS:
|  | COSTO TOTAL DEL RUBRO: |  |  | 384.72
|  | VALOR OFERTADO: |  |  | 384.72
TRESCIENTOS OCHENTA Y CUATRO dolares SETENTA Y DOS centavos

## 688
ANALISIS DE PRECIOS UNITARIOS | 1 | 1 | 1 | 1 | 1 | DETERMINACION DEL VAE DEL RUBRO
NOMBRE DE PROYECTO: | PRESUPUESTO DE OBRAS NUEVAS EN EL CENAIM |  |  |  | Hoja de 1273
NOMBRE DE OFERENTE:
CODIGO DE RUBRO: | 515922 | 515922 | 515922 | 515922 | 515922
RUBRO: | ACERO DE REFUERZO EN RIOSTRAS | ACERO DE REFUERZO EN RIOSTRAS | ACERO DE REFUERZO EN RIOSTRAS | UNIDAD: | KG
EQUIPOS | [5 empty] | PESO RELATIVO ELEMENTO | CPC Elemento | NP/ND/EP | VAE (%) | VAE (%) Elemento
DESCRIPCION | CANTIDAD | TARIFA | COSTO HORA | RENDIMIENTO | COSTO
| A | B | C = A x B | R | D = C x R | PRT = Td/Q |  |  | Vi(%) | VAEt =PRT*Vi
Cortadora dobladora de hierro | 1 | 2.61 | 2.61 | 0.0182 | 0.05 | 3.25 | 441100311 | EP | 100 | 3.25
Herramienta menor | 2 | 0.2 | 0.4 | 0.0182 | 0.01 | 0.65 | 4299217233 | EP | 100 | 0.65
SUBTOTAL M |  |  |  |  | 0.06
MANO DE OBRA | [5 empty] | PESO RELATIVO ELEMENTO | CPC Elemento | NP/ND/EP | VAE (%) | VAE (%) Elemento
DESCRIPCION | CANTIDAD | JORNAL /HR | COSTO HORA | RENDIMIENTO | COSTO
| A | B | C = A x B | R | D = C x R | PRT = Td/Q |  |  | Vi(%) | VAEt =PRT*Vi
INSPECTOR DE OBRA (ESTR.OC. B3) | 0.1 | 3.83 | 0.38 | 0.0133 | 0.01 | 0.65 | 541110011 | EP | 100 | 0.65
Fierrero (Estr.Oc D2) | 2 | 3.45 | 6.9 | 0.0133 | 0.09 | 5.84 | 541110011 | EP | 100 | 5.84
PEON EN GENERAL (ESTR.OC E2) | 2 | 3.41 | 6.82 | 0.0133 | 0.09 | 5.84 | 541110011 | EP | 100 | 5.84
SUBTOTAL M |  |  |  |  | 0.19
MATERIALES | [5 empty] | PESO RELATIVO ELEMENTO | CPC Elemento | NP/ND/EP | VAE (%) | VAE (%) Elemento
DESCRIPCION |  | UNIDAD | CANTIDAD | P. UNITARIO | COSTO
|  |  | A | B | C = A x B | PRT = Td/Q |  |  | Vi(%) | VAEt =PRT*Vi
Acero de refuerzo fy=4200kg/cm2 |  | Kg | 1.05 | 1.04 | 1.09 | 70.78 | 411211912 | EP | 100 | 70.78
Alambre de amarre #18 |  | kg | 0.1 | 2.01 | 0.2 | 12.99 | 412660011 | ND | 40 | 5.2
SUBTOTAL O |  |  |  |  | 1.29
TRANSPORTE | [5 empty] | PESO RELATIVO ELEMENTO | CPC Elemento | NP/ND/EP | VAE (%) | VAE (%) Elemento
DESCRIPCION | UNIDAD | DISTANCIA | CANTIDAD | TARIFA | COSTO
|  |  | A | B | C = A x B | PRT = Td/Q |  |  | Vi(%) | VAEt =PRT*Vi
Transporte_ACERO EN BARRAS | KG | 200 | 1.15 | 0 | 0 | 0 | 643390213 | EP | 100
SUBTOTAL P |  |  |  |  | 0
|  | TOTAL COSTO DIRECTO (M+N+O+P) |  |  | 1.54 | 0 |  |  |  | 92.21
|  | COSTO INDIRECTO |  | 20 | 0.31
ESTOS PRECIOS NO INCLUYEN EL IVA |  | OTROS INDIRECTOS:
|  | COSTO TOTAL DEL RUBRO: |  |  | 1.85
|  | VALOR OFERTADO: |  |  | 1.85
UN dolar OCHENTA Y CINCO centavos

## 689
ANALISIS DE PRECIOS UNITARIOS | 1 | 1 | 1 | 1 | 1 | DETERMINACION DEL VAE DEL RUBRO
NOMBRE DE PROYECTO: | PRESUPUESTO DE OBRAS NUEVAS EN EL CENAIM |  |  |  | Hoja de 1273
NOMBRE DE OFERENTE:
CODIGO DE RUBRO: | 516314 | 516314 | 516314 | 516314 | 516314
RUBRO: | COLUMNAS H.A. (25X25CM) | COLUMNAS H.A. (25X25CM) | COLUMNAS H.A. (25X25CM) | UNIDAD: | M3
EQUIPOS | [5 empty] | PESO RELATIVO ELEMENTO | CPC Elemento | NP/ND/EP | VAE (%) | VAE (%) Elemento
DESCRIPCION | CANTIDAD | TARIFA | COSTO HORA | RENDIMIENTO | COSTO
| A | B | C = A x B | R | D = C x R | PRT = Td/Q |  |  | Vi(%) | VAEt =PRT*Vi
Herramienta menor | 14 | 0.2 | 2.8 | 1 | 2.8 | 1.15 | 4299217233 | EP | 100 | 1.15
Vibrador | 1 | 1.99 | 1.99 | 1 | 1.99 | 0.82 | 4423100110 | EP | 100 | 0.82
SUBTOTAL M |  |  |  |  | 4.79
MANO DE OBRA | [5 empty] | PESO RELATIVO ELEMENTO | CPC Elemento | NP/ND/EP | VAE (%) | VAE (%) Elemento
DESCRIPCION | CANTIDAD | JORNAL /HR | COSTO HORA | RENDIMIENTO | COSTO
| A | B | C = A x B | R | D = C x R | PRT = Td/Q |  |  | Vi(%) | VAEt =PRT*Vi
ALBAÑIL (ESTR.OC. D2) | 16 | 3.45 | 55.2 | 1 | 55.2 | 22.67 | 541110011 | EP | 100 | 22.67
INSPECTOR DE OBRA (ESTR.OC. B3) | 0.1 | 3.83 | 0.38 | 1 | 0.38 | 0.16 | 541110011 | EP | 100 | 0.16
Peon (Estr.Oc E2) | 8 | 3.41 | 27.28 | 1 | 27.28 | 11.21 | 541110011 | EP | 100 | 11.21
Carpintero (Estr.Oc D2) | 4 | 3.45 | 13.8 | 1 | 13.8 | 5.67 | 541110011 | EP | 100 | 5.67
SUBTOTAL M |  |  |  |  | 96.66
MATERIALES | [5 empty] | PESO RELATIVO ELEMENTO | CPC Elemento | NP/ND/EP | VAE (%) | VAE (%) Elemento
DESCRIPCION |  | UNIDAD | CANTIDAD | P. UNITARIO | COSTO
|  |  | A | B | C = A x B | PRT = Td/Q |  |  | Vi(%) | VAEt =PRT*Vi
Encofrado |  | m2 | 1.2 | 10 | 12 | 4.93 | 312300111 | EP | 100 | 4.93
HORMIGON PREMEZCLADO 210 |  | M3 | 1 | 130 | 130 | 53.4 | 375100021 | EP | 100 | 53.4
SUBTOTAL O |  |  |  |  | 142
TRANSPORTE | [5 empty] | PESO RELATIVO ELEMENTO | CPC Elemento | NP/ND/EP | VAE (%) | VAE (%) Elemento
DESCRIPCION | UNIDAD | DISTANCIA | CANTIDAD | TARIFA | COSTO
|  |  | A | B | C = A x B | PRT = Td/Q |  |  | Vi(%) | VAEt =PRT*Vi
SUBTOTAL P |  |  |  |  | 0
|  | TOTAL COSTO DIRECTO (M+N+O+P) |  |  | 243.45 |  |  |  |  | 100
|  | COSTO INDIRECTO |  | 20 | 48.69
ESTOS PRECIOS NO INCLUYEN EL IVA |  | OTROS INDIRECTOS:
|  | COSTO TOTAL DEL RUBRO: |  |  | 292.14
|  | VALOR OFERTADO: |  |  | 292.14
DOSCIENTOS NOVENTA Y DOS dolares CATORCE centavos

## 690
ANALISIS DE PRECIOS UNITARIOS | 1 | 1 | 1 | 1 | 1 | DETERMINACION DEL VAE DEL RUBRO
NOMBRE DE PROYECTO: | PRESUPUESTO DE OBRAS NUEVAS EN EL CENAIM |  |  |  | Hoja de 1273
NOMBRE DE OFERENTE:
CODIGO DE RUBRO: | 515918 | 515918 | 515918 | 515918 | 515918
RUBRO: | ACERO DE REFUERZO EN COLUMNAS | ACERO DE REFUERZO EN COLUMNAS | ACERO DE REFUERZO EN COLUMNAS | UNIDAD: | KG
EQUIPOS | [5 empty] | PESO RELATIVO ELEMENTO | CPC Elemento | NP/ND/EP | VAE (%) | VAE (%) Elemento
DESCRIPCION | CANTIDAD | TARIFA | COSTO HORA | RENDIMIENTO | COSTO
| A | B | C = A x B | R | D = C x R | PRT = Td/Q |  |  | Vi(%) | VAEt =PRT*Vi
Cortadora dobladora de hierro | 1 | 2.61 | 2.61 | 0.0182 | 0.05 | 3.25 | 441100311 | EP | 100 | 3.25
Herramienta menor | 2 | 0.2 | 0.4 | 0.0182 | 0.01 | 0.65 | 4299217233 | EP | 100 | 0.65
SUBTOTAL M |  |  |  |  | 0.06
MANO DE OBRA | [5 empty] | PESO RELATIVO ELEMENTO | CPC Elemento | NP/ND/EP | VAE (%) | VAE (%) Elemento
DESCRIPCION | CANTIDAD | JORNAL /HR | COSTO HORA | RENDIMIENTO | COSTO
| A | B | C = A x B | R | D = C x R | PRT = Td/Q |  |  | Vi(%) | VAEt =PRT*Vi
INSPECTOR DE OBRA (ESTR.OC. B3) | 0.1 | 3.83 | 0.38 | 0.0133 | 0.01 | 0.65 | 541110011 | EP | 100 | 0.65
Fierrero (Estr.Oc D2) | 2 | 3.45 | 6.9 | 0.0133 | 0.09 | 5.84 | 541110011 | EP | 100 | 5.84
PEON EN GENERAL (ESTR.OC E2) | 2 | 3.41 | 6.82 | 0.0133 | 0.09 | 5.84 | 541110011 | EP | 100 | 5.84
SUBTOTAL M |  |  |  |  | 0.19
MATERIALES | [5 empty] | PESO RELATIVO ELEMENTO | CPC Elemento | NP/ND/EP | VAE (%) | VAE (%) Elemento
DESCRIPCION |  | UNIDAD | CANTIDAD | P. UNITARIO | COSTO
|  |  | A | B | C = A x B | PRT = Td/Q |  |  | Vi(%) | VAEt =PRT*Vi
Acero de refuerzo fy=4200kg/cm2 |  | Kg | 1.05 | 1.04 | 1.09 | 70.78 | 411211912 | EP | 100 | 70.78
Alambre de amarre #18 |  | kg | 0.1 | 2.01 | 0.2 | 12.99 | 412660011 | ND | 40 | 5.2
SUBTOTAL O |  |  |  |  | 1.29
TRANSPORTE | [5 empty] | PESO RELATIVO ELEMENTO | CPC Elemento | NP/ND/EP | VAE (%) | VAE (%) Elemento
DESCRIPCION | UNIDAD | DISTANCIA | CANTIDAD | TARIFA | COSTO
|  |  | A | B | C = A x B | PRT = Td/Q |  |  | Vi(%) | VAEt =PRT*Vi
Transporte_ACERO EN BARRAS | KG | 200 | 1.15 | 0 | 0 | 0 | 643390213 | EP | 100
SUBTOTAL P |  |  |  |  | 0
|  | TOTAL COSTO DIRECTO (M+N+O+P) |  |  | 1.54 | 0 |  |  |  | 92.21
|  | COSTO INDIRECTO |  | 20 | 0.31
ESTOS PRECIOS NO INCLUYEN EL IVA |  | OTROS INDIRECTOS:
|  | COSTO TOTAL DEL RUBRO: |  |  | 1.85
|  | VALOR OFERTADO: |  |  | 1.85
UN dolar OCHENTA Y CINCO centavos

## 691
ANALISIS DE PRECIOS UNITARIOS | 1 | 1 | 1 | 1 | 1 | DETERMINACION DEL VAE DEL RUBRO
NOMBRE DE PROYECTO: | PRESUPUESTO DE OBRAS NUEVAS EN EL CENAIM |  |  |  | Hoja de 1273
NOMBRE DE OFERENTE:
CODIGO DE RUBRO: | 516375 | 516375 | 516375 | 516375 | 516375
RUBRO: | HORMIGÓN EN LOSA | HORMIGÓN EN LOSA | HORMIGÓN EN LOSA | UNIDAD: | M3
EQUIPOS | [5 empty] | PESO RELATIVO ELEMENTO | CPC Elemento | NP/ND/EP | VAE (%) | VAE (%) Elemento
DESCRIPCION | CANTIDAD | TARIFA | COSTO HORA | RENDIMIENTO | COSTO
| A | B | C = A x B | R | D = C x R | PRT = Td/Q |  |  | Vi(%) | VAEt =PRT*Vi
Herramienta menor | 15 | 0.2 | 3 | 3 | 9 | 2.14 | 4299217233 | EP | 100 | 2.14
Vibrador | 1 | 1.99 | 1.99 | 3 | 5.97 | 1.42 | 4423100110 | EP | 100 | 1.42
SUBTOTAL M |  |  |  |  | 14.97
MANO DE OBRA | [5 empty] | PESO RELATIVO ELEMENTO | CPC Elemento | NP/ND/EP | VAE (%) | VAE (%) Elemento
DESCRIPCION | CANTIDAD | JORNAL /HR | COSTO HORA | RENDIMIENTO | COSTO
| A | B | C = A x B | R | D = C x R | PRT = Td/Q |  |  | Vi(%) | VAEt =PRT*Vi
INSPECTOR DE OBRA (ESTR.OC. B3) | 0.1 | 3.83 | 0.38 | 3 | 1.15 | 0.27 | 541110011 | EP | 100 | 0.27
ALBAÑIL (Estr.Oc D2) | 5 | 3.45 | 17.25 | 3 | 51.75 | 12.32 | 541110011 | EP | 100 | 12.32
Peon (Estr.Oc E2) | 5 | 3.41 | 17.05 | 3 | 51.15 | 12.18 | 541110011 | EP | 100 | 12.18
Carpintero (Estr.Oc D2) | 1 | 3.45 | 3.45 | 3 | 10.35 | 2.46 | 541110011 | EP | 100 | 2.46
Fierrero (Estr.Oc D2) | 2 | 3.45 | 6.9 | 3 | 20.7 | 4.93 | 541110011 | EP | 100 | 4.93
SUBTOTAL M |  |  |  |  | 135.1
MATERIALES | [5 empty] | PESO RELATIVO ELEMENTO | CPC Elemento | NP/ND/EP | VAE (%) | VAE (%) Elemento
DESCRIPCION |  | UNIDAD | CANTIDAD | P. UNITARIO | COSTO
|  |  | A | B | C = A x B | PRT = Td/Q |  |  | Vi(%) | VAEt =PRT*Vi
Encofrado |  | M2 | 8 | 10 | 80 | 19.04 | 316000311 | EP | 100 | 19.04
Hormigon premezclado f'c=245 kg/cm2 (bombeable) |  | M3 | 1 | 190 | 190 | 45.23 | 375100021 | EP | 100 | 45.23
SUBTOTAL O |  |  |  |  | 270
TRANSPORTE | [5 empty] | PESO RELATIVO ELEMENTO | CPC Elemento | NP/ND/EP | VAE (%) | VAE (%) Elemento
DESCRIPCION | UNIDAD | DISTANCIA | CANTIDAD | TARIFA | COSTO
|  |  | A | B | C = A x B | PRT = Td/Q |  |  | Vi(%) | VAEt =PRT*Vi
SUBTOTAL P |  |  |  |  | 0
|  | TOTAL COSTO DIRECTO (M+N+O+P) |  |  | 420.07 |  |  |  |  | 99.99
|  | COSTO INDIRECTO |  | 20 | 84.01
ESTOS PRECIOS NO INCLUYEN EL IVA |  | OTROS INDIRECTOS:
|  | COSTO TOTAL DEL RUBRO: |  |  | 504.08
|  | VALOR OFERTADO: |  |  | 504.08
QUINIENTOS CUATRO dolares OCHO centavos

## 692
ANALISIS DE PRECIOS UNITARIOS | 1 | 1 | 1 | 1 | 1 | DETERMINACION DEL VAE DEL RUBRO
NOMBRE DE PROYECTO: | PRESUPUESTO DE OBRAS NUEVAS EN EL CENAIM |  |  |  | Hoja de 1273
NOMBRE DE OFERENTE:
CODIGO DE RUBRO: | 516228 | 516228 | 516228 | 516228 | 516228
RUBRO: | ACERO DE REFUERZO EN LOSA | ACERO DE REFUERZO EN LOSA | ACERO DE REFUERZO EN LOSA | UNIDAD: | KG
EQUIPOS | [5 empty] | PESO RELATIVO ELEMENTO | CPC Elemento | NP/ND/EP | VAE (%) | VAE (%) Elemento
DESCRIPCION | CANTIDAD | TARIFA | COSTO HORA | RENDIMIENTO | COSTO
| A | B | C = A x B | R | D = C x R | PRT = Td/Q |  |  | Vi(%) | VAEt =PRT*Vi
Cortadora dobladora de hierro | 1 | 2.61 | 2.61 | 0.0182 | 0.05 | 3.25 | 441100311 | EP | 100 | 3.25
Herramienta menor | 2 | 0.2 | 0.4 | 0.0182 | 0.01 | 0.65 | 4299217233 | EP | 100 | 0.65
SUBTOTAL M |  |  |  |  | 0.06
MANO DE OBRA | [5 empty] | PESO RELATIVO ELEMENTO | CPC Elemento | NP/ND/EP | VAE (%) | VAE (%) Elemento
DESCRIPCION | CANTIDAD | JORNAL /HR | COSTO HORA | RENDIMIENTO | COSTO
| A | B | C = A x B | R | D = C x R | PRT = Td/Q |  |  | Vi(%) | VAEt =PRT*Vi
INSPECTOR DE OBRA (ESTR.OC. B3) | 0.1 | 3.83 | 0.38 | 0.0133 | 0.01 | 0.65 | 541110011 | EP | 100 | 0.65
Fierrero (Estr.Oc D2) | 2 | 3.45 | 6.9 | 0.0133 | 0.09 | 5.84 | 541110011 | EP | 100 | 5.84
PEON EN GENERAL (ESTR.OC E2) | 2 | 3.41 | 6.82 | 0.0133 | 0.09 | 5.84 | 541110011 | EP | 100 | 5.84
SUBTOTAL M |  |  |  |  | 0.19
MATERIALES | [5 empty] | PESO RELATIVO ELEMENTO | CPC Elemento | NP/ND/EP | VAE (%) | VAE (%) Elemento
DESCRIPCION |  | UNIDAD | CANTIDAD | P. UNITARIO | COSTO
|  |  | A | B | C = A x B | PRT = Td/Q |  |  | Vi(%) | VAEt =PRT*Vi
Alambre de amarre #18 |  | kg | 0.1 | 2.01 | 0.2 | 12.99 | 412660011 | ND | 40 | 5.2
Acero de refuerzo fy=4200kg/cm2 |  | Kg | 1.05 | 1.04 | 1.09 | 70.78 | 411211912 | EP | 100 | 70.78
SUBTOTAL O |  |  |  |  | 1.29
TRANSPORTE | [5 empty] | PESO RELATIVO ELEMENTO | CPC Elemento | NP/ND/EP | VAE (%) | VAE (%) Elemento
DESCRIPCION | UNIDAD | DISTANCIA | CANTIDAD | TARIFA | COSTO
|  |  | A | B | C = A x B | PRT = Td/Q |  |  | Vi(%) | VAEt =PRT*Vi
Transporte_ACERO EN BARRAS | KG | 200 | 1.15 | 0 | 0 | 0 | 643390213 | EP | 100
SUBTOTAL P |  |  |  |  | 0
|  | TOTAL COSTO DIRECTO (M+N+O+P) |  |  | 1.54 | 0 |  |  |  | 92.21
|  | COSTO INDIRECTO |  | 20 | 0.31
ESTOS PRECIOS NO INCLUYEN EL IVA |  | OTROS INDIRECTOS:
|  | COSTO TOTAL DEL RUBRO: |  |  | 1.85
|  | VALOR OFERTADO: |  |  | 1.85
UN dolar OCHENTA Y CINCO centavos

## 693
ANALISIS DE PRECIOS UNITARIOS | 1 | 1 | 1 | 1 | 1 | DETERMINACION DEL VAE DEL RUBRO
NOMBRE DE PROYECTO: | PRESUPUESTO DE OBRAS NUEVAS EN EL CENAIM |  |  |  | Hoja de 1273
NOMBRE DE OFERENTE:
CODIGO DE RUBRO: | 516382 | 516382 | 516382 | 516382 | 516382
RUBRO: | HORMIGÓN EN VIGAS DE CUBIERTA | HORMIGÓN EN VIGAS DE CUBIERTA | HORMIGÓN EN VIGAS DE CUBIERTA | UNIDAD: | M3
EQUIPOS | [5 empty] | PESO RELATIVO ELEMENTO | CPC Elemento | NP/ND/EP | VAE (%) | VAE (%) Elemento
DESCRIPCION | CANTIDAD | TARIFA | COSTO HORA | RENDIMIENTO | COSTO
| A | B | C = A x B | R | D = C x R | PRT = Td/Q |  |  | Vi(%) | VAEt =PRT*Vi
Herramienta menor | 10 | 0.2 | 2 | 3.2 | 6.4 | 1.77 | 4299217233 | EP | 100 | 1.77
Vibrador | 1 | 1.99 | 1.99 | 3.2 | 6.37 | 1.77 | 4423100110 | EP | 100 | 1.77
SUBTOTAL M |  |  |  |  | 12.77
MANO DE OBRA | [5 empty] | PESO RELATIVO ELEMENTO | CPC Elemento | NP/ND/EP | VAE (%) | VAE (%) Elemento
DESCRIPCION | CANTIDAD | JORNAL /HR | COSTO HORA | RENDIMIENTO | COSTO
| A | B | C = A x B | R | D = C x R | PRT = Td/Q |  |  | Vi(%) | VAEt =PRT*Vi
ALBAÑIL (ESTR.OC. D2) | 10 | 3.45 | 34.5 | 3.2 | 110.4 | 30.61 | 541110011 | EP | 100 | 30.61
Peon (Estr.Oc E2) | 6 | 3.41 | 20.46 | 3.2 | 65.47 | 18.15 | 541110011 | EP | 100 | 18.15
Carpintero (Estr.Oc D2) | 2 | 3.45 | 6.9 | 3.2 | 22.08 | 6.12 | 541110011 | EP | 100 | 6.12
SUBTOTAL M |  |  |  |  | 197.95
MATERIALES | [5 empty] | PESO RELATIVO ELEMENTO | CPC Elemento | NP/ND/EP | VAE (%) | VAE (%) Elemento
DESCRIPCION |  | UNIDAD | CANTIDAD | P. UNITARIO | COSTO
|  |  | A | B | C = A x B | PRT = Td/Q |  |  | Vi(%) | VAEt =PRT*Vi
Encofrado |  | M2 | 2 | 10 | 20 | 5.54 | 316000311 | EP | 100 | 5.54
HORMIGON PREMEZCLADO 210 |  | M3 | 1 | 130 | 130 | 36.04 | 375100021 | EP | 100 | 36.04
SUBTOTAL O |  |  |  |  | 150
TRANSPORTE | [5 empty] | PESO RELATIVO ELEMENTO | CPC Elemento | NP/ND/EP | VAE (%) | VAE (%) Elemento
DESCRIPCION | UNIDAD | DISTANCIA | CANTIDAD | TARIFA | COSTO
|  |  | A | B | C = A x B | PRT = Td/Q |  |  | Vi(%) | VAEt =PRT*Vi
SUBTOTAL P |  |  |  |  | 0
|  | TOTAL COSTO DIRECTO (M+N+O+P) |  |  | 360.72 |  |  |  |  | 100
|  | COSTO INDIRECTO |  | 20 | 72.14
ESTOS PRECIOS NO INCLUYEN EL IVA |  | OTROS INDIRECTOS:
|  | COSTO TOTAL DEL RUBRO: |  |  | 432.86
|  | VALOR OFERTADO: |  |  | 432.86
CUATROCIENTOS TREINTA Y DOS dolares OCHENTA Y SEIS centavos

## 694
ANALISIS DE PRECIOS UNITARIOS | 1 | 1 | 1 | 1 | 1 | DETERMINACION DEL VAE DEL RUBRO
NOMBRE DE PROYECTO: | PRESUPUESTO DE OBRAS NUEVAS EN EL CENAIM |  |  |  | Hoja de 1273
NOMBRE DE OFERENTE:
CODIGO DE RUBRO: | 516239 | 516239 | 516239 | 516239 | 516239
RUBRO: | ACERO DE REFUERZO EN VIGAS DE CUBIERTA | ACERO DE REFUERZO EN VIGAS DE CUBIERTA | ACERO DE REFUERZO EN VIGAS DE CUBIERTA | UNIDAD: | KG
EQUIPOS | [5 empty] | PESO RELATIVO ELEMENTO | CPC Elemento | NP/ND/EP | VAE (%) | VAE (%) Elemento
DESCRIPCION | CANTIDAD | TARIFA | COSTO HORA | RENDIMIENTO | COSTO
| A | B | C = A x B | R | D = C x R | PRT = Td/Q |  |  | Vi(%) | VAEt =PRT*Vi
Cortadora dobladora de hierro | 1 | 2.61 | 2.61 | 0.0182 | 0.05 | 3.25 | 441100311 | EP | 100 | 3.25
Herramienta menor | 2 | 0.2 | 0.4 | 0.0182 | 0.01 | 0.65 | 4299217233 | EP | 100 | 0.65
SUBTOTAL M |  |  |  |  | 0.06
MANO DE OBRA | [5 empty] | PESO RELATIVO ELEMENTO | CPC Elemento | NP/ND/EP | VAE (%) | VAE (%) Elemento
DESCRIPCION | CANTIDAD | JORNAL /HR | COSTO HORA | RENDIMIENTO | COSTO
| A | B | C = A x B | R | D = C x R | PRT = Td/Q |  |  | Vi(%) | VAEt =PRT*Vi
INSPECTOR DE OBRA (ESTR.OC. B3) | 0.1 | 3.83 | 0.38 | 0.0133 | 0.01 | 0.65 | 541110011 | EP | 100 | 0.65
Fierrero (Estr.Oc D2) | 2 | 3.45 | 6.9 | 0.0133 | 0.09 | 5.84 | 541110011 | EP | 100 | 5.84
PEON EN GENERAL (ESTR.OC E2) | 2 | 3.41 | 6.82 | 0.0133 | 0.09 | 5.84 | 541110011 | EP | 100 | 5.84
SUBTOTAL M |  |  |  |  | 0.19
MATERIALES | [5 empty] | PESO RELATIVO ELEMENTO | CPC Elemento | NP/ND/EP | VAE (%) | VAE (%) Elemento
DESCRIPCION |  | UNIDAD | CANTIDAD | P. UNITARIO | COSTO
|  |  | A | B | C = A x B | PRT = Td/Q |  |  | Vi(%) | VAEt =PRT*Vi
Acero de refuerzo fy=4200kg/cm2 |  | Kg | 1.05 | 1.04 | 1.09 | 70.78 | 411211912 | EP | 100 | 70.78
Alambre de amarre #18 |  | kg | 0.1 | 2.01 | 0.2 | 12.99 | 412660011 | ND | 40 | 5.2
SUBTOTAL O |  |  |  |  | 1.29
TRANSPORTE | [5 empty] | PESO RELATIVO ELEMENTO | CPC Elemento | NP/ND/EP | VAE (%) | VAE (%) Elemento
DESCRIPCION | UNIDAD | DISTANCIA | CANTIDAD | TARIFA | COSTO
|  |  | A | B | C = A x B | PRT = Td/Q |  |  | Vi(%) | VAEt =PRT*Vi
Transporte_ACERO EN BARRAS | KG | 200 | 1.15 | 0 | 0 | 0 | 643390213 | EP | 100
SUBTOTAL P |  |  |  |  | 0
|  | TOTAL COSTO DIRECTO (M+N+O+P) |  |  | 1.54 | 0 |  |  |  | 92.21
|  | COSTO INDIRECTO |  | 20 | 0.31
ESTOS PRECIOS NO INCLUYEN EL IVA |  | OTROS INDIRECTOS:
|  | COSTO TOTAL DEL RUBRO: |  |  | 1.85
|  | VALOR OFERTADO: |  |  | 1.85
UN dolar OCHENTA Y CINCO centavos

## 695
ANALISIS DE PRECIOS UNITARIOS | 1 | 1 | 1 | 1 | 1 | DETERMINACION DEL VAE DEL RUBRO
NOMBRE DE PROYECTO: | PRESUPUESTO DE OBRAS NUEVAS EN EL CENAIM |  |  |  | Hoja de 1273
NOMBRE DE OFERENTE:
CODIGO DE RUBRO: | 515964 | 515964 | 515964 | 515964 | 515964
RUBRO: | CONTRAPISO DE H.S. 10CM INCLUYE MALLA ELECTROSOLDADA | CONTRAPISO DE H.S. 10CM INCLUYE MALLA ELECTROSOLDADA | CONTRAPISO DE H.S. 10CM INCLUYE MALLA ELECTROSOLDADA | UNIDAD: | M2
EQUIPOS | [5 empty] | PESO RELATIVO ELEMENTO | CPC Elemento | NP/ND/EP | VAE (%) | VAE (%) Elemento
DESCRIPCION | CANTIDAD | TARIFA | COSTO HORA | RENDIMIENTO | COSTO
| A | B | C = A x B | R | D = C x R | PRT = Td/Q |  |  | Vi(%) | VAEt =PRT*Vi
Herramienta menor | 1 | 0.2 | 0.2 | 0.2 | 0.04 | 0.15 | 4299217233 | EP | 100 | 0.15
Concretera 1 saco | 1 | 2.1 | 2.1 | 0.2 | 0.42 | 1.58 | 4443004231 | EP | 100 | 1.58
SUBTOTAL M |  |  |  |  | 0.46
MANO DE OBRA | [5 empty] | PESO RELATIVO ELEMENTO | CPC Elemento | NP/ND/EP | VAE (%) | VAE (%) Elemento
DESCRIPCION | CANTIDAD | JORNAL /HR | COSTO HORA | RENDIMIENTO | COSTO
| A | B | C = A x B | R | D = C x R | PRT = Td/Q |  |  | Vi(%) | VAEt =PRT*Vi
ALBAÑIL (ESTR.OC. D2) | 3 | 3.45 | 10.35 | 0.2 | 2.07 | 7.77 | 541110011 | EP | 100 | 7.77
INSPECTOR DE OBRA (ESTR.OC. B3) | 0.1 | 3.83 | 0.38 | 0.2 | 0.08 | 0.3 | 541110011 | EP | 100 | 0.3
Peon (Estr.Oc E2) | 2 | 3.41 | 6.82 | 0.2 | 1.36 | 5.1 | 541110011 | EP | 100 | 5.1
SUBTOTAL M |  |  |  |  | 3.51
MATERIALES | [5 empty] | PESO RELATIVO ELEMENTO | CPC Elemento | NP/ND/EP | VAE (%) | VAE (%) Elemento
DESCRIPCION |  | UNIDAD | CANTIDAD | P. UNITARIO | COSTO
|  |  | A | B | C = A x B | PRT = Td/Q |  |  | Vi(%) | VAEt =PRT*Vi
Tiras de eucalipto 2.5x2x250 (cm) rústica |  | u | 0.3 | 0.49 | 0.15 | 0.56 | 319220215 | EP | 100 | 0.56
Cuarton |  | U | 0.4 | 2.83 | 1.13 | 4.24 | 321130011 | EP | 100 | 4.24
HORMIGON PREMEZCLADO 210 |  | M3 | 0.1 | 130 | 13 | 48.78 | 375100021 | EP | 100 | 48.78
ACERO DE REFUERZO EN BARRAS |  | kg | 8 | 1.05 | 8.4 | 31.52 | 411211912 | EP | 100 | 31.52
SUBTOTAL O |  |  |  |  | 22.68
TRANSPORTE | [5 empty] | PESO RELATIVO ELEMENTO | CPC Elemento | NP/ND/EP | VAE (%) | VAE (%) Elemento
DESCRIPCION | UNIDAD | DISTANCIA | CANTIDAD | TARIFA | COSTO
|  |  | A | B | C = A x B | PRT = Td/Q |  |  | Vi(%) | VAEt =PRT*Vi
SUBTOTAL P |  |  |  |  | 0
|  | TOTAL COSTO DIRECTO (M+N+O+P) |  |  | 26.65 |  |  |  |  | 100
|  | COSTO INDIRECTO |  | 20 | 5.33
ESTOS PRECIOS NO INCLUYEN EL IVA |  | OTROS INDIRECTOS:
|  | COSTO TOTAL DEL RUBRO: |  |  | 31.98
|  | VALOR OFERTADO: |  |  | 31.98
TREINTA Y UN dolares NOVENTA Y OCHO centavos

## 696
ANALISIS DE PRECIOS UNITARIOS | 1 | 1 | 1 | 1 | 1 | DETERMINACION DEL VAE DEL RUBRO
NOMBRE DE PROYECTO: | PRESUPUESTO DE OBRAS NUEVAS EN EL CENAIM |  |  |  | Hoja de 1273
NOMBRE DE OFERENTE:
CODIGO DE RUBRO: | 516007 | 516007 | 516007 | 516007 | 516007
RUBRO: | PAREDES DE MAMPOSTERÍA E=12CM. | PAREDES DE MAMPOSTERÍA E=12CM. | PAREDES DE MAMPOSTERÍA E=12CM. | UNIDAD: | M2
EQUIPOS | [5 empty] | PESO RELATIVO ELEMENTO | CPC Elemento | NP/ND/EP | VAE (%) | VAE (%) Elemento
DESCRIPCION | CANTIDAD | TARIFA | COSTO HORA | RENDIMIENTO | COSTO
| A | B | C = A x B | R | D = C x R | PRT = Td/Q |  |  | Vi(%) | VAEt =PRT*Vi
Herramienta menor (5% M.O.) |  |  |  |  | 0.34 | 2.56 | 4299217233 | EP | 100 | 2.56
Andamios | 1 | 0.12 | 0.12 | 0.75 | 0.09 | 0.68 | 421900017 | EP | 100 | 0.68
SUBTOTAL M |  |  |  |  | 0.43
MANO DE OBRA | [5 empty] | PESO RELATIVO ELEMENTO | CPC Elemento | NP/ND/EP | VAE (%) | VAE (%) Elemento
DESCRIPCION | CANTIDAD | JORNAL /HR | COSTO HORA | RENDIMIENTO | COSTO
| A | B | C = A x B | R | D = C x R | PRT = Td/Q |  |  | Vi(%) | VAEt =PRT*Vi
ALBAÑIL (ESTR.OC. D2) | 2 | 3.45 | 6.9 | 0.75 | 5.18 | 38.95 | 541110011 | EP | 100 | 38.95
INSPECTOR DE OBRA (ESTR.OC. B3) | 0.1 | 3.83 | 0.38 | 0.75 | 0.29 | 2.18 | 541110011 | EP | 100 | 2.18
PEÓN | 0.5 | 3.41 | 1.7 | 0.75 | 1.28 | 9.62 | 541110011 | EP | 100 | 9.62
SUBTOTAL M |  |  |  |  | 6.75
MATERIALES | [5 empty] | PESO RELATIVO ELEMENTO | CPC Elemento | NP/ND/EP | VAE (%) | VAE (%) Elemento
DESCRIPCION |  | UNIDAD | CANTIDAD | P. UNITARIO | COSTO
|  |  | A | B | C = A x B | PRT = Td/Q |  |  | Vi(%) | VAEt =PRT*Vi
CEMENTO |  | kg | 6.18 | 0.25 | 1.54 | 11.58 | 374400011 | EP | 100 | 11.58
ARENA |  | m3 | 0.02 | 25 | 0.5 | 3.76 | 153100117 | EP | 100 | 3.76
AGUA |  | m3 | 0.01 | 1.1 | 0.01 | 0.08 | 180000111 | EP | 100 | 0.08
BLOQUE DE CARGA 10X20X40 |  | U | 11 | 0.37 | 4.07 | 30.6 | 431510011 | EP | 100 | 30.6
SUBTOTAL O |  |  |  |  | 6.12
TRANSPORTE | [5 empty] | PESO RELATIVO ELEMENTO | CPC Elemento | NP/ND/EP | VAE (%) | VAE (%) Elemento
DESCRIPCION | UNIDAD | DISTANCIA | CANTIDAD | TARIFA | COSTO
|  |  | A | B | C = A x B | PRT = Td/Q |  |  | Vi(%) | VAEt =PRT*Vi
SUBTOTAL P |  |  |  |  | 0
|  | TOTAL COSTO DIRECTO (M+N+O+P) |  |  | 13.3 |  |  |  |  | 100
|  | COSTO INDIRECTO |  | 20 | 2.66
ESTOS PRECIOS NO INCLUYEN EL IVA |  | OTROS INDIRECTOS:
|  | COSTO TOTAL DEL RUBRO: |  |  | 15.96
|  | VALOR OFERTADO: |  |  | 15.96
QUINCE dolares NOVENTA Y SEIS centavos

## 697
ANALISIS DE PRECIOS UNITARIOS | 1 | 1 | 1 | 1 | 1 | DETERMINACION DEL VAE DEL RUBRO
NOMBRE DE PROYECTO: | PRESUPUESTO DE OBRAS NUEVAS EN EL CENAIM |  |  |  | Hoja de 1273
NOMBRE DE OFERENTE:
CODIGO DE RUBRO: | 515965 | 515965 | 515965 | 515965 | 515965
RUBRO: | CUADRADA DE BOQUETES | CUADRADA DE BOQUETES | CUADRADA DE BOQUETES | UNIDAD: | M
EQUIPOS | [5 empty] | PESO RELATIVO ELEMENTO | CPC Elemento | NP/ND/EP | VAE (%) | VAE (%) Elemento
DESCRIPCION | CANTIDAD | TARIFA | COSTO HORA | RENDIMIENTO | COSTO
| A | B | C = A x B | R | D = C x R | PRT = Td/Q |  |  | Vi(%) | VAEt =PRT*Vi
Herramienta menor | 0.5 | 0.2 | 0.1 | 0.18 | 0.02 | 0.6 | 4299217233 | EP | 100 | 0.6
Andamios | 0.5 | 0.12 | 0.06 | 0.18 | 0.01 | 0.3 | 421900017 | EP | 100 | 0.3
SUBTOTAL M |  |  |  |  | 0.03
MANO DE OBRA | [5 empty] | PESO RELATIVO ELEMENTO | CPC Elemento | NP/ND/EP | VAE (%) | VAE (%) Elemento
DESCRIPCION | CANTIDAD | JORNAL /HR | COSTO HORA | RENDIMIENTO | COSTO
| A | B | C = A x B | R | D = C x R | PRT = Td/Q |  |  | Vi(%) | VAEt =PRT*Vi
ALBAÑIL (ESTR.OC. D2) | 2 | 3.45 | 6.9 | 0.18 | 1.24 | 37.13 | 541110011 | EP | 100 | 37.13
ALBAÑIL (ESTR.OC. D2) | 2 | 3.45 | 6.9 | 0.18 | 1.24 | 37.13 | 541110011 | EP | 100 | 37.13
INSPECTOR DE OBRA (ESTR.OC. B3) | 0.2 | 3.83 | 0.77 | 0.18 | 0.14 | 4.19 | 541110011 | EP | 100 | 4.19
SUBTOTAL M |  |  |  |  | 2.62
MATERIALES | [5 empty] | PESO RELATIVO ELEMENTO | CPC Elemento | NP/ND/EP | VAE (%) | VAE (%) Elemento
DESCRIPCION |  | UNIDAD | CANTIDAD | P. UNITARIO | COSTO
|  |  | A | B | C = A x B | PRT = Td/Q |  |  | Vi(%) | VAEt =PRT*Vi
AGUA |  | m3 | 0.1 | 1.1 | 0.11 | 3.29 | 180000111 | EP | 100 | 3.29
Enlumax |  | saco | 0.16 | 3.62 | 0.58 | 17.37 | 374400011 | EP | 100 | 17.37
SUBTOTAL O |  |  |  |  | 0.69
TRANSPORTE | [5 empty] | PESO RELATIVO ELEMENTO | CPC Elemento | NP/ND/EP | VAE (%) | VAE (%) Elemento
DESCRIPCION | UNIDAD | DISTANCIA | CANTIDAD | TARIFA | COSTO
|  |  | A | B | C = A x B | PRT = Td/Q |  |  | Vi(%) | VAEt =PRT*Vi
SUBTOTAL P |  |  |  |  | 0
|  | TOTAL COSTO DIRECTO (M+N+O+P) |  |  | 3.34 |  |  |  |  | 100
|  | COSTO INDIRECTO |  | 20 | 0.67
ESTOS PRECIOS NO INCLUYEN EL IVA |  | OTROS INDIRECTOS:
|  | COSTO TOTAL DEL RUBRO: |  |  | 4.01
|  | VALOR OFERTADO: |  |  | 4.01
CUATRO dolares UN centavo

## 698
ANALISIS DE PRECIOS UNITARIOS | 1 | 1 | 1 | 1 | 1 | DETERMINACION DEL VAE DEL RUBRO
NOMBRE DE PROYECTO: | PRESUPUESTO DE OBRAS NUEVAS EN EL CENAIM |  |  |  | Hoja de 1273
NOMBRE DE OFERENTE:
CODIGO DE RUBRO: | 516359 | 516359 | 516359 | 516359 | 516359
RUBRO: | FILOS | FILOS | FILOS | UNIDAD: | M
EQUIPOS | [5 empty] | PESO RELATIVO ELEMENTO | CPC Elemento | NP/ND/EP | VAE (%) | VAE (%) Elemento
DESCRIPCION | CANTIDAD | TARIFA | COSTO HORA | RENDIMIENTO | COSTO
| A | B | C = A x B | R | D = C x R | PRT = Td/Q |  |  | Vi(%) | VAEt =PRT*Vi
Herramienta menor | 2 | 0.2 | 0.4 | 0.2 | 0.08 | 4.71 | 4299217233 | EP | 100 | 4.71
Andamios | 0.5 | 0.12 | 0.06 | 0.2 | 0.01 | 0.59 | 421900017 | EP | 100 | 0.59
SUBTOTAL M |  |  |  |  | 0.09
MANO DE OBRA | [5 empty] | PESO RELATIVO ELEMENTO | CPC Elemento | NP/ND/EP | VAE (%) | VAE (%) Elemento
DESCRIPCION | CANTIDAD | JORNAL /HR | COSTO HORA | RENDIMIENTO | COSTO
| A | B | C = A x B | R | D = C x R | PRT = Td/Q |  |  | Vi(%) | VAEt =PRT*Vi
ALBAÑIL (ESTR.OC. D2) | 2 | 3.45 | 6.9 | 0.2 | 1.38 | 81.18 | 541110011 | EP | 100 | 81.18
INSPECTOR DE OBRA (ESTR.OC. B3) | 0.1 | 3.83 | 0.38 | 0.2 | 0.08 | 4.71 | 541110011 | EP | 100 | 4.71
SUBTOTAL M |  |  |  |  | 1.46
MATERIALES | [5 empty] | PESO RELATIVO ELEMENTO | CPC Elemento | NP/ND/EP | VAE (%) | VAE (%) Elemento
DESCRIPCION |  | UNIDAD | CANTIDAD | P. UNITARIO | COSTO
|  |  | A | B | C = A x B | PRT = Td/Q |  |  | Vi(%) | VAEt =PRT*Vi
CEMENTO |  | kg | 0.55 | 0.25 | 0.14 | 8.24 | 374400011 | EP | 100 | 8.24
ARENA |  | m3 | 0 | 25 | 0 | 0 | 153100117 | EP | 100 | 0
AGUA |  | m3 | 0.01 | 1.1 | 0.01 | 0.59 | 180000111 | EP | 100 | 0.59
SUBTOTAL O |  |  |  |  | 0.15
TRANSPORTE | [5 empty] | PESO RELATIVO ELEMENTO | CPC Elemento | NP/ND/EP | VAE (%) | VAE (%) Elemento
DESCRIPCION | UNIDAD | DISTANCIA | CANTIDAD | TARIFA | COSTO
|  |  | A | B | C = A x B | PRT = Td/Q |  |  | Vi(%) | VAEt =PRT*Vi
SUBTOTAL P |  |  |  |  | 0
|  | TOTAL COSTO DIRECTO (M+N+O+P) |  |  | 1.7 |  |  |  |  | 100
|  | COSTO INDIRECTO |  | 20 | 0.34
ESTOS PRECIOS NO INCLUYEN EL IVA |  | OTROS INDIRECTOS:
|  | COSTO TOTAL DEL RUBRO: |  |  | 2.04
|  | VALOR OFERTADO: |  |  | 2.04
DOS dolares CUATRO centavos

## 699
ANALISIS DE PRECIOS UNITARIOS | 1 | 1 | 1 | 1 | 1 | DETERMINACION DEL VAE DEL RUBRO
NOMBRE DE PROYECTO: | PRESUPUESTO DE OBRAS NUEVAS EN EL CENAIM |  |  |  | Hoja de 1273
NOMBRE DE OFERENTE:
CODIGO DE RUBRO: | 516338 | 516338 | 516338 | 516338 | 516338
RUBRO: | ENLUCIDO INTERIOR | ENLUCIDO INTERIOR | ENLUCIDO INTERIOR | UNIDAD: | M2
EQUIPOS | [5 empty] | PESO RELATIVO ELEMENTO | CPC Elemento | NP/ND/EP | VAE (%) | VAE (%) Elemento
DESCRIPCION | CANTIDAD | TARIFA | COSTO HORA | RENDIMIENTO | COSTO
| A | B | C = A x B | R | D = C x R | PRT = Td/Q |  |  | Vi(%) | VAEt =PRT*Vi
Herramienta menor | 2 | 0.2 | 0.4 | 0.47 | 0.19 | 2.12 | 4299217233 | EP | 100 | 2.12
Andamio | 1 | 0.3 | 0.3 | 0.47 | 0.14 | 1.56 | 421900017 | EP | 100 | 1.56
SUBTOTAL M |  |  |  |  | 0.33
MANO DE OBRA | [5 empty] | PESO RELATIVO ELEMENTO | CPC Elemento | NP/ND/EP | VAE (%) | VAE (%) Elemento
DESCRIPCION | CANTIDAD | JORNAL /HR | COSTO HORA | RENDIMIENTO | COSTO
| A | B | C = A x B | R | D = C x R | PRT = Td/Q |  |  | Vi(%) | VAEt =PRT*Vi
Peon de albañil (Estr.Oc E2) | 2 | 3.41 | 6.82 | 0.47 | 3.21 | 35.79 | 541110011 | EP | 100 | 35.79
Albañil (Estr.Oc D2) | 1 | 3.45 | 3.45 | 0.47 | 1.62 | 18.06 | 541110011 | EP | 100 | 18.06
Maestro mayor de ejecucion de obra (Estr.Oc C1) | 0.1 | 3.82 | 0.38 | 0.47 | 0.18 | 2.01 | 541110011 | EP | 100 | 2.01
SUBTOTAL M |  |  |  |  | 5.01
MATERIALES | [5 empty] | PESO RELATIVO ELEMENTO | CPC Elemento | NP/ND/EP | VAE (%) | VAE (%) Elemento
DESCRIPCION |  | UNIDAD | CANTIDAD | P. UNITARIO | COSTO
|  |  | A | B | C = A x B | PRT = Td/Q |  |  | Vi(%) | VAEt =PRT*Vi
CEMENTO |  | kg | 12.5 | 0.25 | 3.12 | 34.78 | 374400011 | EP | 100 | 34.78
ARENA |  | m3 | 0.02 | 25 | 0.5 | 5.57 | 153100117 | EP | 100 | 5.57
AGUA |  | m3 | 0.01 | 1.1 | 0.01 | 0.11 | 180000111 | EP | 100 | 0.11
SUBTOTAL O |  |  |  |  | 3.63
TRANSPORTE | [5 empty] | PESO RELATIVO ELEMENTO | CPC Elemento | NP/ND/EP | VAE (%) | VAE (%) Elemento
DESCRIPCION | UNIDAD | DISTANCIA | CANTIDAD | TARIFA | COSTO
|  |  | A | B | C = A x B | PRT = Td/Q |  |  | Vi(%) | VAEt =PRT*Vi
SUBTOTAL P |  |  |  |  | 0
|  | TOTAL COSTO DIRECTO (M+N+O+P) |  |  | 8.97 |  |  |  |  | 100
|  | COSTO INDIRECTO |  | 20 | 1.79
ESTOS PRECIOS NO INCLUYEN EL IVA |  | OTROS INDIRECTOS:
|  | COSTO TOTAL DEL RUBRO: |  |  | 10.76
|  | VALOR OFERTADO: |  |  | 10.76
DIEZ dolares SETENTA Y SEIS centavos

## 700
ANALISIS DE PRECIOS UNITARIOS | 1 | 1 | 1 | 1 | 1 | DETERMINACION DEL VAE DEL RUBRO
NOMBRE DE PROYECTO: | PRESUPUESTO DE OBRAS NUEVAS EN EL CENAIM |  |  |  | Hoja de 1273
NOMBRE DE OFERENTE:
CODIGO DE RUBRO: | 516337 | 516337 | 516337 | 516337 | 516337
RUBRO: | ENLUCIDO EXTERIOR | ENLUCIDO EXTERIOR | ENLUCIDO EXTERIOR | UNIDAD: | M2
EQUIPOS | [5 empty] | PESO RELATIVO ELEMENTO | CPC Elemento | NP/ND/EP | VAE (%) | VAE (%) Elemento
DESCRIPCION | CANTIDAD | TARIFA | COSTO HORA | RENDIMIENTO | COSTO
| A | B | C = A x B | R | D = C x R | PRT = Td/Q |  |  | Vi(%) | VAEt =PRT*Vi
Herramienta menor | 2 | 0.2 | 0.4 | 0.5 | 0.2 | 2.15 | 4299217233 | EP | 100 | 2.15
Andamio | 1 | 0.3 | 0.3 | 0.5 | 0.15 | 1.61 | 421900017 | EP | 100 | 1.61
SUBTOTAL M |  |  |  |  | 0.35
MANO DE OBRA | [5 empty] | PESO RELATIVO ELEMENTO | CPC Elemento | NP/ND/EP | VAE (%) | VAE (%) Elemento
DESCRIPCION | CANTIDAD | JORNAL /HR | COSTO HORA | RENDIMIENTO | COSTO
| A | B | C = A x B | R | D = C x R | PRT = Td/Q |  |  | Vi(%) | VAEt =PRT*Vi
Peon de albañil (Estr.Oc E2) | 2 | 3.41 | 6.82 | 0.5 | 3.41 | 36.67 | 541110011 | EP | 100 | 36.67
Albañil (Estr.Oc D2) | 1 | 3.45 | 3.45 | 0.5 | 1.72 | 18.49 | 541110011 | EP | 100 | 18.49
Maestro mayor de ejecucion de obra (Estr.Oc C1) | 0.1 | 3.82 | 0.38 | 0.5 | 0.19 | 2.04 | 541110011 | EP | 100 | 2.04
SUBTOTAL M |  |  |  |  | 5.32
MATERIALES | [5 empty] | PESO RELATIVO ELEMENTO | CPC Elemento | NP/ND/EP | VAE (%) | VAE (%) Elemento
DESCRIPCION |  | UNIDAD | CANTIDAD | P. UNITARIO | COSTO
|  |  | A | B | C = A x B | PRT = Td/Q |  |  | Vi(%) | VAEt =PRT*Vi
CEMENTO |  | kg | 12.5 | 0.25 | 3.12 | 33.55 | 374400011 | EP | 100 | 33.55
ARENA |  | m3 | 0.02 | 25 | 0.5 | 5.38 | 153100117 | EP | 100 | 5.38
AGUA |  | m3 | 0.01 | 1.1 | 0.01 | 0.11 | 180000111 | EP | 100 | 0.11
SUBTOTAL O |  |  |  |  | 3.63
TRANSPORTE | [5 empty] | PESO RELATIVO ELEMENTO | CPC Elemento | NP/ND/EP | VAE (%) | VAE (%) Elemento
DESCRIPCION | UNIDAD | DISTANCIA | CANTIDAD | TARIFA | COSTO
|  |  | A | B | C = A x B | PRT = Td/Q |  |  | Vi(%) | VAEt =PRT*Vi
SUBTOTAL P |  |  |  |  | 0
|  | TOTAL COSTO DIRECTO (M+N+O+P) |  |  | 9.3 |  |  |  |  | 100
|  | COSTO INDIRECTO |  | 20 | 1.86
ESTOS PRECIOS NO INCLUYEN EL IVA |  | OTROS INDIRECTOS:
|  | COSTO TOTAL DEL RUBRO: |  |  | 11.16
|  | VALOR OFERTADO: |  |  | 11.16
ONCE dolares DIECISEIS centavos

## 701
ANALISIS DE PRECIOS UNITARIOS | 1 | 1 | 1 | 1 | 1 | DETERMINACION DEL VAE DEL RUBRO
NOMBRE DE PROYECTO: | PRESUPUESTO DE OBRAS NUEVAS EN EL CENAIM |  |  |  | Hoja de 1273
NOMBRE DE OFERENTE:
CODIGO DE RUBRO: | 516035 | 516035 | 516035 | 516035 | 516035
RUBRO: | RESANES POR INGENIERIA | RESANES POR INGENIERIA | RESANES POR INGENIERIA | UNIDAD: | JOR
EQUIPOS | [5 empty] | PESO RELATIVO ELEMENTO | CPC Elemento | NP/ND/EP | VAE (%) | VAE (%) Elemento
DESCRIPCION | CANTIDAD | TARIFA | COSTO HORA | RENDIMIENTO | COSTO
| A | B | C = A x B | R | D = C x R | PRT = Td/Q |  |  | Vi(%) | VAEt =PRT*Vi
Herramientas menores | 1 | 1 | 1 | 1 | 1 | 4.73 | 429992527 | EP | 100 | 4.73
SUBTOTAL M |  |  |  |  | 1
MANO DE OBRA | [5 empty] | PESO RELATIVO ELEMENTO | CPC Elemento | NP/ND/EP | VAE (%) | VAE (%) Elemento
DESCRIPCION | CANTIDAD | JORNAL /HR | COSTO HORA | RENDIMIENTO | COSTO
| A | B | C = A x B | R | D = C x R | PRT = Td/Q |  |  | Vi(%) | VAEt =PRT*Vi
INSPECTOR DE OBRA (ESTR.OC. B3) | 1 | 3.83 | 3.83 | 1 | 3.83 | 18.12 | 541110011 | EP | 100 | 18.12
ALBAÑIL (ESTR.OC. D2) | 2 | 3.45 | 6.9 | 1 | 6.9 | 32.64 | 541110011 | EP | 100 | 32.64
Peon (Estr.Oc E2) | 1 | 3.41 | 3.41 | 1 | 3.41 | 16.13 | 541110011 | EP | 100 | 16.13
SUBTOTAL M |  |  |  |  | 14.14
MATERIALES | [5 empty] | PESO RELATIVO ELEMENTO | CPC Elemento | NP/ND/EP | VAE (%) | VAE (%) Elemento
DESCRIPCION |  | UNIDAD | CANTIDAD | P. UNITARIO | COSTO
|  |  | A | B | C = A x B | PRT = Td/Q |  |  | Vi(%) | VAEt =PRT*Vi
ARENA |  | m3 | 0.2 | 25 | 5 | 23.65 | 153100117 | EP | 100 | 23.65
Cemento |  | sacos | 0.1 | 7.66 | 0.77 | 3.64 | 374400011 | EP | 100 | 3.64
AGUA |  | m3 | 0.2 | 1.1 | 0.22 | 1.04 | 180000111 | EP | 100 | 1.04
Cal |  | kg | 0.1 | 0.12 | 0.01 | 0.05 | 374200111 | EP | 100 | 0.05
SUBTOTAL O |  |  |  |  | 6
TRANSPORTE | [5 empty] | PESO RELATIVO ELEMENTO | CPC Elemento | NP/ND/EP | VAE (%) | VAE (%) Elemento
DESCRIPCION | UNIDAD | DISTANCIA | CANTIDAD | TARIFA | COSTO
|  |  | A | B | C = A x B | PRT = Td/Q |  |  | Vi(%) | VAEt =PRT*Vi
SUBTOTAL P |  |  |  |  | 0
|  | TOTAL COSTO DIRECTO (M+N+O+P) |  |  | 21.14 |  |  |  |  | 100
|  | COSTO INDIRECTO |  | 20 | 4.23
ESTOS PRECIOS NO INCLUYEN EL IVA |  | OTROS INDIRECTOS:
|  | COSTO TOTAL DEL RUBRO: |  |  | 25.37
|  | VALOR OFERTADO: |  |  | 25.37
VEINTE Y CINCO dolares TREINTA Y SIETE centavos

## 702
ANALISIS DE PRECIOS UNITARIOS | 1 | 1 | 1 | 1 | 1 | DETERMINACION DEL VAE DEL RUBRO
NOMBRE DE PROYECTO: | PRESUPUESTO DE OBRAS NUEVAS EN EL CENAIM |  |  |  | Hoja de 1273
NOMBRE DE OFERENTE:
CODIGO DE RUBRO: | 516012 | 516012 | 516012 | 516012 | 516012
RUBRO: | PILARETES DE HO 10X10 CM | PILARETES DE HO 10X10 CM | PILARETES DE HO 10X10 CM | UNIDAD: | M
EQUIPOS | [5 empty] | PESO RELATIVO ELEMENTO | CPC Elemento | NP/ND/EP | VAE (%) | VAE (%) Elemento
DESCRIPCION | CANTIDAD | TARIFA | COSTO HORA | RENDIMIENTO | COSTO
| A | B | C = A x B | R | D = C x R | PRT = Td/Q |  |  | Vi(%) | VAEt =PRT*Vi
Herramienta menor | 13 | 0.2 | 2.6 | 0.08 | 0.21 | 1.41 | 4299217233 | EP | 100 | 1.41
Concretera 1 saco | 1 | 2.1 | 2.1 | 0.08 | 0.17 | 1.14 | 4443004231 | EP | 100 | 1.14
Vibrador | 1 | 1.99 | 1.99 | 0.08 | 0.16 | 1.08 | 4423100110 | EP | 100 | 1.08
SUBTOTAL M |  |  |  |  | 0.54
MANO DE OBRA | [5 empty] | PESO RELATIVO ELEMENTO | CPC Elemento | NP/ND/EP | VAE (%) | VAE (%) Elemento
DESCRIPCION | CANTIDAD | JORNAL /HR | COSTO HORA | RENDIMIENTO | COSTO
| A | B | C = A x B | R | D = C x R | PRT = Td/Q |  |  | Vi(%) | VAEt =PRT*Vi
ALBAÑIL (ESTR.OC. D2) | 13 | 3.45 | 44.85 | 0.08 | 3.59 | 24.13 | 541110011 | EP | 100 | 24.13
PEON EN GENERAL (ESTR.OC E2) | 2 | 3.41 | 6.82 | 0.08 | 0.55 | 3.7 | 541110011 | EP | 100 | 3.7
INSPECTOR DE OBRA (ESTR.OC. B3) | 0.1 | 3.83 | 0.38 | 0.08 | 0.03 | 0.2 | 541110011 | EP | 100 | 0.2
CARPINTERO (ESTR.OC. D2) | 4 | 3.45 | 13.8 | 0.08 | 1.1 | 7.39 | 541110011 | EP | 100 | 7.39
SUBTOTAL M |  |  |  |  | 5.27
MATERIALES | [5 empty] | PESO RELATIVO ELEMENTO | CPC Elemento | NP/ND/EP | VAE (%) | VAE (%) Elemento
DESCRIPCION |  | UNIDAD | CANTIDAD | P. UNITARIO | COSTO
|  |  | A | B | C = A x B | PRT = Td/Q |  |  | Vi(%) | VAEt =PRT*Vi
ARENA |  | m3 | 0.05 | 25 | 1.25 | 8.4 | 153100117 | EP | 100 | 8.4
RIPIO |  | m3 | 0.06 | 21 | 1.26 | 8.47 | 153200011 | EP | 100 | 8.47
AGUA |  | m3 | 0.1 | 1.1 | 0.11 | 0.74 | 180000111 | EP | 100 | 0.74
CEMENTO |  | kg | 5 | 0.25 | 1.25 | 8.4 | 374400011 | EP | 100 | 8.4
Alfajía de eucalipto 7x7cm |  | m | 1 | 1.02 | 1.02 | 6.85 | 313100013 | EP | 100 | 6.85
PINGOS |  | m | 1 | 1.27 | 1.27 | 8.53 | 313100011 | EP | 100 | 8.53
Tablero contrachapado "b" 15mm |  | u | 0.01 | 41.02 | 0.41 | 2.76 | 4391300172 | EP | 100 | 2.76
CLAVOS |  | kg | 0.5 | 5.01 | 2.5 | 16.8 | 429993125 | EP | 100 | 16.8
SUBTOTAL O |  |  |  |  | 9.07
TRANSPORTE | [5 empty] | PESO RELATIVO ELEMENTO | CPC Elemento | NP/ND/EP | VAE (%) | VAE (%) Elemento
DESCRIPCION | UNIDAD | DISTANCIA | CANTIDAD | TARIFA | COSTO
|  |  | A | B | C = A x B | PRT = Td/Q |  |  | Vi(%) | VAEt =PRT*Vi
SUBTOTAL P |  |  |  |  | 0
|  | TOTAL COSTO DIRECTO (M+N+O+P) |  |  | 14.88 |  |  |  |  | 100
|  | COSTO INDIRECTO |  | 20 | 2.98
ESTOS PRECIOS NO INCLUYEN EL IVA |  | OTROS INDIRECTOS:
|  | COSTO TOTAL DEL RUBRO: |  |  | 17.86
|  | VALOR OFERTADO: |  |  | 17.86
DIECISIETE dolares OCHENTA Y SEIS centavos

## 703
ANALISIS DE PRECIOS UNITARIOS | 1 | 1 | 1 | 1 | 1 | DETERMINACION DEL VAE DEL RUBRO
NOMBRE DE PROYECTO: | PRESUPUESTO DE OBRAS NUEVAS EN EL CENAIM |  |  |  | Hoja de 1273
NOMBRE DE OFERENTE:
CODIGO DE RUBRO: | 516048 | 516048 | 516048 | 516048 | 516048
RUBRO: | VIGUETAS DE HO 10X20 CM | VIGUETAS DE HO 10X20 CM | VIGUETAS DE HO 10X20 CM | UNIDAD: | M
EQUIPOS | [5 empty] | PESO RELATIVO ELEMENTO | CPC Elemento | NP/ND/EP | VAE (%) | VAE (%) Elemento
DESCRIPCION | CANTIDAD | TARIFA | COSTO HORA | RENDIMIENTO | COSTO
| A | B | C = A x B | R | D = C x R | PRT = Td/Q |  |  | Vi(%) | VAEt =PRT*Vi
Herramienta menor | 11 | 0.2 | 2.2 | 0.1 | 0.22 | 1.53 | 4299217233 | EP | 100 | 1.53
Concretera 1 saco | 1 | 2.1 | 2.1 | 0.1 | 0.21 | 1.46 | 4443004231 | EP | 100 | 1.46
Vibrador | 1 | 1.99 | 1.99 | 0.1 | 0.2 | 1.39 | 4423100110 | EP | 100 | 1.39
SUBTOTAL M |  |  |  |  | 0.63
MANO DE OBRA | [5 empty] | PESO RELATIVO ELEMENTO | CPC Elemento | NP/ND/EP | VAE (%) | VAE (%) Elemento
DESCRIPCION | CANTIDAD | JORNAL /HR | COSTO HORA | RENDIMIENTO | COSTO
| A | B | C = A x B | R | D = C x R | PRT = Td/Q |  |  | Vi(%) | VAEt =PRT*Vi
ALBAÑIL (ESTR.OC. D2) | 2 | 3.45 | 6.9 | 0.1 | 0.69 | 4.79 | 541110011 | EP | 100 | 4.79
ALBAÑIL (ESTR.OC. D2) | 2 | 3.45 | 6.9 | 0.1 | 0.69 | 4.79 | 541110011 | EP | 100 | 4.79
INSPECTOR DE OBRA (ESTR.OC. B3) | 1 | 3.83 | 3.83 | 0.1 | 0.38 | 2.64 | 541110011 | EP | 100 | 2.64
Fierrero (Estr.Oc D2) | 2 | 3.45 | 6.9 | 0.1 | 0.69 | 4.79 | 541110011 | EP | 100 | 4.79
SUBTOTAL M |  |  |  |  | 2.45
MATERIALES | [5 empty] | PESO RELATIVO ELEMENTO | CPC Elemento | NP/ND/EP | VAE (%) | VAE (%) Elemento
DESCRIPCION |  | UNIDAD | CANTIDAD | P. UNITARIO | COSTO
|  |  | A | B | C = A x B | PRT = Td/Q |  |  | Vi(%) | VAEt =PRT*Vi
ARENA |  | m3 | 0.05 | 25 | 1.25 | 8.68 | 153100117 | EP | 100 | 8.68
RIPIO |  | m3 | 0.08 | 21 | 1.68 | 11.67 | 153200011 | EP | 100 | 11.67
AGUA |  | m3 | 0.02 | 1.1 | 0.02 | 0.14 | 180000111 | EP | 100 | 0.14
Alambre galvanizado no. 18 |  | Kg | 0.03 | 1.87 | 0.06 | 0.42 | 412660011 | ND | 40 | 0.17
Cemento |  | sacos | 0.4 | 7.66 | 3.06 | 21.25 | 374400011 | EP | 100 | 21.25
Acero de refuerzo fy=4200 kg/cm2 |  | KG | 5 | 1.05 | 5.25 | 36.46 | 411211912 | EP | 100 | 36.46
SUBTOTAL O |  |  |  |  | 11.32
TRANSPORTE | [5 empty] | PESO RELATIVO ELEMENTO | CPC Elemento | NP/ND/EP | VAE (%) | VAE (%) Elemento
DESCRIPCION | UNIDAD | DISTANCIA | CANTIDAD | TARIFA | COSTO
|  |  | A | B | C = A x B | PRT = Td/Q |  |  | Vi(%) | VAEt =PRT*Vi
SUBTOTAL P |  |  |  |  | 0
|  | TOTAL COSTO DIRECTO (M+N+O+P) |  |  | 14.4 |  |  |  |  | 99.76
|  | COSTO INDIRECTO |  | 20 | 2.88
ESTOS PRECIOS NO INCLUYEN EL IVA |  | OTROS INDIRECTOS:
|  | COSTO TOTAL DEL RUBRO: |  |  | 17.28
|  | VALOR OFERTADO: |  |  | 17.28
DIECISIETE dolares VEINTE Y OCHO centavos

## 704
ANALISIS DE PRECIOS UNITARIOS | 1 | 1 | 1 | 1 | 1 | DETERMINACION DEL VAE DEL RUBRO
NOMBRE DE PROYECTO: | PRESUPUESTO DE OBRAS NUEVAS EN EL CENAIM |  |  |  | Hoja de 1273
NOMBRE DE OFERENTE:
CODIGO DE RUBRO: | 515956 | 515956 | 515956 | 515956 | 515956
RUBRO: | CERÁMICA NACIONAL DE 30X30CM | CERÁMICA NACIONAL DE 30X30CM | CERÁMICA NACIONAL DE 30X30CM | UNIDAD: | M2
EQUIPOS | [5 empty] | PESO RELATIVO ELEMENTO | CPC Elemento | NP/ND/EP | VAE (%) | VAE (%) Elemento
DESCRIPCION | CANTIDAD | TARIFA | COSTO HORA | RENDIMIENTO | COSTO
| A | B | C = A x B | R | D = C x R | PRT = Td/Q |  |  | Vi(%) | VAEt =PRT*Vi
Herramienta menor | 1 | 0.2 | 0.2 | 1 | 0.2 | 0.79 | 4299217233 | EP | 100 | 0.79
SUBTOTAL M |  |  |  |  | 0.2
MANO DE OBRA | [5 empty] | PESO RELATIVO ELEMENTO | CPC Elemento | NP/ND/EP | VAE (%) | VAE (%) Elemento
DESCRIPCION | CANTIDAD | JORNAL /HR | COSTO HORA | RENDIMIENTO | COSTO
| A | B | C = A x B | R | D = C x R | PRT = Td/Q |  |  | Vi(%) | VAEt =PRT*Vi
INSTALADOR REVESTIMIENTO EN GENERAL (ESTR. OC. D2) | 1 | 3.45 | 3.45 | 1 | 3.45 | 13.7 | 541110011 | EP | 100 | 13.7
Peon (Estr.Oc E2) | 1 | 3.41 | 3.41 | 1 | 3.41 | 13.54 | 541110011 | EP | 100 | 13.54
SUBTOTAL M |  |  |  |  | 6.86
MATERIALES | [5 empty] | PESO RELATIVO ELEMENTO | CPC Elemento | NP/ND/EP | VAE (%) | VAE (%) Elemento
DESCRIPCION |  | UNIDAD | CANTIDAD | P. UNITARIO | COSTO
|  |  | A | B | C = A x B | PRT = Td/Q |  |  | Vi(%) | VAEt =PRT*Vi
Ceramica para pisos |  | m2 | 1 | 15.32 | 15.32 | 60.84 | 3737020212 | EP | 100 | 60.84
Bondex |  | saco | 0.25 | 10.17 | 2.54 | 10.09 | 447200037 | EP | 100 | 10.09
PORCELANA |  | kg | 0.25 | 1.04 | 0.26 | 1.03 | 373700015 | EP | 100 | 1.03
SUBTOTAL O |  |  |  |  | 18.12
TRANSPORTE | [5 empty] | PESO RELATIVO ELEMENTO | CPC Elemento | NP/ND/EP | VAE (%) | VAE (%) Elemento
DESCRIPCION | UNIDAD | DISTANCIA | CANTIDAD | TARIFA | COSTO
|  |  | A | B | C = A x B | PRT = Td/Q |  |  | Vi(%) | VAEt =PRT*Vi
SUBTOTAL P |  |  |  |  | 0
|  | TOTAL COSTO DIRECTO (M+N+O+P) |  |  | 25.18 |  |  |  |  | 99.99
|  | COSTO INDIRECTO |  | 20 | 5.04
ESTOS PRECIOS NO INCLUYEN EL IVA |  | OTROS INDIRECTOS:
|  | COSTO TOTAL DEL RUBRO: |  |  | 30.22
|  | VALOR OFERTADO: |  |  | 30.22
TREINTA dolares VEINTE Y DOS centavos

## 705
ANALISIS DE PRECIOS UNITARIOS | 1 | 1 | 1 | 1 | 1 | DETERMINACION DEL VAE DEL RUBRO
NOMBRE DE PROYECTO: | PRESUPUESTO DE OBRAS NUEVAS EN EL CENAIM |  |  |  | Hoja de 1273
NOMBRE DE OFERENTE:
CODIGO DE RUBRO: | 516455 | 516455 | 516455 | 516455 | 516455
RUBRO: | PUERTA PL PVC-1 DE (0.70M*2.00M) | PUERTA PL PVC-1 DE (0.70M*2.00M) | PUERTA PL PVC-1 DE (0.70M*2.00M) | UNIDAD: | U
EQUIPOS | [5 empty] | PESO RELATIVO ELEMENTO | CPC Elemento | NP/ND/EP | VAE (%) | VAE (%) Elemento
DESCRIPCION | CANTIDAD | TARIFA | COSTO HORA | RENDIMIENTO | COSTO
| A | B | C = A x B | R | D = C x R | PRT = Td/Q |  |  | Vi(%) | VAEt =PRT*Vi
Herramienta menor | 1 | 0.2 | 0.2 | 7.85 | 1.57 | 0.81 | 4299217233 | EP | 100 | 0.81
SOLDADORA ELECTRICA | 1 | 1.77 | 1.77 | 7.85 | 13.89 | 7.15 | 442400011 | EP | 100 | 7.15
SUBTOTAL M |  |  |  |  | 15.46
MANO DE OBRA | [5 empty] | PESO RELATIVO ELEMENTO | CPC Elemento | NP/ND/EP | VAE (%) | VAE (%) Elemento
DESCRIPCION | CANTIDAD | JORNAL /HR | COSTO HORA | RENDIMIENTO | COSTO
| A | B | C = A x B | R | D = C x R | PRT = Td/Q |  |  | Vi(%) | VAEt =PRT*Vi
INSPECTOR DE OBRA (ESTR.OC. B3) | 0.1 | 3.83 | 0.38 | 7.85 | 3.01 | 1.55 | 541110011 | EP | 100 | 1.55
Soldador (Estr.Oc D2) | 1 | 3.45 | 3.45 | 7.85 | 27.08 | 13.93 | 541110011 | EP | 100 | 13.93
ALBAÑIL (Estr.Oc D2) | 1 | 3.45 | 3.45 | 7.85 | 27.08 | 13.93 | 541110011 | EP | 100 | 13.93
Peon (Estr.Oc E2) | 1 | 3.41 | 3.41 | 7.85 | 26.77 | 13.77 | 541110011 | EP | 100 | 13.77
SUBTOTAL M |  |  |  |  | 83.94
MATERIALES | [5 empty] | PESO RELATIVO ELEMENTO | CPC Elemento | NP/ND/EP | VAE (%) | VAE (%) Elemento
DESCRIPCION |  | UNIDAD | CANTIDAD | P. UNITARIO | COSTO
|  |  | A | B | C = A x B | PRT = Td/Q |  |  | Vi(%) | VAEt =PRT*Vi
PUERTA PL PVC-1 DE (0.70M*2.00M) |  | U | 1 | 95 | 95 | 48.87 | 351101314 | EP | 100 | 48.87
SUBTOTAL O |  |  |  |  | 95
TRANSPORTE | [5 empty] | PESO RELATIVO ELEMENTO | CPC Elemento | NP/ND/EP | VAE (%) | VAE (%) Elemento
DESCRIPCION | UNIDAD | DISTANCIA | CANTIDAD | TARIFA | COSTO
|  |  | A | B | C = A x B | PRT = Td/Q |  |  | Vi(%) | VAEt =PRT*Vi
SUBTOTAL P |  |  |  |  | 0
|  | TOTAL COSTO DIRECTO (M+N+O+P) |  |  | 194.4 |  |  |  |  | 100
|  | COSTO INDIRECTO |  | 20 | 38.88
ESTOS PRECIOS NO INCLUYEN EL IVA |  | OTROS INDIRECTOS:
|  | COSTO TOTAL DEL RUBRO: |  |  | 233.28
|  | VALOR OFERTADO: |  |  | 233.28
DOSCIENTOS TREINTA Y TRES dolares VEINTE Y OCHO centavos

## 706
ANALISIS DE PRECIOS UNITARIOS | 1 | 1 | 1 | 1 | 1 | DETERMINACION DEL VAE DEL RUBRO
NOMBRE DE PROYECTO: | PRESUPUESTO DE OBRAS NUEVAS EN EL CENAIM |  |  |  | Hoja de 1273
NOMBRE DE OFERENTE:
CODIGO DE RUBRO: | 516451 | 516451 | 516451 | 516451 | 516451
RUBRO: | PUERTA PL PVC-2 DE (1.00M*2.00M) | PUERTA PL PVC-2 DE (1.00M*2.00M) | PUERTA PL PVC-2 DE (1.00M*2.00M) | UNIDAD: | U
EQUIPOS | [5 empty] | PESO RELATIVO ELEMENTO | CPC Elemento | NP/ND/EP | VAE (%) | VAE (%) Elemento
DESCRIPCION | CANTIDAD | TARIFA | COSTO HORA | RENDIMIENTO | COSTO
| A | B | C = A x B | R | D = C x R | PRT = Td/Q |  |  | Vi(%) | VAEt =PRT*Vi
Herramienta menor | 1 | 0.2 | 0.2 | 8.1 | 1.62 | 0.74 | 4299217233 | EP | 100 | 0.74
SOLDADORA ELECTRICA | 1 | 1.77 | 1.77 | 8.1 | 14.34 | 6.59 | 442400011 | EP | 100 | 6.59
SUBTOTAL M |  |  |  |  | 15.96
MANO DE OBRA | [5 empty] | PESO RELATIVO ELEMENTO | CPC Elemento | NP/ND/EP | VAE (%) | VAE (%) Elemento
DESCRIPCION | CANTIDAD | JORNAL /HR | COSTO HORA | RENDIMIENTO | COSTO
| A | B | C = A x B | R | D = C x R | PRT = Td/Q |  |  | Vi(%) | VAEt =PRT*Vi
INSPECTOR DE OBRA (ESTR.OC. B3) | 0.1 | 3.83 | 0.38 | 8.1 | 3.1 | 1.42 | 541110011 | EP | 100 | 1.42
Soldador (Estr.Oc D2) | 1 | 3.45 | 3.45 | 8.1 | 27.94 | 12.84 | 541110011 | EP | 100 | 12.84
ALBAÑIL (Estr.Oc D2) | 1 | 3.45 | 3.45 | 8.1 | 27.94 | 12.84 | 541110011 | EP | 100 | 12.84
Peon (Estr.Oc E2) | 1 | 3.41 | 3.41 | 8.1 | 27.62 | 12.7 | 541110011 | EP | 100 | 12.7
SUBTOTAL M |  |  |  |  | 86.6
MATERIALES | [5 empty] | PESO RELATIVO ELEMENTO | CPC Elemento | NP/ND/EP | VAE (%) | VAE (%) Elemento
DESCRIPCION |  | UNIDAD | CANTIDAD | P. UNITARIO | COSTO
|  |  | A | B | C = A x B | PRT = Td/Q |  |  | Vi(%) | VAEt =PRT*Vi
PUERTA PL PVC-2 DE (1.00M*2.00M) |  | U | 1 | 115 | 115 | 52.86 | 351101314 | EP | 100 | 52.86
SUBTOTAL O |  |  |  |  | 115
TRANSPORTE | [5 empty] | PESO RELATIVO ELEMENTO | CPC Elemento | NP/ND/EP | VAE (%) | VAE (%) Elemento
DESCRIPCION | UNIDAD | DISTANCIA | CANTIDAD | TARIFA | COSTO
|  |  | A | B | C = A x B | PRT = Td/Q |  |  | Vi(%) | VAEt =PRT*Vi
SUBTOTAL P |  |  |  |  | 0
|  | TOTAL COSTO DIRECTO (M+N+O+P) |  |  | 217.56 |  |  |  |  | 99.99
|  | COSTO INDIRECTO |  | 20 | 43.51
ESTOS PRECIOS NO INCLUYEN EL IVA |  | OTROS INDIRECTOS:
|  | COSTO TOTAL DEL RUBRO: |  |  | 261.07
|  | VALOR OFERTADO: |  |  | 261.07
DOSCIENTOS SESENTA Y UN dolares SIETE centavos

## 707
ANALISIS DE PRECIOS UNITARIOS | 1 | 1 | 1 | 1 | 1 | DETERMINACION DEL VAE DEL RUBRO
NOMBRE DE PROYECTO: | PRESUPUESTO DE OBRAS NUEVAS EN EL CENAIM |  |  |  | Hoja de 1273
NOMBRE DE OFERENTE:
CODIGO DE RUBRO: | 516575 | 516575 | 516575 | 516575 | 516575
RUBRO: | VENTANAS DE PVC Y VIDRIO (1.00X0.36) | VENTANAS DE PVC Y VIDRIO (1.00X0.36) | VENTANAS DE PVC Y VIDRIO (1.00X0.36) | UNIDAD: | U
EQUIPOS | [5 empty] | PESO RELATIVO ELEMENTO | CPC Elemento | NP/ND/EP | VAE (%) | VAE (%) Elemento
DESCRIPCION | CANTIDAD | TARIFA | COSTO HORA | RENDIMIENTO | COSTO
| A | B | C = A x B | R | D = C x R | PRT = Td/Q |  |  | Vi(%) | VAEt =PRT*Vi
Herramienta menor | 1 | 0.2 | 0.2 | 3 | 0.6 | 0.88 | 4299217233 | EP | 100 | 0.88
SUBTOTAL M |  |  |  |  | 0.6
MANO DE OBRA | [5 empty] | PESO RELATIVO ELEMENTO | CPC Elemento | NP/ND/EP | VAE (%) | VAE (%) Elemento
DESCRIPCION | CANTIDAD | JORNAL /HR | COSTO HORA | RENDIMIENTO | COSTO
| A | B | C = A x B | R | D = C x R | PRT = Td/Q |  |  | Vi(%) | VAEt =PRT*Vi
PEON EN GENERAL (ESTR.OC E2) | 2 | 3.41 | 6.82 | 3 | 20.46 | 29.84 | 541110011 | EP | 100 | 29.84
INSPECTOR DE OBRA (ESTR.OC. B3) | 0.1 | 3.83 | 0.38 | 3 | 1.15 | 1.68 | 541110011 | EP | 100 | 1.68
INSTALADOR REVESTIMIENTO EN GENERAL (ESTR. OC. D2) | 1 | 3.45 | 3.45 | 3 | 10.35 | 15.1 | 541110011 | EP | 100 | 15.1
SUBTOTAL M |  |  |  |  | 31.96
MATERIALES | [5 empty] | PESO RELATIVO ELEMENTO | CPC Elemento | NP/ND/EP | VAE (%) | VAE (%) Elemento
DESCRIPCION |  | UNIDAD | CANTIDAD | P. UNITARIO | COSTO
|  |  | A | B | C = A x B | PRT = Td/Q |  |  | Vi(%) | VAEt =PRT*Vi
VENTANAS DE PVC Y VIDRIO (1.00X0.36) |  | M2 | 1 | 32 | 32 | 46.67 | 389990111 | NP | 0 | 0
SUBTOTAL O |  |  |  |  | 32
TRANSPORTE | [5 empty] | PESO RELATIVO ELEMENTO | CPC Elemento | NP/ND/EP | VAE (%) | VAE (%) Elemento
DESCRIPCION | UNIDAD | DISTANCIA | CANTIDAD | TARIFA | COSTO
|  |  | A | B | C = A x B | PRT = Td/Q |  |  | Vi(%) | VAEt =PRT*Vi
TRANSPORTE DE MATERIAL | QUNTAL | 100 | 0.4 | 0.1 | 4 | 5.83 | 321530014 | EP | 100
SUBTOTAL P |  |  |  |  | 4
|  | TOTAL COSTO DIRECTO (M+N+O+P) |  |  | 68.56 | 5.83 |  |  |  | 53.33
|  | COSTO INDIRECTO |  | 20 | 13.71
ESTOS PRECIOS NO INCLUYEN EL IVA |  | OTROS INDIRECTOS:
|  | COSTO TOTAL DEL RUBRO: |  |  | 82.27
|  | VALOR OFERTADO: |  |  | 82.27
OCHENTA Y DOS dolares VEINTE Y SIETE centavos

## 708
ANALISIS DE PRECIOS UNITARIOS | 1 | 1 | 1 | 1 | 1 | DETERMINACION DEL VAE DEL RUBRO
NOMBRE DE PROYECTO: | PRESUPUESTO DE OBRAS NUEVAS EN EL CENAIM |  |  |  | Hoja de 1273
NOMBRE DE OFERENTE:
CODIGO DE RUBRO: | 515807 | 515807 | 515807 | 515807 | 515807
RUBRO: | PUNTO DE AGUA PVC ROSCABLE 1/2" | PUNTO DE AGUA PVC ROSCABLE 1/2" | PUNTO DE AGUA PVC ROSCABLE 1/2" | UNIDAD: | U
EQUIPOS | [5 empty] | PESO RELATIVO ELEMENTO | CPC Elemento | NP/ND/EP | VAE (%) | VAE (%) Elemento
DESCRIPCION | CANTIDAD | TARIFA | COSTO HORA | RENDIMIENTO | COSTO
| A | B | C = A x B | R | D = C x R | PRT = Td/Q |  |  | Vi(%) | VAEt =PRT*Vi
Herramienta menor | 2 | 0.2 | 0.4 | 3.0935 | 1.24 | 3.4 | 4299217233 | EP | 100 | 3.4
SUBTOTAL M |  |  |  |  | 1.24
MANO DE OBRA | [5 empty] | PESO RELATIVO ELEMENTO | CPC Elemento | NP/ND/EP | VAE (%) | VAE (%) Elemento
DESCRIPCION | CANTIDAD | JORNAL /HR | COSTO HORA | RENDIMIENTO | COSTO
| A | B | C = A x B | R | D = C x R | PRT = Td/Q |  |  | Vi(%) | VAEt =PRT*Vi
PEON EN GENERAL (ESTR.OC E2) | 1 | 3.41 | 3.41 | 3.0935 | 10.55 | 28.97 | 541110011 | EP | 100 | 28.97
ALBAÑIL (ESTR.OC. D2) | 1 | 3.45 | 3.45 | 3.0935 | 10.67 | 29.3 | 541110011 | EP | 100 | 29.3
INSPECTOR DE OBRA (ESTR.OC. B3) | 0.1 | 3.83 | 0.38 | 3.0935 | 1.18 | 3.24 | 541110011 | EP | 100 | 3.24
SUBTOTAL M |  |  |  |  | 22.4
MATERIALES | [5 empty] | PESO RELATIVO ELEMENTO | CPC Elemento | NP/ND/EP | VAE (%) | VAE (%) Elemento
DESCRIPCION |  | UNIDAD | CANTIDAD | P. UNITARIO | COSTO
|  |  | A | B | C = A x B | PRT = Td/Q |  |  | Vi(%) | VAEt =PRT*Vi
Codo hg 1/2" |  | u | 3 | 0.26 | 0.78 | 2.14 | 3755000184 | EP | 100 | 2.14
Neplo hg 1/2" 5cm |  | u | 3 | 0.36 | 1.08 | 2.97 | 445210011 | EP | 100 | 2.97
Tapon hembra hg 1/2" |  | u | 3 | 0.41 | 1.23 | 3.38 | 893100412 | ND | 40 | 1.35
Tee hg 1/2" |  | u | 3 | 0.32 | 0.96 | 2.64 | 415160312 | EP | 100 | 2.64
Teflon rollo=10m |  | u | 0.2 | 0.16 | 0.03 | 0.08 | 369800021 | EP | 100 | 0.08
Tubo pvc 1/2" |  | m | 10 | 0.87 | 8.7 | 23.89 | 363201011 | EP | 100 | 23.89
SUBTOTAL O |  |  |  |  | 12.78
TRANSPORTE | [5 empty] | PESO RELATIVO ELEMENTO | CPC Elemento | NP/ND/EP | VAE (%) | VAE (%) Elemento
DESCRIPCION | UNIDAD | DISTANCIA | CANTIDAD | TARIFA | COSTO
|  |  | A | B | C = A x B | PRT = Td/Q |  |  | Vi(%) | VAEt =PRT*Vi
SUBTOTAL P |  |  |  |  | 0
|  | TOTAL COSTO DIRECTO (M+N+O+P) |  |  | 36.42 |  |  |  |  | 97.98
|  | COSTO INDIRECTO |  | 20 | 7.28
ESTOS PRECIOS NO INCLUYEN EL IVA |  | OTROS INDIRECTOS:
|  | COSTO TOTAL DEL RUBRO: |  |  | 43.7
|  | VALOR OFERTADO: |  |  | 43.7
CUARENTA Y TRES dolares SETENTA centavos

## 709
ANALISIS DE PRECIOS UNITARIOS | 1 | 1 | 1 | 1 | 1 | DETERMINACION DEL VAE DEL RUBRO
NOMBRE DE PROYECTO: | PRESUPUESTO DE OBRAS NUEVAS EN EL CENAIM |  |  |  | Hoja de 1273
NOMBRE DE OFERENTE:
CODIGO DE RUBRO: | 515873 | 515873 | 515873 | 515873 | 515873
RUBRO: | PUNTO DE AGUA PVC ROSCABLE 3/4" | PUNTO DE AGUA PVC ROSCABLE 3/4" | PUNTO DE AGUA PVC ROSCABLE 3/4" | UNIDAD: | U
EQUIPOS | [5 empty] | PESO RELATIVO ELEMENTO | CPC Elemento | NP/ND/EP | VAE (%) | VAE (%) Elemento
DESCRIPCION | CANTIDAD | TARIFA | COSTO HORA | RENDIMIENTO | COSTO
| A | B | C = A x B | R | D = C x R | PRT = Td/Q |  |  | Vi(%) | VAEt =PRT*Vi
Herramienta menor | 2 | 0.2 | 0.4 | 3.0935 | 1.24 | 3.36 | 4299217233 | EP | 100 | 3.36
SUBTOTAL M |  |  |  |  | 1.24
MANO DE OBRA | [5 empty] | PESO RELATIVO ELEMENTO | CPC Elemento | NP/ND/EP | VAE (%) | VAE (%) Elemento
DESCRIPCION | CANTIDAD | JORNAL /HR | COSTO HORA | RENDIMIENTO | COSTO
| A | B | C = A x B | R | D = C x R | PRT = Td/Q |  |  | Vi(%) | VAEt =PRT*Vi
PEON EN GENERAL (ESTR.OC E2) | 1 | 3.41 | 3.41 | 3.0935 | 10.55 | 28.56 | 541110011 | EP | 100 | 28.56
ALBAÑIL (ESTR.OC. D2) | 1 | 3.45 | 3.45 | 3.0935 | 10.67 | 28.88 | 541110011 | EP | 100 | 28.88
INSPECTOR DE OBRA (ESTR.OC. B3) | 0.1 | 3.83 | 0.38 | 3.0935 | 1.18 | 3.19 | 541110011 | EP | 100 | 3.19
SUBTOTAL M |  |  |  |  | 22.4
MATERIALES | [5 empty] | PESO RELATIVO ELEMENTO | CPC Elemento | NP/ND/EP | VAE (%) | VAE (%) Elemento
DESCRIPCION |  | UNIDAD | CANTIDAD | P. UNITARIO | COSTO
|  |  | A | B | C = A x B | PRT = Td/Q |  |  | Vi(%) | VAEt =PRT*Vi
Codo hg 1/2" |  | u | 2 | 0.26 | 0.52 | 1.41 | 3755000184 | EP | 100 | 1.41
Neplo hg 1/2" 5cm |  | u | 2 | 0.36 | 0.72 | 1.95 | 445210011 | EP | 100 | 1.95
Tapon hembra hg 1/2" |  | u | 2 | 0.41 | 0.82 | 2.22 | 893100412 | ND | 40 | 0.89
Tee hg 1/2" |  | u | 2 | 0.32 | 0.64 | 1.73 | 415160312 | EP | 100 | 1.73
Teflon rollo=10m |  | u | 1 | 0.16 | 0.16 | 0.43 | 369800021 | EP | 100 | 0.43
Tubo pvc 1/2" |  | m | 12 | 0.87 | 10.44 | 28.26 | 363201011 | EP | 100 | 28.26
SUBTOTAL O |  |  |  |  | 13.3
TRANSPORTE | [5 empty] | PESO RELATIVO ELEMENTO | CPC Elemento | NP/ND/EP | VAE (%) | VAE (%) Elemento
DESCRIPCION | UNIDAD | DISTANCIA | CANTIDAD | TARIFA | COSTO
|  |  | A | B | C = A x B | PRT = Td/Q |  |  | Vi(%) | VAEt =PRT*Vi
SUBTOTAL P |  |  |  |  | 0
|  | TOTAL COSTO DIRECTO (M+N+O+P) |  |  | 36.94 |  |  |  |  | 98.66
|  | COSTO INDIRECTO |  | 20 | 7.39
ESTOS PRECIOS NO INCLUYEN EL IVA |  | OTROS INDIRECTOS:
|  | COSTO TOTAL DEL RUBRO: |  |  | 44.33
|  | VALOR OFERTADO: |  |  | 44.33
CUARENTA Y CUATRO dolares TREINTA Y TRES centavos

## 710
ANALISIS DE PRECIOS UNITARIOS | 1 | 1 | 1 | 1 | 1 | DETERMINACION DEL VAE DEL RUBRO
NOMBRE DE PROYECTO: | PRESUPUESTO DE OBRAS NUEVAS EN EL CENAIM |  |  |  | Hoja de 1273
NOMBRE DE OFERENTE:
CODIGO DE RUBRO: | 515806 | 515806 | 515806 | 515806 | 515806
RUBRO: | PUNTO DE AGUA PVC ROSCABLE 1" | PUNTO DE AGUA PVC ROSCABLE 1" | PUNTO DE AGUA PVC ROSCABLE 1" | UNIDAD: | U
EQUIPOS | [5 empty] | PESO RELATIVO ELEMENTO | CPC Elemento | NP/ND/EP | VAE (%) | VAE (%) Elemento
DESCRIPCION | CANTIDAD | TARIFA | COSTO HORA | RENDIMIENTO | COSTO
| A | B | C = A x B | R | D = C x R | PRT = Td/Q |  |  | Vi(%) | VAEt =PRT*Vi
Herramienta menor | 1 | 0.2 | 0.2 | 2.1691 | 0.43 | 0.69 | 4299217233 | EP | 100 | 0.69
SUBTOTAL M |  |  |  |  | 0.43
MANO DE OBRA | [5 empty] | PESO RELATIVO ELEMENTO | CPC Elemento | NP/ND/EP | VAE (%) | VAE (%) Elemento
DESCRIPCION | CANTIDAD | JORNAL /HR | COSTO HORA | RENDIMIENTO | COSTO
| A | B | C = A x B | R | D = C x R | PRT = Td/Q |  |  | Vi(%) | VAEt =PRT*Vi
INSPECTOR DE OBRA (ESTR.OC. B3) | 1 | 3.83 | 3.83 | 2.1691 | 8.31 | 13.37 | 541110011 | EP | 100 | 13.37
Peon (Estr.Oc E2) | 1 | 3.41 | 3.41 | 2.1691 | 7.4 | 11.9 | 541110011 | EP | 100 | 11.9
Plomero (Estr.Oc D2) | 1 | 3.45 | 3.45 | 2.1691 | 7.48 | 12.03 | 541110011 | EP | 100 | 12.03
SUBTOTAL M |  |  |  |  | 23.19
MATERIALES | [5 empty] | PESO RELATIVO ELEMENTO | CPC Elemento | NP/ND/EP | VAE (%) | VAE (%) Elemento
DESCRIPCION |  | UNIDAD | CANTIDAD | P. UNITARIO | COSTO
|  |  | A | B | C = A x B | PRT = Td/Q |  |  | Vi(%) | VAEt =PRT*Vi
Tubo pvc roscable 1" |  | m | 6 | 4.87 | 29.22 | 47 | 363201011 | EP | 100 | 47
Codo pvc 90 ced 40 (p/presión) roscable 1" |  | u | 2 | 3.55 | 7.1 | 11.42 | 3755000184 | EP | 100 | 11.42
Union pvc u/r 1" |  | u | 2 | 0.55 | 1.1 | 1.77 | 363201011 | EP | 100 | 1.77
Material menudo |  | Unidad | 1 | 1.13 | 1.13 | 1.82 | 445210011 | EP | 100 | 1.82
SUBTOTAL O |  |  |  |  | 38.55
TRANSPORTE | [5 empty] | PESO RELATIVO ELEMENTO | CPC Elemento | NP/ND/EP | VAE (%) | VAE (%) Elemento
DESCRIPCION | UNIDAD | DISTANCIA | CANTIDAD | TARIFA | COSTO
|  |  | A | B | C = A x B | PRT = Td/Q |  |  | Vi(%) | VAEt =PRT*Vi
SUBTOTAL P |  |  |  |  | 0
|  | TOTAL COSTO DIRECTO (M+N+O+P) |  |  | 62.17 |  |  |  |  | 100
|  | COSTO INDIRECTO |  | 20 | 12.43
ESTOS PRECIOS NO INCLUYEN EL IVA |  | OTROS INDIRECTOS:
|  | COSTO TOTAL DEL RUBRO: |  |  | 74.6
|  | VALOR OFERTADO: |  |  | 74.6
SETENTA Y CUATRO dolares SESENTA centavos

## 711
ANALISIS DE PRECIOS UNITARIOS | 1 | 1 | 1 | 1 | 1 | DETERMINACION DEL VAE DEL RUBRO
NOMBRE DE PROYECTO: | PRESUPUESTO DE OBRAS NUEVAS EN EL CENAIM |  |  |  | Hoja de 1273
NOMBRE DE OFERENTE:
CODIGO DE RUBRO: | 516404 | 516404 | 516404 | 516404 | 516404
RUBRO: | LLAVE DE AA PP 1/2" | LLAVE DE AA PP 1/2" | LLAVE DE AA PP 1/2" | UNIDAD: | U
EQUIPOS | [5 empty] | PESO RELATIVO ELEMENTO | CPC Elemento | NP/ND/EP | VAE (%) | VAE (%) Elemento
DESCRIPCION | CANTIDAD | TARIFA | COSTO HORA | RENDIMIENTO | COSTO
| A | B | C = A x B | R | D = C x R | PRT = Td/Q |  |  | Vi(%) | VAEt =PRT*Vi
Herramienta menor | 1 | 0.2 | 0.2 | 0.3 | 0.06 | 0.8 | 4299217233 | EP | 100 | 0.8
SUBTOTAL M |  |  |  |  | 0.06
MANO DE OBRA | [5 empty] | PESO RELATIVO ELEMENTO | CPC Elemento | NP/ND/EP | VAE (%) | VAE (%) Elemento
DESCRIPCION | CANTIDAD | JORNAL /HR | COSTO HORA | RENDIMIENTO | COSTO
| A | B | C = A x B | R | D = C x R | PRT = Td/Q |  |  | Vi(%) | VAEt =PRT*Vi
PEON EN GENERAL (ESTR.OC E2) | 1 | 3.41 | 3.41 | 0.3 | 1.02 | 13.53 | 541110011 | EP | 100 | 13.53
ALBAÑIL (ESTR.OC. D2) | 1 | 3.45 | 3.45 | 0.3 | 1.03 | 13.66 | 541110011 | EP | 100 | 13.66
SUBTOTAL M |  |  |  |  | 2.05
MATERIALES | [5 empty] | PESO RELATIVO ELEMENTO | CPC Elemento | NP/ND/EP | VAE (%) | VAE (%) Elemento
DESCRIPCION |  | UNIDAD | CANTIDAD | P. UNITARIO | COSTO
|  |  | A | B | C = A x B | PRT = Td/Q |  |  | Vi(%) | VAEt =PRT*Vi
Teflon rollo=10m |  | u | 0.2 | 0.16 | 0.03 | 0.4 | 369800021 | EP | 100 | 0.4
Llave de manguera 1/2" |  | u | 1 | 5.4 | 5.4 | 71.62 | 541110011 | EP | 100 | 71.62
SUBTOTAL O |  |  |  |  | 5.43
TRANSPORTE | [5 empty] | PESO RELATIVO ELEMENTO | CPC Elemento | NP/ND/EP | VAE (%) | VAE (%) Elemento
DESCRIPCION | UNIDAD | DISTANCIA | CANTIDAD | TARIFA | COSTO
|  |  | A | B | C = A x B | PRT = Td/Q |  |  | Vi(%) | VAEt =PRT*Vi
SUBTOTAL P |  |  |  |  | 0
|  | TOTAL COSTO DIRECTO (M+N+O+P) |  |  | 7.54 |  |  |  |  | 100
|  | COSTO INDIRECTO |  | 20 | 1.51
ESTOS PRECIOS NO INCLUYEN EL IVA |  | OTROS INDIRECTOS:
|  | COSTO TOTAL DEL RUBRO: |  |  | 9.05
|  | VALOR OFERTADO: |  |  | 9.05
NUEVE dolares CINCO centavos

## 712
ANALISIS DE PRECIOS UNITARIOS | 1 | 1 | 1 | 1 | 1 | DETERMINACION DEL VAE DEL RUBRO
NOMBRE DE PROYECTO: | PRESUPUESTO DE OBRAS NUEVAS EN EL CENAIM |  |  |  | Hoja de 1273
NOMBRE DE OFERENTE:
CODIGO DE RUBRO: | 515829 | 515829 | 515829 | 515829 | 515829
RUBRO: | SUMIDERO DE PISO DE 2" INCLUYE REJILLA | SUMIDERO DE PISO DE 2" INCLUYE REJILLA | SUMIDERO DE PISO DE 2" INCLUYE REJILLA | UNIDAD: | U
EQUIPOS | [5 empty] | PESO RELATIVO ELEMENTO | CPC Elemento | NP/ND/EP | VAE (%) | VAE (%) Elemento
DESCRIPCION | CANTIDAD | TARIFA | COSTO HORA | RENDIMIENTO | COSTO
| A | B | C = A x B | R | D = C x R | PRT = Td/Q |  |  | Vi(%) | VAEt =PRT*Vi
Herramientas menores | 1.41 | 1 | 1.41 | 0.5 | 0.7 | 1.04 | 429992527 | EP | 100 | 1.04
SUBTOTAL M |  |  |  |  | 0.7
MANO DE OBRA | [5 empty] | PESO RELATIVO ELEMENTO | CPC Elemento | NP/ND/EP | VAE (%) | VAE (%) Elemento
DESCRIPCION | CANTIDAD | JORNAL /HR | COSTO HORA | RENDIMIENTO | COSTO
| A | B | C = A x B | R | D = C x R | PRT = Td/Q |  |  | Vi(%) | VAEt =PRT*Vi
ALBAÑIL (ESTR.OC. D2) | 2.82 | 3.45 | 9.73 | 0.5 | 4.86 | 7.25 | 541110011 | EP | 100 | 7.25
Maestro mayor de ejecucion de obra (Estr.Oc C1) | 2.82 | 3.82 | 10.77 | 0.5 | 5.39 | 8.04 | 541110011 | EP | 100 | 8.04
Plomero (Estr.Oc D2) | 1.42 | 3.45 | 4.9 | 0.5 | 2.45 | 3.65 | 541110011 | EP | 100 | 3.65
SUBTOTAL M |  |  |  |  | 12.7
MATERIALES | [5 empty] | PESO RELATIVO ELEMENTO | CPC Elemento | NP/ND/EP | VAE (%) | VAE (%) Elemento
DESCRIPCION |  | UNIDAD | CANTIDAD | P. UNITARIO | COSTO
|  |  | A | B | C = A x B | PRT = Td/Q |  |  | Vi(%) | VAEt =PRT*Vi
Rejilla tipo t br 75x50 mm |  | U | 1 | 50.85 | 50.85 | 75.84 | 439412014 | EP | 100 | 75.84
SUBTOTAL O |  |  |  |  | 50.85
TRANSPORTE | [5 empty] | PESO RELATIVO ELEMENTO | CPC Elemento | NP/ND/EP | VAE (%) | VAE (%) Elemento
DESCRIPCION | UNIDAD | DISTANCIA | CANTIDAD | TARIFA | COSTO
|  |  | A | B | C = A x B | PRT = Td/Q |  |  | Vi(%) | VAEt =PRT*Vi
Transporte tubos hormigón d=600mm | ml | 1 | 11.2 | 0.25 | 2.8 | 4.18 | 321530014 | EP | 100
SUBTOTAL P |  |  |  |  | 2.8
|  | TOTAL COSTO DIRECTO (M+N+O+P) |  |  | 67.05 | 4.18 |  |  |  | 100
|  | COSTO INDIRECTO |  | 20 | 13.41
ESTOS PRECIOS NO INCLUYEN EL IVA |  | OTROS INDIRECTOS:
|  | COSTO TOTAL DEL RUBRO: |  |  | 80.46
|  | VALOR OFERTADO: |  |  | 80.46
OCHENTA dolares CUARENTA Y SEIS centavos

## 713
ANALISIS DE PRECIOS UNITARIOS | 1 | 1 | 1 | 1 | 1 | DETERMINACION DEL VAE DEL RUBRO
NOMBRE DE PROYECTO: | PRESUPUESTO DE OBRAS NUEVAS EN EL CENAIM |  |  |  | Hoja de 1273
NOMBRE DE OFERENTE:
CODIGO DE RUBRO: | 516294 | 516294 | 516294 | 516294 | 516294
RUBRO: | CANAL ABIERTO DE HORMIGÓN ARMADO INCLUYE CUBIERTA DE PISO (H=0.33 X A=0.30) E=10CM | CANAL ABIERTO DE HORMIGÓN ARMADO INCLUYE CUBIERTA DE PISO (H=0.33 X A=0.30) E=10CM | CANAL ABIERTO DE HORMIGÓN ARMADO INCLUYE CUBIERTA DE PISO (H=0.33 X A=0.30) E=10CM | UNIDAD: | M
EQUIPOS | [5 empty] | PESO RELATIVO ELEMENTO | CPC Elemento | NP/ND/EP | VAE (%) | VAE (%) Elemento
DESCRIPCION | CANTIDAD | TARIFA | COSTO HORA | RENDIMIENTO | COSTO
| A | B | C = A x B | R | D = C x R | PRT = Td/Q |  |  | Vi(%) | VAEt =PRT*Vi
Herramienta menor | 1 | 0.2 | 0.2 | 0.55 | 0.11 | 0.14 | 4299217233 | EP | 100 | 0.14
Vibrador | 1 | 1.99 | 1.99 | 0.55 | 1.09 | 1.41 | 4423100110 | EP | 100 | 1.41
SUBTOTAL M |  |  |  |  | 1.2
MANO DE OBRA | [5 empty] | PESO RELATIVO ELEMENTO | CPC Elemento | NP/ND/EP | VAE (%) | VAE (%) Elemento
DESCRIPCION | CANTIDAD | JORNAL /HR | COSTO HORA | RENDIMIENTO | COSTO
| A | B | C = A x B | R | D = C x R | PRT = Td/Q |  |  | Vi(%) | VAEt =PRT*Vi
ALBAÑIL (ESTR.OC. D2) | 2 | 3.45 | 6.9 | 0.55 | 3.8 | 4.9 | 541110011 | EP | 100 | 4.9
PEON EN GENERAL (ESTR.OC E2) | 3 | 3.41 | 10.23 | 0.55 | 5.63 | 7.26 | 541110011 | EP | 100 | 7.26
INSPECTOR DE OBRA (ESTR.OC. B3) | 0.1 | 3.83 | 0.38 | 0.55 | 0.21 | 0.27 | 541110011 | EP | 100 | 0.27
CARPINTERO (ESTR.OC. D2) | 1 | 3.45 | 3.45 | 0.55 | 1.9 | 2.45 | 541110011 | EP | 100 | 2.45
Fierrero (Estr.Oc D2) | 1 | 3.45 | 3.45 | 0.55 | 1.9 | 2.45 | 541110011 | EP | 100 | 2.45
SUBTOTAL M |  |  |  |  | 13.44
MATERIALES | [5 empty] | PESO RELATIVO ELEMENTO | CPC Elemento | NP/ND/EP | VAE (%) | VAE (%) Elemento
DESCRIPCION |  | UNIDAD | CANTIDAD | P. UNITARIO | COSTO
|  |  | A | B | C = A x B | PRT = Td/Q |  |  | Vi(%) | VAEt =PRT*Vi
ACEITE QUEMADO |  | gal | 0.25 | 0.57 | 0.14 | 0.18 | 333800211 | NP | 0 | 0
CLAVOS |  | kg | 0.25 | 5.01 | 1.25 | 1.61 | 429993125 | EP | 100 | 1.61
IMPERMEABILIZANTE |  | kg | 0.3 | 1.46 | 0.44 | 0.57 | 354902411 | EP | 100 | 0.57
Acero de refuerzo |  | kg | 9.17 | 1.3 | 11.92 | 15.37 | 411211912 | EP | 100 | 15.37
ALAMBRE DE AMARRE |  | kg | 0.8 | 1.86 | 1.49 | 1.92 | 412660011 | ND | 40 | 0.77
TAPA DE MADERA PLASTICA |  | M | 0.32 | 7.55 | 2.42 | 3.12 | 491140015 | ND | 40 | 1.25
PANEL DE ENCOFRADO 60X120 |  | U | 4 | 1.88 | 7.52 | 9.69 | 312300111 | EP | 100 | 9.69
Cuarton 5x5 cm |  | m | 7 | 1.59 | 11.13 | 14.35 | 313100012 | EP | 100 | 14.35
CUARTÓN 6" |  | u | 2 | 1.75 | 3.5 | 4.51 | 313100012 | EP | 100 | 4.51
TIRAS 2.5 X 2.5 X 250 |  | u | 1 | 1.02 | 1.02 | 1.31 | 319220215 | EP | 100 | 1.31
HORMIGON PREMEZCLADO 210 |  | M3 | 0.17 | 130 | 22.1 | 28.49 | 375100021 | EP | 100 | 28.49
SUBTOTAL O |  |  |  |  | 62.93
TRANSPORTE | [5 empty] | PESO RELATIVO ELEMENTO | CPC Elemento | NP/ND/EP | VAE (%) | VAE (%) Elemento
DESCRIPCION | UNIDAD | DISTANCIA | CANTIDAD | TARIFA | COSTO
|  |  | A | B | C = A x B | PRT = Td/Q |  |  | Vi(%) | VAEt =PRT*Vi
SUBTOTAL P |  |  |  |  | 0
|  | TOTAL COSTO DIRECTO (M+N+O+P) |  |  | 77.57 |  |  |  |  | 96.8
|  | COSTO INDIRECTO |  | 20 | 15.51
ESTOS PRECIOS NO INCLUYEN EL IVA |  | OTROS INDIRECTOS:
|  | COSTO TOTAL DEL RUBRO: |  |  | 93.08
|  | VALOR OFERTADO: |  |  | 93.08
NOVENTA Y TRES dolares OCHO centavos

## 714
ANALISIS DE PRECIOS UNITARIOS | 1 | 1 | 1 | 1 | 1 | DETERMINACION DEL VAE DEL RUBRO
NOMBRE DE PROYECTO: | PRESUPUESTO DE OBRAS NUEVAS EN EL CENAIM |  |  |  | Hoja de 1273
NOMBRE DE OFERENTE:
CODIGO DE RUBRO: | 515765 | 515765 | 515765 | 515765 | 515765
RUBRO: | DESAGUES PVC 50 MM TIPO B INCLUYE ACCESORIOS | DESAGUES PVC 50 MM TIPO B INCLUYE ACCESORIOS | DESAGUES PVC 50 MM TIPO B INCLUYE ACCESORIOS | UNIDAD: | U
EQUIPOS | [5 empty] | PESO RELATIVO ELEMENTO | CPC Elemento | NP/ND/EP | VAE (%) | VAE (%) Elemento
DESCRIPCION | CANTIDAD | TARIFA | COSTO HORA | RENDIMIENTO | COSTO
| A | B | C = A x B | R | D = C x R | PRT = Td/Q |  |  | Vi(%) | VAEt =PRT*Vi
Herramienta menor | 2 | 0.2 | 0.4 | 1 | 0.4 | 1.63 | 4299217233 | EP | 100 | 1.63
SUBTOTAL M |  |  |  |  | 0.4
MANO DE OBRA | [5 empty] | PESO RELATIVO ELEMENTO | CPC Elemento | NP/ND/EP | VAE (%) | VAE (%) Elemento
DESCRIPCION | CANTIDAD | JORNAL /HR | COSTO HORA | RENDIMIENTO | COSTO
| A | B | C = A x B | R | D = C x R | PRT = Td/Q |  |  | Vi(%) | VAEt =PRT*Vi
PEON EN GENERAL (ESTR.OC E2) | 1 | 3.41 | 3.41 | 1 | 3.41 | 13.91 | 541110011 | EP | 100 | 13.91
Plomero (Estr.Oc D2) | 1 | 3.45 | 3.45 | 1 | 3.45 | 14.08 | 541110011 | EP | 100 | 14.08
INSPECTOR DE OBRA (ESTR.OC. B3) | 0.25 | 3.83 | 0.96 | 1 | 0.96 | 3.92 | 541110011 | EP | 100 | 3.92
SUBTOTAL M |  |  |  |  | 7.82
MATERIALES | [5 empty] | PESO RELATIVO ELEMENTO | CPC Elemento | NP/ND/EP | VAE (%) | VAE (%) Elemento
DESCRIPCION |  | UNIDAD | CANTIDAD | P. UNITARIO | COSTO
|  |  | A | B | C = A x B | PRT = Td/Q |  |  | Vi(%) | VAEt =PRT*Vi
Tubo PVC 50mm |  | m | 5 | 1.8 | 9 | 36.72 | 363201011 | EP | 100 | 36.72
Accesorios pvc 50mm |  | u | 2 | 2.55 | 5.1 | 20.81 | 445210011 | EP | 100 | 20.81
Polipega |  | gl | 0.05 | 43.82 | 2.19 | 8.94 | 335001011 | EP | 100 | 8.94
SUBTOTAL O |  |  |  |  | 16.29
TRANSPORTE | [5 empty] | PESO RELATIVO ELEMENTO | CPC Elemento | NP/ND/EP | VAE (%) | VAE (%) Elemento
DESCRIPCION | UNIDAD | DISTANCIA | CANTIDAD | TARIFA | COSTO
|  |  | A | B | C = A x B | PRT = Td/Q |  |  | Vi(%) | VAEt =PRT*Vi
SUBTOTAL P |  |  |  |  | 0
|  | TOTAL COSTO DIRECTO (M+N+O+P) |  |  | 24.51 |  |  |  |  | 100
|  | COSTO INDIRECTO |  | 20 | 4.9
ESTOS PRECIOS NO INCLUYEN EL IVA |  | OTROS INDIRECTOS:
|  | COSTO TOTAL DEL RUBRO: |  |  | 29.41
|  | VALOR OFERTADO: |  |  | 29.41
VEINTE Y NUEVE dolares CUARENTA Y UN centavos

## 715
ANALISIS DE PRECIOS UNITARIOS | 1 | 1 | 1 | 1 | 1 | DETERMINACION DEL VAE DEL RUBRO
NOMBRE DE PROYECTO: | PRESUPUESTO DE OBRAS NUEVAS EN EL CENAIM |  |  |  | Hoja de 1273
NOMBRE DE OFERENTE:
CODIGO DE RUBRO: | 516332 | 516332 | 516332 | 516332 | 516332
RUBRO: | DESAGUES PVC 75 MM TIPO B INCLUYE ACCESORIOS | DESAGUES PVC 75 MM TIPO B INCLUYE ACCESORIOS | DESAGUES PVC 75 MM TIPO B INCLUYE ACCESORIOS | UNIDAD: | U
EQUIPOS | [5 empty] | PESO RELATIVO ELEMENTO | CPC Elemento | NP/ND/EP | VAE (%) | VAE (%) Elemento
DESCRIPCION | CANTIDAD | TARIFA | COSTO HORA | RENDIMIENTO | COSTO
| A | B | C = A x B | R | D = C x R | PRT = Td/Q |  |  | Vi(%) | VAEt =PRT*Vi
Herramienta menor | 2 | 0.2 | 0.4 | 1 | 0.4 | 1.29 | 4299217233 | EP | 100 | 1.29
SUBTOTAL M |  |  |  |  | 0.4
MANO DE OBRA | [5 empty] | PESO RELATIVO ELEMENTO | CPC Elemento | NP/ND/EP | VAE (%) | VAE (%) Elemento
DESCRIPCION | CANTIDAD | JORNAL /HR | COSTO HORA | RENDIMIENTO | COSTO
| A | B | C = A x B | R | D = C x R | PRT = Td/Q |  |  | Vi(%) | VAEt =PRT*Vi
PEON EN GENERAL (ESTR.OC E2) | 1 | 3.41 | 3.41 | 1 | 3.41 | 10.97 | 541110011 | EP | 100 | 10.97
Plomero (Estr.Oc D2) | 1 | 3.45 | 3.45 | 1 | 3.45 | 11.1 | 541110011 | EP | 100 | 11.1
INSPECTOR DE OBRA (ESTR.OC. B3) | 0.25 | 3.83 | 0.96 | 1 | 0.96 | 3.09 | 541110011 | EP | 100 | 3.09
SUBTOTAL M |  |  |  |  | 7.82
MATERIALES | [5 empty] | PESO RELATIVO ELEMENTO | CPC Elemento | NP/ND/EP | VAE (%) | VAE (%) Elemento
DESCRIPCION |  | UNIDAD | CANTIDAD | P. UNITARIO | COSTO
|  |  | A | B | C = A x B | PRT = Td/Q |  |  | Vi(%) | VAEt =PRT*Vi
Polipega |  | gl | 0.05 | 43.82 | 2.19 | 7.05 | 335001011 | EP | 100 | 7.05
Tubo PVC 75mm |  | m | 5 | 4.02 | 20.1 | 64.67 | 363201011 | EP | 100 | 64.67
Accesorios varios |  | gbl | 0.01 | 56.5 | 0.57 | 1.83 | 445210011 | EP | 100 | 1.83
SUBTOTAL O |  |  |  |  | 22.86
TRANSPORTE | [5 empty] | PESO RELATIVO ELEMENTO | CPC Elemento | NP/ND/EP | VAE (%) | VAE (%) Elemento
DESCRIPCION | UNIDAD | DISTANCIA | CANTIDAD | TARIFA | COSTO
|  |  | A | B | C = A x B | PRT = Td/Q |  |  | Vi(%) | VAEt =PRT*Vi
SUBTOTAL P |  |  |  |  | 0
|  | TOTAL COSTO DIRECTO (M+N+O+P) |  |  | 31.08 |  |  |  |  | 100
|  | COSTO INDIRECTO |  | 20 | 6.22
ESTOS PRECIOS NO INCLUYEN EL IVA |  | OTROS INDIRECTOS:
|  | COSTO TOTAL DEL RUBRO: |  |  | 37.3
|  | VALOR OFERTADO: |  |  | 37.3
TREINTA Y SIETE dolares TREINTA centavos

## 716
ANALISIS DE PRECIOS UNITARIOS | 1 | 1 | 1 | 1 | 1 | DETERMINACION DEL VAE DEL RUBRO
NOMBRE DE PROYECTO: | PRESUPUESTO DE OBRAS NUEVAS EN EL CENAIM |  |  |  | Hoja de 1273
NOMBRE DE OFERENTE:
CODIGO DE RUBRO: | 515764 | 515764 | 515764 | 515764 | 515764
RUBRO: | DESAGUES PVC 110 MM TIPO B INCLUYE ACCESORIOS | DESAGUES PVC 110 MM TIPO B INCLUYE ACCESORIOS | DESAGUES PVC 110 MM TIPO B INCLUYE ACCESORIOS | UNIDAD: | U
EQUIPOS | [5 empty] | PESO RELATIVO ELEMENTO | CPC Elemento | NP/ND/EP | VAE (%) | VAE (%) Elemento
DESCRIPCION | CANTIDAD | TARIFA | COSTO HORA | RENDIMIENTO | COSTO
| A | B | C = A x B | R | D = C x R | PRT = Td/Q |  |  | Vi(%) | VAEt =PRT*Vi
Herramienta menor | 1 | 0.2 | 0.2 | 1 | 0.2 | 0.63 | 4299217233 | EP | 100 | 0.63
SUBTOTAL M |  |  |  |  | 0.2
MANO DE OBRA | [5 empty] | PESO RELATIVO ELEMENTO | CPC Elemento | NP/ND/EP | VAE (%) | VAE (%) Elemento
DESCRIPCION | CANTIDAD | JORNAL /HR | COSTO HORA | RENDIMIENTO | COSTO
| A | B | C = A x B | R | D = C x R | PRT = Td/Q |  |  | Vi(%) | VAEt =PRT*Vi
Plomero (Estr.Oc D2) | 2 | 3.45 | 6.9 | 1 | 6.9 | 21.66 | 541110011 | EP | 100 | 21.66
PEON EN GENERAL (ESTR.OC E2) | 1 | 3.41 | 3.41 | 1 | 3.41 | 10.7 | 541110011 | EP | 100 | 10.7
SUBTOTAL M |  |  |  |  | 10.31
MATERIALES | [5 empty] | PESO RELATIVO ELEMENTO | CPC Elemento | NP/ND/EP | VAE (%) | VAE (%) Elemento
DESCRIPCION |  | UNIDAD | CANTIDAD | P. UNITARIO | COSTO
|  |  | A | B | C = A x B | PRT = Td/Q |  |  | Vi(%) | VAEt =PRT*Vi
Poli pega |  | gal. | 0.05 | 59.12 | 2.96 | 9.29 | 354900421 | EP | 100 | 9.29
Poli limpia |  | gal. | 0.05 | 35.66 | 1.78 | 5.59 | 354900421 | EP | 100 | 5.59
Codo ec 110mm x 90° |  | u | 1 | 1.28 | 1.28 | 4.02 | 3755000184 | EP | 100 | 4.02
Tubo pvc 110mm - reforzado |  | m | 3 | 5.11 | 15.33 | 48.12 | 363201011 | EP | 100 | 48.12
SUBTOTAL O |  |  |  |  | 21.35
TRANSPORTE | [5 empty] | PESO RELATIVO ELEMENTO | CPC Elemento | NP/ND/EP | VAE (%) | VAE (%) Elemento
DESCRIPCION | UNIDAD | DISTANCIA | CANTIDAD | TARIFA | COSTO
|  |  | A | B | C = A x B | PRT = Td/Q |  |  | Vi(%) | VAEt =PRT*Vi
SUBTOTAL P |  |  |  |  | 0
|  | TOTAL COSTO DIRECTO (M+N+O+P) |  |  | 31.86 |  |  |  |  | 100
|  | COSTO INDIRECTO |  | 20 | 6.37
ESTOS PRECIOS NO INCLUYEN EL IVA |  | OTROS INDIRECTOS:
|  | COSTO TOTAL DEL RUBRO: |  |  | 38.23
|  | VALOR OFERTADO: |  |  | 38.23
TREINTA Y OCHO dolares VEINTE Y TRES centavos

## 717
ANALISIS DE PRECIOS UNITARIOS | 1 | 1 | 1 | 1 | 1 | DETERMINACION DEL VAE DEL RUBRO
NOMBRE DE PROYECTO: | PRESUPUESTO DE OBRAS NUEVAS EN EL CENAIM |  |  |  | Hoja de 1273
NOMBRE DE OFERENTE:
CODIGO DE RUBRO: | 516511 | 516511 | 516511 | 516511 | 516511
RUBRO: | SUMIDERO DE LOSA DE 4" INCLUYE REJILLA | SUMIDERO DE LOSA DE 4" INCLUYE REJILLA | SUMIDERO DE LOSA DE 4" INCLUYE REJILLA | UNIDAD: | U
EQUIPOS | [5 empty] | PESO RELATIVO ELEMENTO | CPC Elemento | NP/ND/EP | VAE (%) | VAE (%) Elemento
DESCRIPCION | CANTIDAD | TARIFA | COSTO HORA | RENDIMIENTO | COSTO
| A | B | C = A x B | R | D = C x R | PRT = Td/Q |  |  | Vi(%) | VAEt =PRT*Vi
Herramientas menores | 1.41 | 1 | 1.41 | 0.7 | 0.99 | 1.14 | 429992527 | EP | 100 | 1.14
SUBTOTAL M |  |  |  |  | 0.99
MANO DE OBRA | [5 empty] | PESO RELATIVO ELEMENTO | CPC Elemento | NP/ND/EP | VAE (%) | VAE (%) Elemento
DESCRIPCION | CANTIDAD | JORNAL /HR | COSTO HORA | RENDIMIENTO | COSTO
| A | B | C = A x B | R | D = C x R | PRT = Td/Q |  |  | Vi(%) | VAEt =PRT*Vi
ALBAÑIL (ESTR.OC. D2) | 2.82 | 3.45 | 9.73 | 0.7 | 6.81 | 7.87 | 541110011 | EP | 100 | 7.87
Maestro mayor de ejecucion de obra (Estr.Oc C1) | 2.82 | 3.82 | 10.77 | 0.7 | 7.54 | 8.71 | 541110011 | EP | 100 | 8.71
Plomero (Estr.Oc D2) | 1.42 | 3.45 | 4.9 | 0.7 | 3.43 | 3.96 | 541110011 | EP | 100 | 3.96
SUBTOTAL M |  |  |  |  | 17.78
MATERIALES | [5 empty] | PESO RELATIVO ELEMENTO | CPC Elemento | NP/ND/EP | VAE (%) | VAE (%) Elemento
DESCRIPCION |  | UNIDAD | CANTIDAD | P. UNITARIO | COSTO
|  |  | A | B | C = A x B | PRT = Td/Q |  |  | Vi(%) | VAEt =PRT*Vi
Rejilla tipo t br 150x110 mm |  | U | 1 | 67.8 | 67.8 | 78.32 | 351101314 | EP | 100 | 78.32
SUBTOTAL O |  |  |  |  | 67.8
TRANSPORTE | [5 empty] | PESO RELATIVO ELEMENTO | CPC Elemento | NP/ND/EP | VAE (%) | VAE (%) Elemento
DESCRIPCION | UNIDAD | DISTANCIA | CANTIDAD | TARIFA | COSTO
|  |  | A | B | C = A x B | PRT = Td/Q |  |  | Vi(%) | VAEt =PRT*Vi
SUBTOTAL P |  |  |  |  | 0
|  | TOTAL COSTO DIRECTO (M+N+O+P) |  |  | 86.57 |  |  |  |  | 100
|  | COSTO INDIRECTO |  | 20 | 17.31
ESTOS PRECIOS NO INCLUYEN EL IVA |  | OTROS INDIRECTOS:
|  | COSTO TOTAL DEL RUBRO: |  |  | 103.88
|  | VALOR OFERTADO: |  |  | 103.88
CIENTO TRES dolares OCHENTA Y OCHO centavos

## 718
ANALISIS DE PRECIOS UNITARIOS | 1 | 1 | 1 | 1 | 1 | DETERMINACION DEL VAE DEL RUBRO
NOMBRE DE PROYECTO: | PRESUPUESTO DE OBRAS NUEVAS EN EL CENAIM |  |  |  | Hoja de 1273
NOMBRE DE OFERENTE:
CODIGO DE RUBRO: | 515749 | 515749 | 515749 | 515749 | 515749
RUBRO: | BAJANTES DE TUBERIA PVC TIPO B DE 110 MM | BAJANTES DE TUBERIA PVC TIPO B DE 110 MM | BAJANTES DE TUBERIA PVC TIPO B DE 110 MM | UNIDAD: | M
EQUIPOS | [5 empty] | PESO RELATIVO ELEMENTO | CPC Elemento | NP/ND/EP | VAE (%) | VAE (%) Elemento
DESCRIPCION | CANTIDAD | TARIFA | COSTO HORA | RENDIMIENTO | COSTO
| A | B | C = A x B | R | D = C x R | PRT = Td/Q |  |  | Vi(%) | VAEt =PRT*Vi
Herramienta menor | 2 | 0.2 | 0.4 | 0.15 | 0.06 | 0.89 | 4299217233 | EP | 100 | 0.89
SUBTOTAL M |  |  |  |  | 0.06
MANO DE OBRA | [5 empty] | PESO RELATIVO ELEMENTO | CPC Elemento | NP/ND/EP | VAE (%) | VAE (%) Elemento
DESCRIPCION | CANTIDAD | JORNAL /HR | COSTO HORA | RENDIMIENTO | COSTO
| A | B | C = A x B | R | D = C x R | PRT = Td/Q |  |  | Vi(%) | VAEt =PRT*Vi
ALBAÑIL (ESTR.OC. D2) | 2 | 3.45 | 6.9 | 0.15 | 1.03 | 15.28 | 541110011 | EP | 100 | 15.28
INSPECTOR DE OBRA (ESTR.OC. B3) | 0.1 | 3.83 | 0.38 | 0.15 | 0.06 | 0.89 | 541110011 | EP | 100 | 0.89
SUBTOTAL M |  |  |  |  | 1.09
MATERIALES | [5 empty] | PESO RELATIVO ELEMENTO | CPC Elemento | NP/ND/EP | VAE (%) | VAE (%) Elemento
DESCRIPCION |  | UNIDAD | CANTIDAD | P. UNITARIO | COSTO
|  |  | A | B | C = A x B | PRT = Td/Q |  |  | Vi(%) | VAEt =PRT*Vi
Polilimpia |  | gl | 0 | 25.52 | 0 | 0 | 354900421 | EP | 100 | 0
Polipega |  | gl | 0.02 | 43.82 | 0.88 | 13.06 | 335001011 | EP | 100 | 13.06
Tubo PVC 110mm |  | m | 1.05 | 4.49 | 4.71 | 69.88 | 363201011 | EP | 100 | 69.88
SUBTOTAL O |  |  |  |  | 5.59
TRANSPORTE | [5 empty] | PESO RELATIVO ELEMENTO | CPC Elemento | NP/ND/EP | VAE (%) | VAE (%) Elemento
DESCRIPCION | UNIDAD | DISTANCIA | CANTIDAD | TARIFA | COSTO
|  |  | A | B | C = A x B | PRT = Td/Q |  |  | Vi(%) | VAEt =PRT*Vi
SUBTOTAL P |  |  |  |  | 0
|  | TOTAL COSTO DIRECTO (M+N+O+P) |  |  | 6.74 |  |  |  |  | 100
|  | COSTO INDIRECTO |  | 20 | 1.35
ESTOS PRECIOS NO INCLUYEN EL IVA |  | OTROS INDIRECTOS:
|  | COSTO TOTAL DEL RUBRO: |  |  | 8.09
|  | VALOR OFERTADO: |  |  | 8.09
OCHO dolares NUEVE centavos

## 719
ANALISIS DE PRECIOS UNITARIOS | 1 | 1 | 1 | 1 | 1 | DETERMINACION DEL VAE DEL RUBRO
NOMBRE DE PROYECTO: | PRESUPUESTO DE OBRAS NUEVAS EN EL CENAIM |  |  |  | Hoja de 1273
NOMBRE DE OFERENTE:
CODIGO DE RUBRO: | 516561 | 516561 | 516561 | 516561 | 516561
RUBRO: | TUBERÍA Y ACCESORIOS DE PVC DOBLE PARED ESTRUCTURADA NORMA INEN 2059 S5 D=160MM | TUBERÍA Y ACCESORIOS DE PVC DOBLE PARED ESTRUCTURADA NORMA INEN 2059 S5 D=160MM | TUBERÍA Y ACCESORIOS DE PVC DOBLE PARED ESTRUCTURADA NORMA INEN 2059 S5 D=160MM | UNIDAD: | M
EQUIPOS | [5 empty] | PESO RELATIVO ELEMENTO | CPC Elemento | NP/ND/EP | VAE (%) | VAE (%) Elemento
DESCRIPCION | CANTIDAD | TARIFA | COSTO HORA | RENDIMIENTO | COSTO
| A | B | C = A x B | R | D = C x R | PRT = Td/Q |  |  | Vi(%) | VAEt =PRT*Vi
Herramienta menor | 1 | 0.2 | 0.2 | 0.6 | 0.12 | 0.68 | 4299217233 | EP | 100 | 0.68
SUBTOTAL M |  |  |  |  | 0.12
MANO DE OBRA | [5 empty] | PESO RELATIVO ELEMENTO | CPC Elemento | NP/ND/EP | VAE (%) | VAE (%) Elemento
DESCRIPCION | CANTIDAD | JORNAL /HR | COSTO HORA | RENDIMIENTO | COSTO
| A | B | C = A x B | R | D = C x R | PRT = Td/Q |  |  | Vi(%) | VAEt =PRT*Vi
Maestro mayor de ejecucion de obra (Estr.Oc C1) | 0.1 | 3.82 | 0.38 | 0.6 | 0.23 | 1.3 | 541110011 | EP | 100 | 1.3
Plomero (Estr.Oc D2) | 1 | 3.45 | 3.45 | 0.6 | 2.07 | 11.72 | 541110011 | EP | 100 | 11.72
PEÓN | 1 | 3.41 | 3.41 | 0.6 | 2.05 | 11.61 | 541110011 | EP | 100 | 11.61
SUBTOTAL M |  |  |  |  | 4.35
MATERIALES | [5 empty] | PESO RELATIVO ELEMENTO | CPC Elemento | NP/ND/EP | VAE (%) | VAE (%) Elemento
DESCRIPCION |  | UNIDAD | CANTIDAD | P. UNITARIO | COSTO
|  |  | A | B | C = A x B | PRT = Td/Q |  |  | Vi(%) | VAEt =PRT*Vi
Material menudo |  | Unidad | 1 | 0.23 | 0.23 | 1.3 | 3544002123 | EP | 100 | 1.3
Tubo pvc 160mm |  | m | 1 | 12.96 | 12.96 | 73.39 | 363201011 | EP | 100 | 73.39
SUBTOTAL O |  |  |  |  | 13.19
TRANSPORTE | [5 empty] | PESO RELATIVO ELEMENTO | CPC Elemento | NP/ND/EP | VAE (%) | VAE (%) Elemento
DESCRIPCION | UNIDAD | DISTANCIA | CANTIDAD | TARIFA | COSTO
|  |  | A | B | C = A x B | PRT = Td/Q |  |  | Vi(%) | VAEt =PRT*Vi
TRANSPORTE DE MATERIAL | QUNTAL | 200 | 0 | 0.1 | 0 | 0 | 321530014 | EP | 100
SUBTOTAL P |  |  |  |  | 0
|  | TOTAL COSTO DIRECTO (M+N+O+P) |  |  | 17.66 | 0 |  |  |  | 100
|  | COSTO INDIRECTO |  | 20 | 3.53
ESTOS PRECIOS NO INCLUYEN EL IVA |  | OTROS INDIRECTOS:
|  | COSTO TOTAL DEL RUBRO: |  |  | 21.19
|  | VALOR OFERTADO: |  |  | 21.19
VEINTIUN dolares DIECINUEVE centavos

## 720
ANALISIS DE PRECIOS UNITARIOS | 1 | 1 | 1 | 1 | 1 | DETERMINACION DEL VAE DEL RUBRO
NOMBRE DE PROYECTO: | PRESUPUESTO DE OBRAS NUEVAS EN EL CENAIM |  |  |  | Hoja de 1273
NOMBRE DE OFERENTE:
CODIGO DE RUBRO: | 516560 | 516560 | 516560 | 516560 | 516560
RUBRO: | TUBERÍA Y ACCESORIOS DE PVC DOBLE PARED ESTRUCTURADA NORMA INEN 2059 S5 D=110MM | TUBERÍA Y ACCESORIOS DE PVC DOBLE PARED ESTRUCTURADA NORMA INEN 2059 S5 D=110MM | TUBERÍA Y ACCESORIOS DE PVC DOBLE PARED ESTRUCTURADA NORMA INEN 2059 S5 D=110MM | UNIDAD: | M
EQUIPOS | [5 empty] | PESO RELATIVO ELEMENTO | CPC Elemento | NP/ND/EP | VAE (%) | VAE (%) Elemento
DESCRIPCION | CANTIDAD | TARIFA | COSTO HORA | RENDIMIENTO | COSTO
| A | B | C = A x B | R | D = C x R | PRT = Td/Q |  |  | Vi(%) | VAEt =PRT*Vi
Herramienta menor | 3 | 0.2 | 0.6 | 0.2 | 0.12 | 1.78 | 4299217233 | EP | 100 | 1.78
SUBTOTAL M |  |  |  |  | 0.12
MANO DE OBRA | [5 empty] | PESO RELATIVO ELEMENTO | CPC Elemento | NP/ND/EP | VAE (%) | VAE (%) Elemento
DESCRIPCION | CANTIDAD | JORNAL /HR | COSTO HORA | RENDIMIENTO | COSTO
| A | B | C = A x B | R | D = C x R | PRT = Td/Q |  |  | Vi(%) | VAEt =PRT*Vi
PEON EN GENERAL (ESTR.OC E2) | 2 | 3.41 | 6.82 | 0.2 | 1.36 | 20.18 | 541110011 | EP | 100 | 20.18
ALBAÑIL (ESTR.OC. D2) | 1 | 3.45 | 3.45 | 0.2 | 0.69 | 10.24 | 541110011 | EP | 100 | 10.24
INSPECTOR DE OBRA (ESTR.OC. B3) | 0.1 | 3.83 | 0.38 | 0.2 | 0.08 | 1.19 | 541110011 | EP | 100 | 1.19
SUBTOTAL M |  |  |  |  | 2.13
MATERIALES | [5 empty] | PESO RELATIVO ELEMENTO | CPC Elemento | NP/ND/EP | VAE (%) | VAE (%) Elemento
DESCRIPCION |  | UNIDAD | CANTIDAD | P. UNITARIO | COSTO
|  |  | A | B | C = A x B | PRT = Td/Q |  |  | Vi(%) | VAEt =PRT*Vi
Polilimpia |  | gl | 0 | 25.52 | 0 | 0 | 354900421 | EP | 100 | 0
Polipega |  | gl | 0 | 43.82 | 0 | 0 | 335001011 | EP | 100 | 0
Tubo PVC 110mm |  | m | 1 | 4.49 | 4.49 | 66.62 | 363201011 | EP | 100 | 66.62
SUBTOTAL O |  |  |  |  | 4.49
TRANSPORTE | [5 empty] | PESO RELATIVO ELEMENTO | CPC Elemento | NP/ND/EP | VAE (%) | VAE (%) Elemento
DESCRIPCION | UNIDAD | DISTANCIA | CANTIDAD | TARIFA | COSTO
|  |  | A | B | C = A x B | PRT = Td/Q |  |  | Vi(%) | VAEt =PRT*Vi
SUBTOTAL P |  |  |  |  | 0
|  | TOTAL COSTO DIRECTO (M+N+O+P) |  |  | 6.74 |  |  |  |  | 100
|  | COSTO INDIRECTO |  | 20 | 1.35
ESTOS PRECIOS NO INCLUYEN EL IVA |  | OTROS INDIRECTOS:
|  | COSTO TOTAL DEL RUBRO: |  |  | 8.09
|  | VALOR OFERTADO: |  |  | 8.09
OCHO dolares NUEVE centavos

## 721
ANALISIS DE PRECIOS UNITARIOS | 1 | 1 | 1 | 1 | 1 | DETERMINACION DEL VAE DEL RUBRO
NOMBRE DE PROYECTO: | PRESUPUESTO DE OBRAS NUEVAS EN EL CENAIM |  |  |  | Hoja de 1273
NOMBRE DE OFERENTE:
CODIGO DE RUBRO: | 516516 | 516516 | 516516 | 516516 | 516516
RUBRO: | SUMINISTRO E INSTALACION DE INODORO CON VÁLVULA FLUXÓMETRO | SUMINISTRO E INSTALACION DE INODORO CON VÁLVULA FLUXÓMETRO | SUMINISTRO E INSTALACION DE INODORO CON VÁLVULA FLUXÓMETRO | UNIDAD: | U
EQUIPOS | [5 empty] | PESO RELATIVO ELEMENTO | CPC Elemento | NP/ND/EP | VAE (%) | VAE (%) Elemento
DESCRIPCION | CANTIDAD | TARIFA | COSTO HORA | RENDIMIENTO | COSTO
| A | B | C = A x B | R | D = C x R | PRT = Td/Q |  |  | Vi(%) | VAEt =PRT*Vi
Herramienta menor (5.00% M.O.) (5% M.O.) |  |  |  |  | 1.09 | 0.35 | 429992527 | EP | 100 | 0.35
SUBTOTAL M |  |  |  |  | 1.09
MANO DE OBRA | [5 empty] | PESO RELATIVO ELEMENTO | CPC Elemento | NP/ND/EP | VAE (%) | VAE (%) Elemento
DESCRIPCION | CANTIDAD | JORNAL /HR | COSTO HORA | RENDIMIENTO | COSTO
| A | B | C = A x B | R | D = C x R | PRT = Td/Q |  |  | Vi(%) | VAEt =PRT*Vi
Peon en General (Estr.Oc E2) | 1 | 3.41 | 3.41 | 3 | 10.23 | 3.31 | 541110011 | EP | 100 | 3.31
Plomero (Estr.Oc D2) | 1 | 3.45 | 3.45 | 3 | 10.35 | 3.35 | 541110011 | EP | 100 | 3.35
INSPECTOR DE OBRA (ESTR.OC. B3) | 0.1 | 3.83 | 0.38 | 3 | 1.15 | 0.37 | 541110011 | EP | 100 | 0.37
SUBTOTAL M |  |  |  |  | 21.73
MATERIALES | [5 empty] | PESO RELATIVO ELEMENTO | CPC Elemento | NP/ND/EP | VAE (%) | VAE (%) Elemento
DESCRIPCION |  | UNIDAD | CANTIDAD | P. UNITARIO | COSTO
|  |  | A | B | C = A x B | PRT = Td/Q |  |  | Vi(%) | VAEt =PRT*Vi
ROLLO DE TEFLON |  | u | 0.5 | 0.16 | 0.08 | 0.03 | 446130118 | NP | 0 | 0
FLUXOMETRO PARA INODORO |  | u | 1 | 185.09 | 185.09 | 59.89 | 541110011 | EP | 100 | 59.89
INODORO PARA FLUXOMETRO |  | U | 1 | 101.08 | 101.08 | 32.7 | 541110011 | EP | 100 | 32.7
SUBTOTAL O |  |  |  |  | 286.25
TRANSPORTE | [5 empty] | PESO RELATIVO ELEMENTO | CPC Elemento | NP/ND/EP | VAE (%) | VAE (%) Elemento
DESCRIPCION | UNIDAD | DISTANCIA | CANTIDAD | TARIFA | COSTO
|  |  | A | B | C = A x B | PRT = Td/Q |  |  | Vi(%) | VAEt =PRT*Vi
SUBTOTAL P |  |  |  |  | 0
|  | TOTAL COSTO DIRECTO (M+N+O+P) |  |  | 309.07 |  |  |  |  | 99.97
|  | COSTO INDIRECTO |  | 20 | 61.81
ESTOS PRECIOS NO INCLUYEN EL IVA |  | OTROS INDIRECTOS:
|  | COSTO TOTAL DEL RUBRO: |  |  | 370.88
|  | VALOR OFERTADO: |  |  | 370.88
TRESCIENTOS SETENTA dolares OCHENTA Y OCHO centavos

## 722
ANALISIS DE PRECIOS UNITARIOS | 1 | 1 | 1 | 1 | 1 | DETERMINACION DEL VAE DEL RUBRO
NOMBRE DE PROYECTO: | PRESUPUESTO DE OBRAS NUEVAS EN EL CENAIM |  |  |  | Hoja de 1273
NOMBRE DE OFERENTE:
CODIGO DE RUBRO: | 515832 | 515832 | 515832 | 515832 | 515832
RUBRO: | SUMINISTRO E INSTALACIÓN DE LAVAMANOS, INCLUYE GRIFERÍA | SUMINISTRO E INSTALACIÓN DE LAVAMANOS, INCLUYE GRIFERÍA | SUMINISTRO E INSTALACIÓN DE LAVAMANOS, INCLUYE GRIFERÍA | UNIDAD: | U
EQUIPOS | [5 empty] | PESO RELATIVO ELEMENTO | CPC Elemento | NP/ND/EP | VAE (%) | VAE (%) Elemento
DESCRIPCION | CANTIDAD | TARIFA | COSTO HORA | RENDIMIENTO | COSTO
| A | B | C = A x B | R | D = C x R | PRT = Td/Q |  |  | Vi(%) | VAEt =PRT*Vi
Herramienta menor | 2 | 0.2 | 0.4 | 1.5 | 0.6 | 0.4 | 4299217233 | EP | 100 | 0.4
SUBTOTAL M |  |  |  |  | 0.6
MANO DE OBRA | [5 empty] | PESO RELATIVO ELEMENTO | CPC Elemento | NP/ND/EP | VAE (%) | VAE (%) Elemento
DESCRIPCION | CANTIDAD | JORNAL /HR | COSTO HORA | RENDIMIENTO | COSTO
| A | B | C = A x B | R | D = C x R | PRT = Td/Q |  |  | Vi(%) | VAEt =PRT*Vi
ALBAÑIL (ESTR.OC. D2) | 1 | 3.45 | 3.45 | 1.5 | 5.18 | 3.42 | 541110011 | EP | 100 | 3.42
PEON EN GENERAL (ESTR.OC E2) | 1 | 3.41 | 3.41 | 1.5 | 5.12 | 3.38 | 541110011 | EP | 100 | 3.38
INSPECTOR DE OBRA (ESTR.OC. B3) | 0.1 | 3.83 | 0.38 | 1.5 | 0.57 | 0.38 | 541110011 | EP | 100 | 0.38
SUBTOTAL M |  |  |  |  | 10.87
MATERIALES | [5 empty] | PESO RELATIVO ELEMENTO | CPC Elemento | NP/ND/EP | VAE (%) | VAE (%) Elemento
DESCRIPCION |  | UNIDAD | CANTIDAD | P. UNITARIO | COSTO
|  |  | A | B | C = A x B | PRT = Td/Q |  |  | Vi(%) | VAEt =PRT*Vi
Lavamanos de 1 llave |  | u | 1 | 63.85 | 63.85 | 42.2 | 3721000110 | EP | 100 | 42.2
Mezclador para lavabo |  | u | 1 | 73.45 | 73.45 | 48.54 | 439412013 | EP | 100 | 48.54
Sifon lavabo |  | u | 1 | 2.55 | 2.55 | 1.69 | 4291100155 | EP | 100 | 1.69
SUBTOTAL O |  |  |  |  | 139.85
TRANSPORTE | [5 empty] | PESO RELATIVO ELEMENTO | CPC Elemento | NP/ND/EP | VAE (%) | VAE (%) Elemento
DESCRIPCION | UNIDAD | DISTANCIA | CANTIDAD | TARIFA | COSTO
|  |  | A | B | C = A x B | PRT = Td/Q |  |  | Vi(%) | VAEt =PRT*Vi
SUBTOTAL P |  |  |  |  | 0
|  | TOTAL COSTO DIRECTO (M+N+O+P) |  |  | 151.32 |  |  |  |  | 100
|  | COSTO INDIRECTO |  | 20 | 30.26
ESTOS PRECIOS NO INCLUYEN EL IVA |  | OTROS INDIRECTOS:
|  | COSTO TOTAL DEL RUBRO: |  |  | 181.58
|  | VALOR OFERTADO: |  |  | 181.58
CIENTO OCHENTA Y UN dolares CINCUENTA Y OCHO centavos

## 723
ANALISIS DE PRECIOS UNITARIOS | 1 | 1 | 1 | 1 | 1 | DETERMINACION DEL VAE DEL RUBRO
NOMBRE DE PROYECTO: | PRESUPUESTO DE OBRAS NUEVAS EN EL CENAIM |  |  |  | Hoja de 1273
NOMBRE DE OFERENTE:
CODIGO DE RUBRO: | 515836 | 515836 | 515836 | 515836 | 515836
RUBRO: | SUMINISTRO E INSTALACION DE URINARIO CON PRESMATIC | SUMINISTRO E INSTALACION DE URINARIO CON PRESMATIC | SUMINISTRO E INSTALACION DE URINARIO CON PRESMATIC | UNIDAD: | U
EQUIPOS | [5 empty] | PESO RELATIVO ELEMENTO | CPC Elemento | NP/ND/EP | VAE (%) | VAE (%) Elemento
DESCRIPCION | CANTIDAD | TARIFA | COSTO HORA | RENDIMIENTO | COSTO
| A | B | C = A x B | R | D = C x R | PRT = Td/Q |  |  | Vi(%) | VAEt =PRT*Vi
Herramienta menor (5.00% M.O.) | 1 | 0.2 | 0.2 | 1 | 0.2 | 0.05 | 429992527 | EP | 100 | 0.05
SUBTOTAL M |  |  |  |  | 0.2
MANO DE OBRA | [5 empty] | PESO RELATIVO ELEMENTO | CPC Elemento | NP/ND/EP | VAE (%) | VAE (%) Elemento
DESCRIPCION | CANTIDAD | JORNAL /HR | COSTO HORA | RENDIMIENTO | COSTO
| A | B | C = A x B | R | D = C x R | PRT = Td/Q |  |  | Vi(%) | VAEt =PRT*Vi
Plomero (Estr.Oc D2) | 1 | 3.45 | 3.45 | 2 | 6.9 | 1.77 | 541110011 | EP | 100 | 1.77
PEON EN GENERAL (ESTR.OC E2) | 1 | 3.41 | 3.41 | 2 | 6.82 | 1.75 | 541110011 | EP | 100 | 1.75
INSPECTOR DE OBRA (ESTR.OC. B3) | 0.1 | 3.83 | 0.38 | 2 | 0.77 | 0.2 | 541110011 | EP | 100 | 0.2
SUBTOTAL M |  |  |  |  | 14.49
MATERIALES | [5 empty] | PESO RELATIVO ELEMENTO | CPC Elemento | NP/ND/EP | VAE (%) | VAE (%) Elemento
DESCRIPCION |  | UNIDAD | CANTIDAD | P. UNITARIO | COSTO
|  |  | A | B | C = A x B | PRT = Td/Q |  |  | Vi(%) | VAEt =PRT*Vi
SIFON DE PVC DE 50MM PARA DESAGUE |  | u | 1 | 2.58 | 2.58 | 0.66 | 3632060112 | EP | 100 | 0.66
URINARIO ECOLOGICO SIFON HIDROSTATICO |  | u | 1 | 368.13 | 368.13 | 94.59 | 363201011 | EP | 100 | 94.59
ACOPLE |  | u | 1 | 3.56 | 3.56 | 0.91 | 445210011 | EP | 100 | 0.91
TACO EXPANSIVO |  | u | 3 | 0.01 | 0.03 | 0.01 | 462120612 | EP | 100 | 0.01
TORNILLOS |  | u | 3 | 0.07 | 0.21 | 0.05 | 4299217247 | EP | 100 | 0.05
SUBTOTAL O |  |  |  |  | 374.51
TRANSPORTE | [5 empty] | PESO RELATIVO ELEMENTO | CPC Elemento | NP/ND/EP | VAE (%) | VAE (%) Elemento
DESCRIPCION | UNIDAD | DISTANCIA | CANTIDAD | TARIFA | COSTO
|  |  | A | B | C = A x B | PRT = Td/Q |  |  | Vi(%) | VAEt =PRT*Vi
SUBTOTAL P |  |  |  |  | 0
|  | TOTAL COSTO DIRECTO (M+N+O+P) |  |  | 389.2 |  |  |  |  | 99.99
|  | COSTO INDIRECTO |  | 20 | 77.84
ESTOS PRECIOS NO INCLUYEN EL IVA |  | OTROS INDIRECTOS:
|  | COSTO TOTAL DEL RUBRO: |  |  | 467.04
|  | VALOR OFERTADO: |  |  | 467.04
CUATROCIENTOS SESENTA Y SIETE dolares CUATRO centavos

## 724
ANALISIS DE PRECIOS UNITARIOS | 1 | 1 | 1 | 1 | 1 | DETERMINACION DEL VAE DEL RUBRO
NOMBRE DE PROYECTO: | PRESUPUESTO DE OBRAS NUEVAS EN EL CENAIM |  |  |  | Hoja de 1273
NOMBRE DE OFERENTE:
CODIGO DE RUBRO: | 516513 | 516513 | 516513 | 516513 | 516513
RUBRO: | SUMINISTRO E INSTALACION DE DUCHA Y ACCESORIOS | SUMINISTRO E INSTALACION DE DUCHA Y ACCESORIOS | SUMINISTRO E INSTALACION DE DUCHA Y ACCESORIOS | UNIDAD: | U
EQUIPOS | [5 empty] | PESO RELATIVO ELEMENTO | CPC Elemento | NP/ND/EP | VAE (%) | VAE (%) Elemento
DESCRIPCION | CANTIDAD | TARIFA | COSTO HORA | RENDIMIENTO | COSTO
| A | B | C = A x B | R | D = C x R | PRT = Td/Q |  |  | Vi(%) | VAEt =PRT*Vi
Herramienta menor | 2 | 0.2 | 0.4 | 1 | 0.4 | 0.92 | 4299217233 | EP | 100 | 0.92
SUBTOTAL M |  |  |  |  | 0.4
MANO DE OBRA | [5 empty] | PESO RELATIVO ELEMENTO | CPC Elemento | NP/ND/EP | VAE (%) | VAE (%) Elemento
DESCRIPCION | CANTIDAD | JORNAL /HR | COSTO HORA | RENDIMIENTO | COSTO
| A | B | C = A x B | R | D = C x R | PRT = Td/Q |  |  | Vi(%) | VAEt =PRT*Vi
PEON EN GENERAL (ESTR.OC E2) | 1 | 3.41 | 3.41 | 1 | 3.41 | 7.86 | 541110011 | EP | 100 | 7.86
ALBAÑIL (ESTR.OC. D2) | 1 | 3.45 | 3.45 | 1 | 3.45 | 7.95 | 541110011 | EP | 100 | 7.95
INSPECTOR DE OBRA (ESTR.OC. B3) | 0.1 | 3.83 | 0.38 | 1 | 0.38 | 0.88 | 541110011 | EP | 100 | 0.88
SUBTOTAL M |  |  |  |  | 7.24
MATERIALES | [5 empty] | PESO RELATIVO ELEMENTO | CPC Elemento | NP/ND/EP | VAE (%) | VAE (%) Elemento
DESCRIPCION |  | UNIDAD | CANTIDAD | P. UNITARIO | COSTO
|  |  | A | B | C = A x B | PRT = Td/Q |  |  | Vi(%) | VAEt =PRT*Vi
Interruptor simple |  | u | 1 | 2.55 | 2.55 | 5.88 | 4621103111 | NP | 0 | 0
Ducha electrica |  | u | 1 | 33.2 | 33.2 | 76.52 | 541110011 | EP | 100 | 76.52
SUBTOTAL O |  |  |  |  | 35.75
TRANSPORTE | [5 empty] | PESO RELATIVO ELEMENTO | CPC Elemento | NP/ND/EP | VAE (%) | VAE (%) Elemento
DESCRIPCION | UNIDAD | DISTANCIA | CANTIDAD | TARIFA | COSTO
|  |  | A | B | C = A x B | PRT = Td/Q |  |  | Vi(%) | VAEt =PRT*Vi
SUBTOTAL P |  |  |  |  | 0
|  | TOTAL COSTO DIRECTO (M+N+O+P) |  |  | 43.39 |  |  |  |  | 94.13
|  | COSTO INDIRECTO |  | 20 | 8.68
ESTOS PRECIOS NO INCLUYEN EL IVA |  | OTROS INDIRECTOS:
|  | COSTO TOTAL DEL RUBRO: |  |  | 52.07
|  | VALOR OFERTADO: |  |  | 52.07
CINCUENTA Y DOS dolares SIETE centavos

## 725
ANALISIS DE PRECIOS UNITARIOS | 1 | 1 | 1 | 1 | 1 | DETERMINACION DEL VAE DEL RUBRO
NOMBRE DE PROYECTO: | PRESUPUESTO DE OBRAS NUEVAS EN EL CENAIM |  |  |  | Hoja de 1273
NOMBRE DE OFERENTE:
CODIGO DE RUBRO: | 516099 | 516099 | 516099 | 516099 | 516099
RUBRO: | PANEL DE DISTRIBUCIÓN MONOFÁSICO 8 ESPACIOS 100 AMP. | PANEL DE DISTRIBUCIÓN MONOFÁSICO 8 ESPACIOS 100 AMP. | PANEL DE DISTRIBUCIÓN MONOFÁSICO 8 ESPACIOS 100 AMP. | UNIDAD: | U
EQUIPOS | [5 empty] | PESO RELATIVO ELEMENTO | CPC Elemento | NP/ND/EP | VAE (%) | VAE (%) Elemento
DESCRIPCION | CANTIDAD | TARIFA | COSTO HORA | RENDIMIENTO | COSTO
| A | B | C = A x B | R | D = C x R | PRT = Td/Q |  |  | Vi(%) | VAEt =PRT*Vi
Herramienta menor | 1 | 0.2 | 0.2 | 0.22 | 0.04 | 0.04 | 4299217233 | EP | 100 | 0.04
SUBTOTAL M |  |  |  |  | 0.04
MANO DE OBRA | [5 empty] | PESO RELATIVO ELEMENTO | CPC Elemento | NP/ND/EP | VAE (%) | VAE (%) Elemento
DESCRIPCION | CANTIDAD | JORNAL /HR | COSTO HORA | RENDIMIENTO | COSTO
| A | B | C = A x B | R | D = C x R | PRT = Td/Q |  |  | Vi(%) | VAEt =PRT*Vi
Maestro Electricista (Estr.Oc C1) | 1 | 3.82 | 3.82 | 0.22 | 0.84 | 0.92 | 541110011 | EP | 100 | 0.92
Electricista (Estr.Oc D2) | 1 | 3.45 | 3.45 | 0.22 | 0.76 | 0.83 | 541110011 | EP | 100 | 0.83
Peon (Estr.Oc E2) | 1 | 3.41 | 3.41 | 0.22 | 0.75 | 0.82 | 541110011 | EP | 100 | 0.82
SUBTOTAL M |  |  |  |  | 2.35
MATERIALES | [5 empty] | PESO RELATIVO ELEMENTO | CPC Elemento | NP/ND/EP | VAE (%) | VAE (%) Elemento
DESCRIPCION |  | UNIDAD | CANTIDAD | P. UNITARIO | COSTO
|  |  | A | B | C = A x B | PRT = Td/Q |  |  | Vi(%) | VAEt =PRT*Vi
BREAKERS ENCHUFABLE 1P-20A |  | U | 4 | 4.5 | 18 | 19.7 | 4621103110 | EP | 100 | 19.7
PANEL MONOFASICO 8P 100A |  | U | 1 | 70 | 70 | 76.59 | 462130011 | EP | 100 | 76.59
SUBTOTAL O |  |  |  |  | 88
TRANSPORTE | [5 empty] | PESO RELATIVO ELEMENTO | CPC Elemento | NP/ND/EP | VAE (%) | VAE (%) Elemento
DESCRIPCION | UNIDAD | DISTANCIA | CANTIDAD | TARIFA | COSTO
|  |  | A | B | C = A x B | PRT = Td/Q |  |  | Vi(%) | VAEt =PRT*Vi
TRANSPORTE DE MATERIAL | QUNTAL | 200 | 0.05 | 0.1 | 1 | 1.09 | 321530014 | EP | 100
SUBTOTAL P |  |  |  |  | 1
|  | TOTAL COSTO DIRECTO (M+N+O+P) |  |  | 91.39 | 1.09 |  |  |  | 99.99
|  | COSTO INDIRECTO |  | 20 | 18.28
ESTOS PRECIOS NO INCLUYEN EL IVA |  | OTROS INDIRECTOS:
|  | COSTO TOTAL DEL RUBRO: |  |  | 109.67
|  | VALOR OFERTADO: |  |  | 109.67
CIENTO NUEVE dolares SESENTA Y SIETE centavos

## 726
ANALISIS DE PRECIOS UNITARIOS | 1 | 1 | 1 | 1 | 1 | DETERMINACION DEL VAE DEL RUBRO
NOMBRE DE PROYECTO: | PRESUPUESTO DE OBRAS NUEVAS EN EL CENAIM |  |  |  | Hoja de 1273
NOMBRE DE OFERENTE:
CODIGO DE RUBRO: | 516486 | 516486 | 516486 | 516486 | 516486
RUBRO: | PUNTOS DE ALUMBRADO 120 V CON 2#12+T#12 TUB. PVC. 1/2". | PUNTOS DE ALUMBRADO 120 V CON 2#12+T#12 TUB. PVC. 1/2". | PUNTOS DE ALUMBRADO 120 V CON 2#12+T#12 TUB. PVC. 1/2". | UNIDAD: | U
EQUIPOS | [5 empty] | PESO RELATIVO ELEMENTO | CPC Elemento | NP/ND/EP | VAE (%) | VAE (%) Elemento
DESCRIPCION | CANTIDAD | TARIFA | COSTO HORA | RENDIMIENTO | COSTO
| A | B | C = A x B | R | D = C x R | PRT = Td/Q |  |  | Vi(%) | VAEt =PRT*Vi
Herramienta menor | 1 | 0.2 | 0.2 | 1 | 0.2 | 0.61 | 4299217233 | EP | 100 | 0.61
SUBTOTAL M |  |  |  |  | 0.2
MANO DE OBRA | [5 empty] | PESO RELATIVO ELEMENTO | CPC Elemento | NP/ND/EP | VAE (%) | VAE (%) Elemento
DESCRIPCION | CANTIDAD | JORNAL /HR | COSTO HORA | RENDIMIENTO | COSTO
| A | B | C = A x B | R | D = C x R | PRT = Td/Q |  |  | Vi(%) | VAEt =PRT*Vi
ALBAÑIL (ESTR.OC. D2) | 1 | 3.45 | 3.45 | 1 | 3.45 | 10.44 | 541110011 | EP | 100 | 10.44
INSPECTOR DE OBRA (ESTR.OC. B3) | 1 | 3.83 | 3.83 | 1 | 3.83 | 11.59 | 541110011 | EP | 100 | 11.59
PEON EN GENERAL (ESTR.OC E2) | 1 | 3.41 | 3.41 | 1 | 3.41 | 10.32 | 541110011 | EP | 100 | 10.32
Electricista (Estr.Oc D2) | 1 | 3.45 | 3.45 | 1 | 3.45 | 10.44 | 541110011 | EP | 100 | 10.44
SUBTOTAL M |  |  |  |  | 14.14
MATERIALES | [5 empty] | PESO RELATIVO ELEMENTO | CPC Elemento | NP/ND/EP | VAE (%) | VAE (%) Elemento
DESCRIPCION |  | UNIDAD | CANTIDAD | P. UNITARIO | COSTO
|  |  | A | B | C = A x B | PRT = Td/Q |  |  | Vi(%) | VAEt =PRT*Vi
Caja rectangular baja |  | u | 1 | 0.46 | 0.46 | 1.39 | 462120912 | EP | 100 | 1.39
Taipe (cinta aislante) |  | u | 0.1 | 0.58 | 0.06 | 0.18 | 3692000118 | EP | 100 | 0.18
Tapa rectangular doble |  | u | 1 | 0.38 | 0.38 | 1.15 | 893100412 | ND | 40 | 0.46
Tomacorriente polarizado doble |  | u | 0.5 | 2.24 | 1.12 | 3.39 | 462120612 | ND | 40 | 1.36
CABLE THHN 12 AWG |  | m | 21 | 0.58 | 12.18 | 36.86 | 463400116 | ND | 40 | 14.74
Tubo conduit pesado 1/2" |  | m | 10 | 0.45 | 4.5 | 13.62 | 363201011 | EP | 100 | 13.62
SUBTOTAL O |  |  |  |  | 18.7
TRANSPORTE | [5 empty] | PESO RELATIVO ELEMENTO | CPC Elemento | NP/ND/EP | VAE (%) | VAE (%) Elemento
DESCRIPCION | UNIDAD | DISTANCIA | CANTIDAD | TARIFA | COSTO
|  |  | A | B | C = A x B | PRT = Td/Q |  |  | Vi(%) | VAEt =PRT*Vi
SUBTOTAL P |  |  |  |  | 0
|  | TOTAL COSTO DIRECTO (M+N+O+P) |  |  | 33.04 |  |  |  |  | 75.15
|  | COSTO INDIRECTO |  | 20 | 6.61
ESTOS PRECIOS NO INCLUYEN EL IVA |  | OTROS INDIRECTOS:
|  | COSTO TOTAL DEL RUBRO: |  |  | 39.65
|  | VALOR OFERTADO: |  |  | 39.65
TREINTA Y NUEVE dolares SESENTA Y CINCO centavos

## 727
ANALISIS DE PRECIOS UNITARIOS | 1 | 1 | 1 | 1 | 1 | DETERMINACION DEL VAE DEL RUBRO
NOMBRE DE PROYECTO: | PRESUPUESTO DE OBRAS NUEVAS EN EL CENAIM |  |  |  | Hoja de 1273
NOMBRE DE OFERENTE:
CODIGO DE RUBRO: | 516488 | 516488 | 516488 | 516488 | 516488
RUBRO: | PUNTOS DE TOMACORRIENTES PARA SECADORA DE MANO CON 2#12, T#12 TUB. PVC. 1/2". | PUNTOS DE TOMACORRIENTES PARA SECADORA DE MANO CON 2#12, T#12 TUB. PVC. 1/2". | PUNTOS DE TOMACORRIENTES PARA SECADORA DE MANO CON 2#12, T#12 TUB. PVC. 1/2". | UNIDAD: | U
EQUIPOS | [5 empty] | PESO RELATIVO ELEMENTO | CPC Elemento | NP/ND/EP | VAE (%) | VAE (%) Elemento
DESCRIPCION | CANTIDAD | TARIFA | COSTO HORA | RENDIMIENTO | COSTO
| A | B | C = A x B | R | D = C x R | PRT = Td/Q |  |  | Vi(%) | VAEt =PRT*Vi
Herramienta menor | 1 | 0.2 | 0.2 | 1 | 0.2 | 0.59 | 4299217233 | EP | 100 | 0.59
SUBTOTAL M |  |  |  |  | 0.2
MANO DE OBRA | [5 empty] | PESO RELATIVO ELEMENTO | CPC Elemento | NP/ND/EP | VAE (%) | VAE (%) Elemento
DESCRIPCION | CANTIDAD | JORNAL /HR | COSTO HORA | RENDIMIENTO | COSTO
| A | B | C = A x B | R | D = C x R | PRT = Td/Q |  |  | Vi(%) | VAEt =PRT*Vi
ALBAÑIL (ESTR.OC. D2) | 1 | 3.45 | 3.45 | 1 | 3.45 | 10.23 | 541110011 | EP | 100 | 10.23
INSPECTOR DE OBRA (ESTR.OC. B3) | 1 | 3.83 | 3.83 | 1 | 3.83 | 11.36 | 541110011 | EP | 100 | 11.36
PEON EN GENERAL (ESTR.OC E2) | 1 | 3.41 | 3.41 | 1 | 3.41 | 10.11 | 541110011 | EP | 100 | 10.11
Electricista (Estr.Oc D2) | 1 | 3.45 | 3.45 | 1 | 3.45 | 10.23 | 541110011 | EP | 100 | 10.23
SUBTOTAL M |  |  |  |  | 14.14
MATERIALES | [5 empty] | PESO RELATIVO ELEMENTO | CPC Elemento | NP/ND/EP | VAE (%) | VAE (%) Elemento
DESCRIPCION |  | UNIDAD | CANTIDAD | P. UNITARIO | COSTO
|  |  | A | B | C = A x B | PRT = Td/Q |  |  | Vi(%) | VAEt =PRT*Vi
Caja rectangular baja |  | u | 1 | 0.46 | 0.46 | 1.36 | 462120912 | EP | 100 | 1.36
Taco de tomacorriente |  | u | 2 | 1.28 | 2.56 | 7.59 | 462120612 | ND | 40 | 3.04
Taipe (cinta aislante) |  | u | 0.1 | 0.58 | 0.06 | 0.18 | 3692000118 | EP | 100 | 0.18
Tapa rectangular doble |  | u | 1 | 0.38 | 0.38 | 1.13 | 893100412 | ND | 40 | 0.45
Tomacorriente polarizado doble |  | u | 0.5 | 2.24 | 1.12 | 3.32 | 462120612 | ND | 40 | 1.33
Tubo conduit liviano 1/2" |  | m | 3 | 0.45 | 1.35 | 4 | 363201011 | EP | 100 | 4
Interruptor simple |  | u | 0.5 | 2.55 | 1.27 | 3.77 | 4621103111 | NP | 0 | 0
CABLE THHN 12 AWG |  | m | 21 | 0.58 | 12.18 | 36.12 | 463400116 | ND | 40 | 14.45
SUBTOTAL O |  |  |  |  | 19.38
TRANSPORTE | [5 empty] | PESO RELATIVO ELEMENTO | CPC Elemento | NP/ND/EP | VAE (%) | VAE (%) Elemento
DESCRIPCION | UNIDAD | DISTANCIA | CANTIDAD | TARIFA | COSTO
|  |  | A | B | C = A x B | PRT = Td/Q |  |  | Vi(%) | VAEt =PRT*Vi
SUBTOTAL P |  |  |  |  | 0
|  | TOTAL COSTO DIRECTO (M+N+O+P) |  |  | 33.72 |  |  |  |  | 67.33
|  | COSTO INDIRECTO |  | 20 | 6.74
ESTOS PRECIOS NO INCLUYEN EL IVA |  | OTROS INDIRECTOS:
|  | COSTO TOTAL DEL RUBRO: |  |  | 40.46
|  | VALOR OFERTADO: |  |  | 40.46
CUARENTA dolares CUARENTA Y SEIS centavos

## 728
ANALISIS DE PRECIOS UNITARIOS | 1 | 1 | 1 | 1 | 1 | DETERMINACION DEL VAE DEL RUBRO
NOMBRE DE PROYECTO: | PRESUPUESTO DE OBRAS NUEVAS EN EL CENAIM |  |  |  | Hoja de 1273
NOMBRE DE OFERENTE:
CODIGO DE RUBRO: | 516095 | 516095 | 516095 | 516095 | 516095
RUBRO: | LUMINARIA LED SELLADA 2X18W T8 120V. | LUMINARIA LED SELLADA 2X18W T8 120V. | LUMINARIA LED SELLADA 2X18W T8 120V. | UNIDAD: | U
EQUIPOS | [5 empty] | PESO RELATIVO ELEMENTO | CPC Elemento | NP/ND/EP | VAE (%) | VAE (%) Elemento
DESCRIPCION | CANTIDAD | TARIFA | COSTO HORA | RENDIMIENTO | COSTO
| A | B | C = A x B | R | D = C x R | PRT = Td/Q |  |  | Vi(%) | VAEt =PRT*Vi
Herramienta menor | 1 | 0.2 | 0.2 | 1.1 | 0.22 | 0.22 | 4299217233 | EP | 100 | 0.22
SUBTOTAL M |  |  |  |  | 0.22
MANO DE OBRA | [5 empty] | PESO RELATIVO ELEMENTO | CPC Elemento | NP/ND/EP | VAE (%) | VAE (%) Elemento
DESCRIPCION | CANTIDAD | JORNAL /HR | COSTO HORA | RENDIMIENTO | COSTO
| A | B | C = A x B | R | D = C x R | PRT = Td/Q |  |  | Vi(%) | VAEt =PRT*Vi
Maestro Electricista (Estr.Oc C1) | 1 | 3.82 | 3.82 | 1.1 | 4.2 | 4.29 | 541110011 | EP | 100 | 4.29
Electricista (Estr.Oc D2) | 1 | 3.45 | 3.45 | 1.1 | 3.8 | 3.88 | 541110011 | EP | 100 | 3.88
Peon (Estr.Oc E2) | 1 | 3.41 | 3.41 | 1.1 | 3.75 | 3.83 | 541110011 | EP | 100 | 3.83
SUBTOTAL M |  |  |  |  | 11.75
MATERIALES | [5 empty] | PESO RELATIVO ELEMENTO | CPC Elemento | NP/ND/EP | VAE (%) | VAE (%) Elemento
DESCRIPCION |  | UNIDAD | CANTIDAD | P. UNITARIO | COSTO
|  |  | A | B | C = A x B | PRT = Td/Q |  |  | Vi(%) | VAEt =PRT*Vi
LUMINARIA LED SELLADA 2X18W T8 120V. |  | U | 1 | 82 | 82 | 83.7 | 465390011 | EP | 100 | 83.7
SUBTOTAL O |  |  |  |  | 82
TRANSPORTE | [5 empty] | PESO RELATIVO ELEMENTO | CPC Elemento | NP/ND/EP | VAE (%) | VAE (%) Elemento
DESCRIPCION | UNIDAD | DISTANCIA | CANTIDAD | TARIFA | COSTO
|  |  | A | B | C = A x B | PRT = Td/Q |  |  | Vi(%) | VAEt =PRT*Vi
TRANSPORTE DE MATERIAL | QUNTAL | 200 | 0.2 | 0.1 | 4 | 4.08 | 321530014 | EP | 100
SUBTOTAL P |  |  |  |  | 4
|  | TOTAL COSTO DIRECTO (M+N+O+P) |  |  | 97.97 | 4.08 |  |  |  | 100
|  | COSTO INDIRECTO |  | 20 | 19.59
ESTOS PRECIOS NO INCLUYEN EL IVA |  | OTROS INDIRECTOS:
|  | COSTO TOTAL DEL RUBRO: |  |  | 117.56
|  | VALOR OFERTADO: |  |  | 117.56
CIENTO DIECISIETE dolares CINCUENTA Y SEIS centavos

## 729
ANALISIS DE PRECIOS UNITARIOS | 1 | 1 | 1 | 1 | 1 | DETERMINACION DEL VAE DEL RUBRO
NOMBRE DE PROYECTO: | PRESUPUESTO DE OBRAS NUEVAS EN EL CENAIM |  |  |  | Hoja de 1273
NOMBRE DE OFERENTE:
CODIGO DE RUBRO: | 516014 | 516014 | 516014 | 516014 | 516014
RUBRO: | PINTURA INTERIOR | PINTURA INTERIOR | PINTURA INTERIOR | UNIDAD: | M2
EQUIPOS | [5 empty] | PESO RELATIVO ELEMENTO | CPC Elemento | NP/ND/EP | VAE (%) | VAE (%) Elemento
DESCRIPCION | CANTIDAD | TARIFA | COSTO HORA | RENDIMIENTO | COSTO
| A | B | C = A x B | R | D = C x R | PRT = Td/Q |  |  | Vi(%) | VAEt =PRT*Vi
Herramientas menores | 1 | 1 | 1 | 0.2 | 0.2 | 3.05 | 429992527 | EP | 100 | 3.05
Andamios | 12 | 0.12 | 1.44 | 0.2 | 0.29 | 4.42 | 421900017 | EP | 100 | 4.42
SUBTOTAL M |  |  |  |  | 0.49
MANO DE OBRA | [5 empty] | PESO RELATIVO ELEMENTO | CPC Elemento | NP/ND/EP | VAE (%) | VAE (%) Elemento
DESCRIPCION | CANTIDAD | JORNAL /HR | COSTO HORA | RENDIMIENTO | COSTO
| A | B | C = A x B | R | D = C x R | PRT = Td/Q |  |  | Vi(%) | VAEt =PRT*Vi
Pintor (Estr.Oc D2) | 2 | 3.45 | 6.9 | 0.2 | 1.38 | 21.04 | 541110011 | EP | 100 | 21.04
Peon de pintor (Estr.Oc E2) | 2 | 3.41 | 6.82 | 0.2 | 1.36 | 20.73 | 541110011 | EP | 100 | 20.73
INSPECTOR DE OBRA (ESTR.OC. B3) | 0.2 | 3.83 | 0.77 | 0.2 | 0.15 | 2.29 | 541110011 | EP | 100 | 2.29
SUBTOTAL M |  |  |  |  | 2.89
MATERIALES | [5 empty] | PESO RELATIVO ELEMENTO | CPC Elemento | NP/ND/EP | VAE (%) | VAE (%) Elemento
DESCRIPCION |  | UNIDAD | CANTIDAD | P. UNITARIO | COSTO
|  |  | A | B | C = A x B | PRT = Td/Q |  |  | Vi(%) | VAEt =PRT*Vi
Pintura elastomerica |  | galon | 0.1 | 15.82 | 1.58 | 24.09 | 351100121 | EP | 100 | 24.09
Sikafill o similar,impermabizante cubierta transitable base resina acrilica |  | GAL | 0.05 | 27.2 | 1.36 | 20.73 | 369400011 | EP | 100 | 20.73
EMPASTE INTERIOR |  | kg | 0.5 | 0.47 | 0.24 | 3.66 | 374200111 | EP | 100 | 3.66
SUBTOTAL O |  |  |  |  | 3.18
TRANSPORTE | [5 empty] | PESO RELATIVO ELEMENTO | CPC Elemento | NP/ND/EP | VAE (%) | VAE (%) Elemento
DESCRIPCION | UNIDAD | DISTANCIA | CANTIDAD | TARIFA | COSTO
|  |  | A | B | C = A x B | PRT = Td/Q |  |  | Vi(%) | VAEt =PRT*Vi
SUBTOTAL P |  |  |  |  | 0
|  | TOTAL COSTO DIRECTO (M+N+O+P) |  |  | 6.56 |  |  |  |  | 100
|  | COSTO INDIRECTO |  | 20 | 1.31
ESTOS PRECIOS NO INCLUYEN EL IVA |  | OTROS INDIRECTOS:
|  | COSTO TOTAL DEL RUBRO: |  |  | 7.87
|  | VALOR OFERTADO: |  |  | 7.87
SIETE dolares OCHENTA Y SIETE centavos

## 730
ANALISIS DE PRECIOS UNITARIOS | 1 | 1 | 1 | 1 | 1 | DETERMINACION DEL VAE DEL RUBRO
NOMBRE DE PROYECTO: | PRESUPUESTO DE OBRAS NUEVAS EN EL CENAIM |  |  |  | Hoja de 1273
NOMBRE DE OFERENTE:
CODIGO DE RUBRO: | 516013 | 516013 | 516013 | 516013 | 516013
RUBRO: | PINTURA EXTERIOR | PINTURA EXTERIOR | PINTURA EXTERIOR | UNIDAD: | M2
EQUIPOS | [5 empty] | PESO RELATIVO ELEMENTO | CPC Elemento | NP/ND/EP | VAE (%) | VAE (%) Elemento
DESCRIPCION | CANTIDAD | TARIFA | COSTO HORA | RENDIMIENTO | COSTO
| A | B | C = A x B | R | D = C x R | PRT = Td/Q |  |  | Vi(%) | VAEt =PRT*Vi
Herramientas menores | 1 | 1 | 1 | 0.25 | 0.25 | 3.22 | 429992527 | EP | 100 | 3.22
Andamios | 12 | 0.12 | 1.44 | 0.25 | 0.36 | 4.64 | 421900017 | EP | 100 | 4.64
SUBTOTAL M |  |  |  |  | 0.61
MANO DE OBRA | [5 empty] | PESO RELATIVO ELEMENTO | CPC Elemento | NP/ND/EP | VAE (%) | VAE (%) Elemento
DESCRIPCION | CANTIDAD | JORNAL /HR | COSTO HORA | RENDIMIENTO | COSTO
| A | B | C = A x B | R | D = C x R | PRT = Td/Q |  |  | Vi(%) | VAEt =PRT*Vi
Pintor (Estr.Oc D2) | 2 | 3.45 | 6.9 | 0.25 | 1.72 | 22.16 | 541110011 | EP | 100 | 22.16
Peon de pintor (Estr.Oc E2) | 2 | 3.41 | 6.82 | 0.25 | 1.7 | 21.91 | 541110011 | EP | 100 | 21.91
INSPECTOR DE OBRA (ESTR.OC. B3) | 0.2 | 3.83 | 0.77 | 0.25 | 0.19 | 2.45 | 541110011 | EP | 100 | 2.45
SUBTOTAL M |  |  |  |  | 3.61
MATERIALES | [5 empty] | PESO RELATIVO ELEMENTO | CPC Elemento | NP/ND/EP | VAE (%) | VAE (%) Elemento
DESCRIPCION |  | UNIDAD | CANTIDAD | P. UNITARIO | COSTO
|  |  | A | B | C = A x B | PRT = Td/Q |  |  | Vi(%) | VAEt =PRT*Vi
Pintura elastomerica |  | galon | 0.1 | 15.82 | 1.58 | 20.36 | 351100121 | EP | 100 | 20.36
Sikafill o similar,impermabizante cubierta transitable base resina acrilica |  | GAL | 0.05 | 27.2 | 1.36 | 17.53 | 369400011 | EP | 100 | 17.53
EMPASTE EXTERIOR |  | kg | 0.5 | 1.21 | 0.6 | 7.73 | 374200111 | EP | 100 | 7.73
SUBTOTAL O |  |  |  |  | 3.54
TRANSPORTE | [5 empty] | PESO RELATIVO ELEMENTO | CPC Elemento | NP/ND/EP | VAE (%) | VAE (%) Elemento
DESCRIPCION | UNIDAD | DISTANCIA | CANTIDAD | TARIFA | COSTO
|  |  | A | B | C = A x B | PRT = Td/Q |  |  | Vi(%) | VAEt =PRT*Vi
SUBTOTAL P |  |  |  |  | 0
|  | TOTAL COSTO DIRECTO (M+N+O+P) |  |  | 7.76 |  |  |  |  | 100
|  | COSTO INDIRECTO |  | 20 | 1.55
ESTOS PRECIOS NO INCLUYEN EL IVA |  | OTROS INDIRECTOS:
|  | COSTO TOTAL DEL RUBRO: |  |  | 9.31
|  | VALOR OFERTADO: |  |  | 9.31
NUEVE dolares TREINTA Y UN centavos

## 731
ANALISIS DE PRECIOS UNITARIOS | 1 | 1 | 1 | 1 | 1 | DETERMINACION DEL VAE DEL RUBRO
NOMBRE DE PROYECTO: | PRESUPUESTO DE OBRAS NUEVAS EN EL CENAIM |  |  |  | Hoja de 1273
NOMBRE DE OFERENTE:
CODIGO DE RUBRO: | 515811 | 515811 | 515811 | 515811 | 515811
RUBRO: | REPLANTEO Y NIVELACION | REPLANTEO Y NIVELACION | REPLANTEO Y NIVELACION | UNIDAD: | M2
EQUIPOS | [5 empty] | PESO RELATIVO ELEMENTO | CPC Elemento | NP/ND/EP | VAE (%) | VAE (%) Elemento
DESCRIPCION | CANTIDAD | TARIFA | COSTO HORA | RENDIMIENTO | COSTO
| A | B | C = A x B | R | D = C x R | PRT = Td/Q |  |  | Vi(%) | VAEt =PRT*Vi
Herramienta menor | 1 | 0.2 | 0.2 | 0.1 | 0.02 | 1.47 | 4299217233 | EP | 100 | 1.47
Equipo de topografía | 1 | 2 | 2 | 0.1 | 0.2 | 14.71 | 325500012 | NP | 0 | 0
SUBTOTAL M |  |  |  |  | 0.22
MANO DE OBRA | [5 empty] | PESO RELATIVO ELEMENTO | CPC Elemento | NP/ND/EP | VAE (%) | VAE (%) Elemento
DESCRIPCION | CANTIDAD | JORNAL /HR | COSTO HORA | RENDIMIENTO | COSTO
| A | B | C = A x B | R | D = C x R | PRT = Td/Q |  |  | Vi(%) | VAEt =PRT*Vi
ALBAÑIL (ESTR.OC. D2) | 1 | 3.45 | 3.45 | 0.05 | 0.17 | 12.5 | 541110011 | EP | 100 | 12.5
ALBAÑIL (ESTR.OC. D2) | 1 | 3.45 | 3.45 | 0.02 | 0.07 | 5.15 | 541110011 | EP | 100 | 5.15
Topografo 2 (Estr.Oc C1) | 1 | 3.82 | 3.82 | 0.05 | 0.19 | 13.97 | 541110011 | EP | 100 | 13.97
SUBTOTAL M |  |  |  |  | 0.43
MATERIALES | [5 empty] | PESO RELATIVO ELEMENTO | CPC Elemento | NP/ND/EP | VAE (%) | VAE (%) Elemento
DESCRIPCION |  | UNIDAD | CANTIDAD | P. UNITARIO | COSTO
|  |  | A | B | C = A x B | PRT = Td/Q |  |  | Vi(%) | VAEt =PRT*Vi
Tira de eucalipto 2,5x2cm |  | m | 0.08 | 0.36 | 0.03 | 2.21 | 319220215 | EP | 100 | 2.21
Estacas y piolas |  | glb | 0.05 | 13.56 | 0.68 | 50 | 4299908207 | EP | 100 | 50
SUBTOTAL O |  |  |  |  | 0.71
TRANSPORTE | [5 empty] | PESO RELATIVO ELEMENTO | CPC Elemento | NP/ND/EP | VAE (%) | VAE (%) Elemento
DESCRIPCION | UNIDAD | DISTANCIA | CANTIDAD | TARIFA | COSTO
|  |  | A | B | C = A x B | PRT = Td/Q |  |  | Vi(%) | VAEt =PRT*Vi
SUBTOTAL P |  |  |  |  | 0
|  | TOTAL COSTO DIRECTO (M+N+O+P) |  |  | 1.36 |  |  |  |  | 85.3
|  | COSTO INDIRECTO |  | 20 | 0.27
ESTOS PRECIOS NO INCLUYEN EL IVA |  | OTROS INDIRECTOS:
|  | COSTO TOTAL DEL RUBRO: |  |  | 1.63
|  | VALOR OFERTADO: |  |  | 1.63
UN dolar SESENTA Y TRES centavos

## 732
ANALISIS DE PRECIOS UNITARIOS | 1 | 1 | 1 | 1 | 1 | DETERMINACION DEL VAE DEL RUBRO
NOMBRE DE PROYECTO: | PRESUPUESTO DE OBRAS NUEVAS EN EL CENAIM |  |  |  | Hoja de 1273
NOMBRE DE OFERENTE:
CODIGO DE RUBRO: | 515788 | 515788 | 515788 | 515788 | 515788
RUBRO: | LIMPIEZA Y DESBROCE DE TERRENO | LIMPIEZA Y DESBROCE DE TERRENO | LIMPIEZA Y DESBROCE DE TERRENO | UNIDAD: | M2
EQUIPOS | [5 empty] | PESO RELATIVO ELEMENTO | CPC Elemento | NP/ND/EP | VAE (%) | VAE (%) Elemento
DESCRIPCION | CANTIDAD | TARIFA | COSTO HORA | RENDIMIENTO | COSTO
| A | B | C = A x B | R | D = C x R | PRT = Td/Q |  |  | Vi(%) | VAEt =PRT*Vi
Herramienta menor | 1 | 0.2 | 0.2 | 0.35 | 0.07 | 2.83 | 4299217233 | EP | 100 | 2.83
SUBTOTAL M |  |  |  |  | 0.07
MANO DE OBRA | [5 empty] | PESO RELATIVO ELEMENTO | CPC Elemento | NP/ND/EP | VAE (%) | VAE (%) Elemento
DESCRIPCION | CANTIDAD | JORNAL /HR | COSTO HORA | RENDIMIENTO | COSTO
| A | B | C = A x B | R | D = C x R | PRT = Td/Q |  |  | Vi(%) | VAEt =PRT*Vi
Peon (Estr.Oc E2) | 1 | 3.41 | 3.41 | 0.35 | 1.19 | 48.18 | 541110011 | EP | 100 | 48.18
ALBAÑIL (Estr.Oc D2) | 1 | 3.45 | 3.45 | 0.35 | 1.21 | 48.99 | 541110011 | EP | 100 | 48.99
SUBTOTAL M |  |  |  |  | 2.4
MATERIALES | [5 empty] | PESO RELATIVO ELEMENTO | CPC Elemento | NP/ND/EP | VAE (%) | VAE (%) Elemento
DESCRIPCION |  | UNIDAD | CANTIDAD | P. UNITARIO | COSTO
|  |  | A | B | C = A x B | PRT = Td/Q |  |  | Vi(%) | VAEt =PRT*Vi
SUBTOTAL O |  |  |  |  | 0
TRANSPORTE | [5 empty] | PESO RELATIVO ELEMENTO | CPC Elemento | NP/ND/EP | VAE (%) | VAE (%) Elemento
DESCRIPCION | UNIDAD | DISTANCIA | CANTIDAD | TARIFA | COSTO
|  |  | A | B | C = A x B | PRT = Td/Q |  |  | Vi(%) | VAEt =PRT*Vi
SUBTOTAL P |  |  |  |  | 0
|  | TOTAL COSTO DIRECTO (M+N+O+P) |  |  | 2.47 |  |  |  |  | 100
|  | COSTO INDIRECTO |  | 20 | 0.49
ESTOS PRECIOS NO INCLUYEN EL IVA |  | OTROS INDIRECTOS:
|  | COSTO TOTAL DEL RUBRO: |  |  | 2.96
|  | VALOR OFERTADO: |  |  | 2.96
DOS dolares NOVENTA Y SEIS centavos

## 733
ANALISIS DE PRECIOS UNITARIOS | 1 | 1 | 1 | 1 | 1 | DETERMINACION DEL VAE DEL RUBRO
NOMBRE DE PROYECTO: | PRESUPUESTO DE OBRAS NUEVAS EN EL CENAIM |  |  |  | Hoja de 1273
NOMBRE DE OFERENTE:
CODIGO DE RUBRO: | 516355 | 516355 | 516355 | 516355 | 516355
RUBRO: | EXCAVACIÓN DE CIMIENTOS MANUAL | EXCAVACIÓN DE CIMIENTOS MANUAL | EXCAVACIÓN DE CIMIENTOS MANUAL | UNIDAD: | M3
EQUIPOS | [5 empty] | PESO RELATIVO ELEMENTO | CPC Elemento | NP/ND/EP | VAE (%) | VAE (%) Elemento
DESCRIPCION | CANTIDAD | TARIFA | COSTO HORA | RENDIMIENTO | COSTO
| A | B | C = A x B | R | D = C x R | PRT = Td/Q |  |  | Vi(%) | VAEt =PRT*Vi
Herramienta menor | 1 | 0.2 | 0.2 | 1 | 0.2 | 2.83 | 4299217233 | EP | 100 | 2.83
SUBTOTAL M |  |  |  |  | 0.2
MANO DE OBRA | [5 empty] | PESO RELATIVO ELEMENTO | CPC Elemento | NP/ND/EP | VAE (%) | VAE (%) Elemento
DESCRIPCION | CANTIDAD | JORNAL /HR | COSTO HORA | RENDIMIENTO | COSTO
| A | B | C = A x B | R | D = C x R | PRT = Td/Q |  |  | Vi(%) | VAEt =PRT*Vi
ALBAÑIL (ESTR.OC. D2) | 1 | 3.45 | 3.45 | 1 | 3.45 | 48.87 | 541110011 | EP | 100 | 48.87
PEON EN GENERAL (ESTR.OC E2) | 1 | 3.41 | 3.41 | 1 | 3.41 | 48.3 | 541110011 | EP | 100 | 48.3
SUBTOTAL M |  |  |  |  | 6.86
MATERIALES | [5 empty] | PESO RELATIVO ELEMENTO | CPC Elemento | NP/ND/EP | VAE (%) | VAE (%) Elemento
DESCRIPCION |  | UNIDAD | CANTIDAD | P. UNITARIO | COSTO
|  |  | A | B | C = A x B | PRT = Td/Q |  |  | Vi(%) | VAEt =PRT*Vi
SUBTOTAL O |  |  |  |  | 0
TRANSPORTE | [5 empty] | PESO RELATIVO ELEMENTO | CPC Elemento | NP/ND/EP | VAE (%) | VAE (%) Elemento
DESCRIPCION | UNIDAD | DISTANCIA | CANTIDAD | TARIFA | COSTO
|  |  | A | B | C = A x B | PRT = Td/Q |  |  | Vi(%) | VAEt =PRT*Vi
SUBTOTAL P |  |  |  |  | 0
|  | TOTAL COSTO DIRECTO (M+N+O+P) |  |  | 7.06 |  |  |  |  | 100
|  | COSTO INDIRECTO |  | 20 | 1.41
ESTOS PRECIOS NO INCLUYEN EL IVA |  | OTROS INDIRECTOS:
|  | COSTO TOTAL DEL RUBRO: |  |  | 8.47
|  | VALOR OFERTADO: |  |  | 8.47
OCHO dolares CUARENTA Y SIETE centavos

## 734
ANALISIS DE PRECIOS UNITARIOS | 1 | 1 | 1 | 1 | 1 | DETERMINACION DEL VAE DEL RUBRO
NOMBRE DE PROYECTO: | PRESUPUESTO DE OBRAS NUEVAS EN EL CENAIM |  |  |  | Hoja de 1273
NOMBRE DE OFERENTE:
CODIGO DE RUBRO: | 515766 | 515766 | 515766 | 515766 | 515766
RUBRO: | DESALOJO DE ESCOMBROS-FUERA DE LA INSTITUCION | DESALOJO DE ESCOMBROS-FUERA DE LA INSTITUCION | DESALOJO DE ESCOMBROS-FUERA DE LA INSTITUCION | UNIDAD: | M3
EQUIPOS | [5 empty] | PESO RELATIVO ELEMENTO | CPC Elemento | NP/ND/EP | VAE (%) | VAE (%) Elemento
DESCRIPCION | CANTIDAD | TARIFA | COSTO HORA | RENDIMIENTO | COSTO
| A | B | C = A x B | R | D = C x R | PRT = Td/Q |  |  | Vi(%) | VAEt =PRT*Vi
Herramienta menor | 1 | 0.2 | 0.2 | 0.25 | 0.05 | 0.74 | 4299217233 | EP | 100 | 0.74
Volqueta 8m3 | 1 | 18 | 18 | 0.25 | 4.5 | 66.57 | 491190311 | NP | 0 | 0
SUBTOTAL M |  |  |  |  | 4.55
MANO DE OBRA | [5 empty] | PESO RELATIVO ELEMENTO | CPC Elemento | NP/ND/EP | VAE (%) | VAE (%) Elemento
DESCRIPCION | CANTIDAD | JORNAL /HR | COSTO HORA | RENDIMIENTO | COSTO
| A | B | C = A x B | R | D = C x R | PRT = Td/Q |  |  | Vi(%) | VAEt =PRT*Vi
ALBAÑIL (ESTR.OC. D2) | 1 | 3.45 | 3.45 | 0.25 | 0.86 | 12.72 | 541110011 | EP | 100 | 12.72
CHOFER (ESTR.OC. C1) | 1 | 5 | 5 | 0.25 | 1.25 | 18.49 | 541110011 | EP | 100 | 18.49
INSPECTOR DE OBRA (ESTR.OC. B3) | 0.1 | 3.83 | 0.38 | 0.25 | 0.1 | 1.48 | 541110011 | EP | 100 | 1.48
SUBTOTAL M |  |  |  |  | 2.21
MATERIALES | [5 empty] | PESO RELATIVO ELEMENTO | CPC Elemento | NP/ND/EP | VAE (%) | VAE (%) Elemento
DESCRIPCION |  | UNIDAD | CANTIDAD | P. UNITARIO | COSTO
|  |  | A | B | C = A x B | PRT = Td/Q |  |  | Vi(%) | VAEt =PRT*Vi
SUBTOTAL O |  |  |  |  | 0
TRANSPORTE | [5 empty] | PESO RELATIVO ELEMENTO | CPC Elemento | NP/ND/EP | VAE (%) | VAE (%) Elemento
DESCRIPCION | UNIDAD | DISTANCIA | CANTIDAD | TARIFA | COSTO
|  |  | A | B | C = A x B | PRT = Td/Q |  |  | Vi(%) | VAEt =PRT*Vi
SUBTOTAL P |  |  |  |  | 0
|  | TOTAL COSTO DIRECTO (M+N+O+P) |  |  | 6.76 |  |  |  |  | 33.43
|  | COSTO INDIRECTO |  | 20 | 1.35
ESTOS PRECIOS NO INCLUYEN EL IVA |  | OTROS INDIRECTOS:
|  | COSTO TOTAL DEL RUBRO: |  |  | 8.11
|  | VALOR OFERTADO: |  |  | 8.11
OCHO dolares ONCE centavos

## 735
ANALISIS DE PRECIOS UNITARIOS | 1 | 1 | 1 | 1 | 1 | DETERMINACION DEL VAE DEL RUBRO
NOMBRE DE PROYECTO: | PRESUPUESTO DE OBRAS NUEVAS EN EL CENAIM |  |  |  | Hoja de 1273
NOMBRE DE OFERENTE:
CODIGO DE RUBRO: | 516512 | 516512 | 516512 | 516512 | 516512
RUBRO: | SOBREACARREO DE MATERIALES PARA DESALOJO | SOBREACARREO DE MATERIALES PARA DESALOJO | SOBREACARREO DE MATERIALES PARA DESALOJO | UNIDAD: | M3/KM
EQUIPOS | [5 empty] | PESO RELATIVO ELEMENTO | CPC Elemento | NP/ND/EP | VAE (%) | VAE (%) Elemento
DESCRIPCION | CANTIDAD | TARIFA | COSTO HORA | RENDIMIENTO | COSTO
| A | B | C = A x B | R | D = C x R | PRT = Td/Q |  |  | Vi(%) | VAEt =PRT*Vi
Herramienta menor | 1 | 0.2 | 0.2 | 0.04 | 0.01 | 5.26 | 4299217233 | EP | 100 | 5.26
SUBTOTAL M |  |  |  |  | 0.01
MANO DE OBRA | [5 empty] | PESO RELATIVO ELEMENTO | CPC Elemento | NP/ND/EP | VAE (%) | VAE (%) Elemento
DESCRIPCION | CANTIDAD | JORNAL /HR | COSTO HORA | RENDIMIENTO | COSTO
| A | B | C = A x B | R | D = C x R | PRT = Td/Q |  |  | Vi(%) | VAEt =PRT*Vi
Peon (Estr.Oc E2) | 0.25 | 3.41 | 0.85 | 0.04 | 0.03 | 15.79 | 541110011 | EP | 100 | 15.79
SUBTOTAL M |  |  |  |  | 0.03
MATERIALES | [5 empty] | PESO RELATIVO ELEMENTO | CPC Elemento | NP/ND/EP | VAE (%) | VAE (%) Elemento
DESCRIPCION |  | UNIDAD | CANTIDAD | P. UNITARIO | COSTO
|  |  | A | B | C = A x B | PRT = Td/Q |  |  | Vi(%) | VAEt =PRT*Vi
SUBTOTAL O |  |  |  |  | 0
TRANSPORTE | [5 empty] | PESO RELATIVO ELEMENTO | CPC Elemento | NP/ND/EP | VAE (%) | VAE (%) Elemento
DESCRIPCION | UNIDAD | DISTANCIA | CANTIDAD | TARIFA | COSTO
|  |  | A | B | C = A x B | PRT = Td/Q |  |  | Vi(%) | VAEt =PRT*Vi
Materiales y agua | M3/KM | 1 | 1 | 0.15 | 0.15 | 78.95 | 153200015 | EP | 100
SUBTOTAL P |  |  |  |  | 0.15
|  | TOTAL COSTO DIRECTO (M+N+O+P) |  |  | 0.19 | 78.95 |  |  |  | 100
|  | COSTO INDIRECTO |  | 20 | 0.04
ESTOS PRECIOS NO INCLUYEN EL IVA |  | OTROS INDIRECTOS:
|  | COSTO TOTAL DEL RUBRO: |  |  | 0.23
|  | VALOR OFERTADO: |  |  | 0.23
CERO dolares VEINTE Y TRES centavos

## 736
ANALISIS DE PRECIOS UNITARIOS | 1 | 1 | 1 | 1 | 1 | DETERMINACION DEL VAE DEL RUBRO
NOMBRE DE PROYECTO: | PRESUPUESTO DE OBRAS NUEVAS EN EL CENAIM |  |  |  | Hoja de 1273
NOMBRE DE OFERENTE:
CODIGO DE RUBRO: | 515828 | 515828 | 515828 | 515828 | 515828
RUBRO: | SUBRASANTE CONFORMACIÓN Y COMPACTACIÓN CON EQUIPO LIVIANO | SUBRASANTE CONFORMACIÓN Y COMPACTACIÓN CON EQUIPO LIVIANO | SUBRASANTE CONFORMACIÓN Y COMPACTACIÓN CON EQUIPO LIVIANO | UNIDAD: | M2
EQUIPOS | [5 empty] | PESO RELATIVO ELEMENTO | CPC Elemento | NP/ND/EP | VAE (%) | VAE (%) Elemento
DESCRIPCION | CANTIDAD | TARIFA | COSTO HORA | RENDIMIENTO | COSTO
| A | B | C = A x B | R | D = C x R | PRT = Td/Q |  |  | Vi(%) | VAEt =PRT*Vi
Herramienta menor | 2 | 0.2 | 0.4 | 0.0039 | 0 | 0 | 4299217233 | EP | 100 | 0
Vibroapisonador | 1 | 3.5 | 3.5 | 0.0039 | 0.01 | 2.38 | 4423100110 | NP | 0 | 0
Rodillo liso tandem | 1 | 25 | 25 | 0.0039 | 0.1 | 23.81 | 446130118 | NP | 0 | 0
Tanquero | 1 | 18 | 18 | 0.0039 | 0.07 | 16.67 | 491140015 | NP | 0 | 0
Motoniveladora 135HP | 1 | 45 | 45 | 0.0039 | 0.18 | 42.86 | 444220013 | NP | 0 | 0
SUBTOTAL M |  |  |  |  | 0.36
MANO DE OBRA | [5 empty] | PESO RELATIVO ELEMENTO | CPC Elemento | NP/ND/EP | VAE (%) | VAE (%) Elemento
DESCRIPCION | CANTIDAD | JORNAL /HR | COSTO HORA | RENDIMIENTO | COSTO
| A | B | C = A x B | R | D = C x R | PRT = Td/Q |  |  | Vi(%) | VAEt =PRT*Vi
ALBAÑIL (ESTR.OC. D2) | 1 | 3.45 | 3.45 | 0.0039 | 0.01 | 2.38 | 541110011 | EP | 100 | 2.38
Operador (Estr.Oc C1 GI) | 2 | 3.82 | 7.64 | 0.0039 | 0.03 | 7.14 | 541110011 | EP | 100 | 7.14
CHOFER (ESTR.OC. C1) | 1 | 5 | 5 | 0.0039 | 0.02 | 4.76 | 541110011 | EP | 100 | 4.76
SUBTOTAL M |  |  |  |  | 0.06
MATERIALES | [5 empty] | PESO RELATIVO ELEMENTO | CPC Elemento | NP/ND/EP | VAE (%) | VAE (%) Elemento
DESCRIPCION |  | UNIDAD | CANTIDAD | P. UNITARIO | COSTO
|  |  | A | B | C = A x B | PRT = Td/Q |  |  | Vi(%) | VAEt =PRT*Vi
SUBTOTAL O |  |  |  |  | 0
TRANSPORTE | [5 empty] | PESO RELATIVO ELEMENTO | CPC Elemento | NP/ND/EP | VAE (%) | VAE (%) Elemento
DESCRIPCION | UNIDAD | DISTANCIA | CANTIDAD | TARIFA | COSTO
|  |  | A | B | C = A x B | PRT = Td/Q |  |  | Vi(%) | VAEt =PRT*Vi
SUBTOTAL P |  |  |  |  | 0
|  | TOTAL COSTO DIRECTO (M+N+O+P) |  |  | 0.42 |  |  |  |  | 14.28
|  | COSTO INDIRECTO |  | 20 | 0.08
ESTOS PRECIOS NO INCLUYEN EL IVA |  | OTROS INDIRECTOS:
|  | COSTO TOTAL DEL RUBRO: |  |  | 0.5
|  | VALOR OFERTADO: |  |  | 0.5
CERO dolares CINCUENTA centavos

## 737
ANALISIS DE PRECIOS UNITARIOS | 1 | 1 | 1 | 1 | 1 | DETERMINACION DEL VAE DEL RUBRO
NOMBRE DE PROYECTO: | PRESUPUESTO DE OBRAS NUEVAS EN EL CENAIM |  |  |  | Hoja de 1273
NOMBRE DE OFERENTE:
CODIGO DE RUBRO: | 515613 | 515613 | 515613 | 515613 | 515613
RUBRO: | RELLENO COMPACTADO CON MATERIAL DE MEJORAMIENTO IMPORTADO | RELLENO COMPACTADO CON MATERIAL DE MEJORAMIENTO IMPORTADO | RELLENO COMPACTADO CON MATERIAL DE MEJORAMIENTO IMPORTADO | UNIDAD: | M3
EQUIPOS | [5 empty] | PESO RELATIVO ELEMENTO | CPC Elemento | NP/ND/EP | VAE (%) | VAE (%) Elemento
DESCRIPCION | CANTIDAD | TARIFA | COSTO HORA | RENDIMIENTO | COSTO
| A | B | C = A x B | R | D = C x R | PRT = Td/Q |  |  | Vi(%) | VAEt =PRT*Vi
Motoniveladora 135HP | 1 | 45 | 45 | 0.025 | 1.12 | 10.36 | 444220013 | NP | 0 | 0
Rodillo compactador | 1 | 35 | 35 | 0.025 | 0.88 | 8.14 | 446130118 | NP | 0 | 0
Tanquero 2000 GLN inc bomba | 1 | 25 | 25 | 0.025 | 0.62 | 5.74 | 491140015 | ND | 40 | 2.3
Volqueta 8m3 | 7 | 18 | 126 | 0.025 | 3.15 | 29.14 | 491190311 | NP | 0 | 0
SUBTOTAL M |  |  |  |  | 5.77
MANO DE OBRA | [5 empty] | PESO RELATIVO ELEMENTO | CPC Elemento | NP/ND/EP | VAE (%) | VAE (%) Elemento
DESCRIPCION | CANTIDAD | JORNAL /HR | COSTO HORA | RENDIMIENTO | COSTO
| A | B | C = A x B | R | D = C x R | PRT = Td/Q |  |  | Vi(%) | VAEt =PRT*Vi
OPERADOR EQUIPO PESADO 1 (ESTR.OC C1) | 1 | 3.82 | 3.82 | 0.025 | 0.1 | 0.93 | 541110011 | EP | 100 | 0.93
OPERADOR EQUIPO PESADO 2 (ESTR.OC C2) | 2 | 3.64 | 7.28 | 0.025 | 0.18 | 1.67 | 541110011 | EP | 100 | 1.67
CHOFER (ESTR.OC. C1) | 8 | 5 | 40 | 0.025 | 1 | 9.25 | 541110011 | EP | 100 | 9.25
SUBTOTAL M |  |  |  |  | 1.28
MATERIALES | [5 empty] | PESO RELATIVO ELEMENTO | CPC Elemento | NP/ND/EP | VAE (%) | VAE (%) Elemento
DESCRIPCION |  | UNIDAD | CANTIDAD | P. UNITARIO | COSTO
|  |  | A | B | C = A x B | PRT = Td/Q |  |  | Vi(%) | VAEt =PRT*Vi
Material de prestamo importado |  | M3 | 1.3 | 2.83 | 3.68 | 34.04 | 153200015 | EP | 100 | 34.04
AGUA |  | m3 | 0.07 | 1.1 | 0.08 | 0.74 | 180000111 | EP | 100 | 0.74
SUBTOTAL O |  |  |  |  | 3.76
TRANSPORTE | [5 empty] | PESO RELATIVO ELEMENTO | CPC Elemento | NP/ND/EP | VAE (%) | VAE (%) Elemento
DESCRIPCION | UNIDAD | DISTANCIA | CANTIDAD | TARIFA | COSTO
|  |  | A | B | C = A x B | PRT = Td/Q |  |  | Vi(%) | VAEt =PRT*Vi
SUBTOTAL P |  |  |  |  | 0
|  | TOTAL COSTO DIRECTO (M+N+O+P) |  |  | 10.81 |  |  |  |  | 48.93
|  | COSTO INDIRECTO |  | 20 | 2.16
ESTOS PRECIOS NO INCLUYEN EL IVA |  | OTROS INDIRECTOS:
|  | COSTO TOTAL DEL RUBRO: |  |  | 12.97
|  | VALOR OFERTADO: |  |  | 12.97
DOCE dolares NOVENTA Y SIETE centavos

## 738
ANALISIS DE PRECIOS UNITARIOS | 1 | 1 | 1 | 1 | 1 | DETERMINACION DEL VAE DEL RUBRO
NOMBRE DE PROYECTO: | PRESUPUESTO DE OBRAS NUEVAS EN EL CENAIM |  |  |  | Hoja de 1273
NOMBRE DE OFERENTE:
CODIGO DE RUBRO: | 516495 | 516495 | 516495 | 516495 | 516495
RUBRO: | RELLENO COMPACTADO CON MATERIAL DE SUB-BASE CLASE 2 | RELLENO COMPACTADO CON MATERIAL DE SUB-BASE CLASE 2 | RELLENO COMPACTADO CON MATERIAL DE SUB-BASE CLASE 2 | UNIDAD: | M3
EQUIPOS | [5 empty] | PESO RELATIVO ELEMENTO | CPC Elemento | NP/ND/EP | VAE (%) | VAE (%) Elemento
DESCRIPCION | CANTIDAD | TARIFA | COSTO HORA | RENDIMIENTO | COSTO
| A | B | C = A x B | R | D = C x R | PRT = Td/Q |  |  | Vi(%) | VAEt =PRT*Vi
Motoniveladora 135HP | 1 | 45 | 45 | 0.025 | 1.12 | 4.83 | 444220013 | NP | 0 | 0
Rodillo compactador | 1 | 35 | 35 | 0.025 | 0.88 | 3.79 | 446130118 | NP | 0 | 0
Tanquero 2000 GLN inc bomba | 1 | 25 | 25 | 0.025 | 0.62 | 2.67 | 491140015 | ND | 40 | 1.07
Volqueta 8m3 | 7 | 18 | 126 | 0.025 | 3.15 | 13.58 | 491190311 | NP | 0 | 0
SUBTOTAL M |  |  |  |  | 5.77
MANO DE OBRA | [5 empty] | PESO RELATIVO ELEMENTO | CPC Elemento | NP/ND/EP | VAE (%) | VAE (%) Elemento
DESCRIPCION | CANTIDAD | JORNAL /HR | COSTO HORA | RENDIMIENTO | COSTO
| A | B | C = A x B | R | D = C x R | PRT = Td/Q |  |  | Vi(%) | VAEt =PRT*Vi
OPERADOR EQUIPO PESADO 1 (ESTR.OC C1) | 1 | 3.82 | 3.82 | 0.025 | 0.1 | 0.43 | 541110011 | EP | 100 | 0.43
OPERADOR EQUIPO PESADO 2 (ESTR.OC C2) | 2 | 3.64 | 7.28 | 0.025 | 0.18 | 0.78 | 541110011 | EP | 100 | 0.78
CHOFER (ESTR.OC. C1) | 8 | 5 | 40 | 0.025 | 1 | 4.31 | 541110011 | EP | 100 | 4.31
SUBTOTAL M |  |  |  |  | 1.28
MATERIALES | [5 empty] | PESO RELATIVO ELEMENTO | CPC Elemento | NP/ND/EP | VAE (%) | VAE (%) Elemento
DESCRIPCION |  | UNIDAD | CANTIDAD | P. UNITARIO | COSTO
|  |  | A | B | C = A x B | PRT = Td/Q |  |  | Vi(%) | VAEt =PRT*Vi
AGUA |  | m3 | 0.07 | 1.1 | 0.08 | 0.34 | 180000111 | EP | 100 | 0.34
Sub base clase 2 |  | m3 | 1.3 | 12.35 | 16.06 | 69.25 | 541110011 | EP | 100 | 69.25
SUBTOTAL O |  |  |  |  | 16.14
TRANSPORTE | [5 empty] | PESO RELATIVO ELEMENTO | CPC Elemento | NP/ND/EP | VAE (%) | VAE (%) Elemento
DESCRIPCION | UNIDAD | DISTANCIA | CANTIDAD | TARIFA | COSTO
|  |  | A | B | C = A x B | PRT = Td/Q |  |  | Vi(%) | VAEt =PRT*Vi
SUBTOTAL P |  |  |  |  | 0
|  | TOTAL COSTO DIRECTO (M+N+O+P) |  |  | 23.19 |  |  |  |  | 76.18
|  | COSTO INDIRECTO |  | 20 | 4.64
ESTOS PRECIOS NO INCLUYEN EL IVA |  | OTROS INDIRECTOS:
|  | COSTO TOTAL DEL RUBRO: |  |  | 27.83
|  | VALOR OFERTADO: |  |  | 27.83
VEINTE Y SIETE dolares OCHENTA Y TRES centavos

## 739
ANALISIS DE PRECIOS UNITARIOS | 1 | 1 | 1 | 1 | 1 | DETERMINACION DEL VAE DEL RUBRO
NOMBRE DE PROYECTO: | PRESUPUESTO DE OBRAS NUEVAS EN EL CENAIM |  |  |  | Hoja de 1273
NOMBRE DE OFERENTE:
CODIGO DE RUBRO: | 515784 | 515784 | 515784 | 515784 | 515784
RUBRO: | HORMIGÓN SIMPLE EN REPLANTILLO F`C=140 KG/CM2 (ELABORADO EN SITIO) | HORMIGÓN SIMPLE EN REPLANTILLO F`C=140 KG/CM2 (ELABORADO EN SITIO) | HORMIGÓN SIMPLE EN REPLANTILLO F`C=140 KG/CM2 (ELABORADO EN SITIO) | UNIDAD: | M3
EQUIPOS | [5 empty] | PESO RELATIVO ELEMENTO | CPC Elemento | NP/ND/EP | VAE (%) | VAE (%) Elemento
DESCRIPCION | CANTIDAD | TARIFA | COSTO HORA | RENDIMIENTO | COSTO
| A | B | C = A x B | R | D = C x R | PRT = Td/Q |  |  | Vi(%) | VAEt =PRT*Vi
Herramienta menor | 9 | 0.2 | 1.8 | 1 | 1.8 | 1.15 | 4299217233 | EP | 100 | 1.15
Concretera 1 saco | 1 | 2.1 | 2.1 | 1 | 2.1 | 1.35 | 4443004231 | EP | 100 | 1.35
SUBTOTAL M |  |  |  |  | 3.9
MANO DE OBRA | [5 empty] | PESO RELATIVO ELEMENTO | CPC Elemento | NP/ND/EP | VAE (%) | VAE (%) Elemento
DESCRIPCION | CANTIDAD | JORNAL /HR | COSTO HORA | RENDIMIENTO | COSTO
| A | B | C = A x B | R | D = C x R | PRT = Td/Q |  |  | Vi(%) | VAEt =PRT*Vi
ALBAÑIL (ESTR.OC. D2) | 11 | 3.45 | 37.95 | 1 | 37.95 | 24.34 | 541110011 | EP | 100 | 24.34
INSPECTOR DE OBRA (ESTR.OC. B3) | 0.1 | 3.83 | 0.38 | 1 | 0.38 | 0.24 | 541110011 | EP | 100 | 0.24
SUBTOTAL M |  |  |  |  | 38.33
MATERIALES | [5 empty] | PESO RELATIVO ELEMENTO | CPC Elemento | NP/ND/EP | VAE (%) | VAE (%) Elemento
DESCRIPCION |  | UNIDAD | CANTIDAD | P. UNITARIO | COSTO
|  |  | A | B | C = A x B | PRT = Td/Q |  |  | Vi(%) | VAEt =PRT*Vi
AUX: HORMIGON SIMPLE F'C=140 KG/CM2 |  | m3 | 1 | 113.71 | 113.71 | 72.92 |  |  | 100 | 72.92
SUBTOTAL O |  |  |  |  | 113.71
TRANSPORTE | [5 empty] | PESO RELATIVO ELEMENTO | CPC Elemento | NP/ND/EP | VAE (%) | VAE (%) Elemento
DESCRIPCION | UNIDAD | DISTANCIA | CANTIDAD | TARIFA | COSTO
|  |  | A | B | C = A x B | PRT = Td/Q |  |  | Vi(%) | VAEt =PRT*Vi
SUBTOTAL P |  |  |  |  | 0
|  | TOTAL COSTO DIRECTO (M+N+O+P) |  |  | 155.94 |  |  |  |  | 100
|  | COSTO INDIRECTO |  | 20 | 31.19
ESTOS PRECIOS NO INCLUYEN EL IVA |  | OTROS INDIRECTOS:
|  | COSTO TOTAL DEL RUBRO: |  |  | 187.13
|  | VALOR OFERTADO: |  |  | 187.13
CIENTO OCHENTA Y SIETE dolares TRECE centavos

## 740
ANALISIS DE PRECIOS UNITARIOS | 1 | 1 | 1 | 1 | 1 | DETERMINACION DEL VAE DEL RUBRO
NOMBRE DE PROYECTO: | PRESUPUESTO DE OBRAS NUEVAS EN EL CENAIM |  |  |  | Hoja de 1273
NOMBRE DE OFERENTE:
CODIGO DE RUBRO: | 515915 | 515915 | 515915 | 515915 | 515915
RUBRO: | ACERO DE REFUERZO | ACERO DE REFUERZO | ACERO DE REFUERZO | UNIDAD: | KG
EQUIPOS | [5 empty] | PESO RELATIVO ELEMENTO | CPC Elemento | NP/ND/EP | VAE (%) | VAE (%) Elemento
DESCRIPCION | CANTIDAD | TARIFA | COSTO HORA | RENDIMIENTO | COSTO
| A | B | C = A x B | R | D = C x R | PRT = Td/Q |  |  | Vi(%) | VAEt =PRT*Vi
Cortadora dobladora de hierro | 1 | 2.61 | 2.61 | 0.0182 | 0.05 | 3.25 | 441100311 | EP | 100 | 3.25
Herramienta menor | 2 | 0.2 | 0.4 | 0.0182 | 0.01 | 0.65 | 4299217233 | EP | 100 | 0.65
SUBTOTAL M |  |  |  |  | 0.06
MANO DE OBRA | [5 empty] | PESO RELATIVO ELEMENTO | CPC Elemento | NP/ND/EP | VAE (%) | VAE (%) Elemento
DESCRIPCION | CANTIDAD | JORNAL /HR | COSTO HORA | RENDIMIENTO | COSTO
| A | B | C = A x B | R | D = C x R | PRT = Td/Q |  |  | Vi(%) | VAEt =PRT*Vi
INSPECTOR DE OBRA (ESTR.OC. B3) | 0.1 | 3.83 | 0.38 | 0.0133 | 0.01 | 0.65 | 541110011 | EP | 100 | 0.65
Fierrero (Estr.Oc D2) | 2 | 3.45 | 6.9 | 0.0133 | 0.09 | 5.84 | 541110011 | EP | 100 | 5.84
PEON EN GENERAL (ESTR.OC E2) | 2 | 3.41 | 6.82 | 0.0133 | 0.09 | 5.84 | 541110011 | EP | 100 | 5.84
SUBTOTAL M |  |  |  |  | 0.19
MATERIALES | [5 empty] | PESO RELATIVO ELEMENTO | CPC Elemento | NP/ND/EP | VAE (%) | VAE (%) Elemento
DESCRIPCION |  | UNIDAD | CANTIDAD | P. UNITARIO | COSTO
|  |  | A | B | C = A x B | PRT = Td/Q |  |  | Vi(%) | VAEt =PRT*Vi
Acero de refuerzo fy=4200kg/cm2 |  | Kg | 1.05 | 1.04 | 1.09 | 70.78 | 411211912 | EP | 100 | 70.78
Alambre de amarre #18 |  | kg | 0.1 | 2.01 | 0.2 | 12.99 | 412660011 | ND | 40 | 5.2
SUBTOTAL O |  |  |  |  | 1.29
TRANSPORTE | [5 empty] | PESO RELATIVO ELEMENTO | CPC Elemento | NP/ND/EP | VAE (%) | VAE (%) Elemento
DESCRIPCION | UNIDAD | DISTANCIA | CANTIDAD | TARIFA | COSTO
|  |  | A | B | C = A x B | PRT = Td/Q |  |  | Vi(%) | VAEt =PRT*Vi
Transporte_ACERO EN BARRAS | KG | 200 | 1.15 | 0 | 0 | 0 | 643390213 | EP | 100
SUBTOTAL P |  |  |  |  | 0
|  | TOTAL COSTO DIRECTO (M+N+O+P) |  |  | 1.54 | 0 |  |  |  | 92.21
|  | COSTO INDIRECTO |  | 20 | 0.31
ESTOS PRECIOS NO INCLUYEN EL IVA |  | OTROS INDIRECTOS:
|  | COSTO TOTAL DEL RUBRO: |  |  | 1.85
|  | VALOR OFERTADO: |  |  | 1.85
UN dolar OCHENTA Y CINCO centavos

## 741
ANALISIS DE PRECIOS UNITARIOS | 1 | 1 | 1 | 1 | 1 | DETERMINACION DEL VAE DEL RUBRO
NOMBRE DE PROYECTO: | PRESUPUESTO DE OBRAS NUEVAS EN EL CENAIM |  |  |  | Hoja de 1273
NOMBRE DE OFERENTE:
CODIGO DE RUBRO: | 516387 | 516387 | 516387 | 516387 | 516387
RUBRO: | HORMIGÓN SIMPLE 210 KG/CM2 EN CISTERNA (INCLUYE ENCOFRADO E IMPERMEABILIZANTES) | HORMIGÓN SIMPLE 210 KG/CM2 EN CISTERNA (INCLUYE ENCOFRADO E IMPERMEABILIZANTES) | HORMIGÓN SIMPLE 210 KG/CM2 EN CISTERNA (INCLUYE ENCOFRADO E IMPERMEABILIZANTES) | UNIDAD: | M3
EQUIPOS | [5 empty] | PESO RELATIVO ELEMENTO | CPC Elemento | NP/ND/EP | VAE (%) | VAE (%) Elemento
DESCRIPCION | CANTIDAD | TARIFA | COSTO HORA | RENDIMIENTO | COSTO
| A | B | C = A x B | R | D = C x R | PRT = Td/Q |  |  | Vi(%) | VAEt =PRT*Vi
Herramienta menor | 9 | 0.2 | 1.8 | 2 | 3.6 | 0.99 | 4299217233 | EP | 100 | 0.99
Concretera 1 saco | 1 | 2.1 | 2.1 | 2 | 4.2 | 1.16 | 4443004231 | EP | 100 | 1.16
Vibrador | 1 | 1.99 | 1.99 | 2 | 3.98 | 1.1 | 4423100110 | EP | 100 | 1.1
SUBTOTAL M |  |  |  |  | 11.78
MANO DE OBRA | [5 empty] | PESO RELATIVO ELEMENTO | CPC Elemento | NP/ND/EP | VAE (%) | VAE (%) Elemento
DESCRIPCION | CANTIDAD | JORNAL /HR | COSTO HORA | RENDIMIENTO | COSTO
| A | B | C = A x B | R | D = C x R | PRT = Td/Q |  |  | Vi(%) | VAEt =PRT*Vi
ALBAÑIL (ESTR.OC. D2) | 12 | 3.45 | 41.4 | 2 | 82.8 | 22.79 | 541110011 | EP | 100 | 22.79
INSPECTOR DE OBRA (ESTR.OC. B3) | 1 | 3.83 | 3.83 | 2 | 7.66 | 2.11 | 541110011 | EP | 100 | 2.11
SUBTOTAL M |  |  |  |  | 90.46
MATERIALES | [5 empty] | PESO RELATIVO ELEMENTO | CPC Elemento | NP/ND/EP | VAE (%) | VAE (%) Elemento
DESCRIPCION |  | UNIDAD | CANTIDAD | P. UNITARIO | COSTO
|  |  | A | B | C = A x B | PRT = Td/Q |  |  | Vi(%) | VAEt =PRT*Vi
Aditivo impermeabilizante |  | kg | 1 | 1.15 | 1.15 | 0.32 | 354902413 | EP | 100 | 0.32
HORMIGON PREMEZCLADO 240 KG/CM2 INCLUYE BOMBA |  | M3 | 1 | 140 | 140 | 38.53 | 375100021 | EP | 100 | 38.53
Encofrado |  | M2 | 12 | 10 | 120 | 33.02 | 316000311 | EP | 100 | 33.02
SUBTOTAL O |  |  |  |  | 261.15
TRANSPORTE | [5 empty] | PESO RELATIVO ELEMENTO | CPC Elemento | NP/ND/EP | VAE (%) | VAE (%) Elemento
DESCRIPCION | UNIDAD | DISTANCIA | CANTIDAD | TARIFA | COSTO
|  |  | A | B | C = A x B | PRT = Td/Q |  |  | Vi(%) | VAEt =PRT*Vi
SUBTOTAL P |  |  |  |  | 0
|  | TOTAL COSTO DIRECTO (M+N+O+P) |  |  | 363.39 |  |  |  |  | 100
|  | COSTO INDIRECTO |  | 20 | 72.68
ESTOS PRECIOS NO INCLUYEN EL IVA |  | OTROS INDIRECTOS:
|  | COSTO TOTAL DEL RUBRO: |  |  | 436.07
|  | VALOR OFERTADO: |  |  | 436.07
CUATROCIENTOS TREINTA Y SEIS dolares SIETE centavos

## 742
ANALISIS DE PRECIOS UNITARIOS | 1 | 1 | 1 | 1 | 1 | DETERMINACION DEL VAE DEL RUBRO
NOMBRE DE PROYECTO: | PRESUPUESTO DE OBRAS NUEVAS EN EL CENAIM |  |  |  | Hoja de 1273
NOMBRE DE OFERENTE:
CODIGO DE RUBRO: | 516371 | 516371 | 516371 | 516371 | 516371
RUBRO: | HORMIGÓN EN RIOSTRAS (F`C=240KG/CM2) | HORMIGÓN EN RIOSTRAS (F`C=240KG/CM2) | HORMIGÓN EN RIOSTRAS (F`C=240KG/CM2) | UNIDAD: | M3
EQUIPOS | [5 empty] | PESO RELATIVO ELEMENTO | CPC Elemento | NP/ND/EP | VAE (%) | VAE (%) Elemento
DESCRIPCION | CANTIDAD | TARIFA | COSTO HORA | RENDIMIENTO | COSTO
| A | B | C = A x B | R | D = C x R | PRT = Td/Q |  |  | Vi(%) | VAEt =PRT*Vi
Vibrador | 1 | 1.99 | 1.99 | 1 | 1.99 | 0.62 | 4423100110 | EP | 100 | 0.62
Herramienta menor | 1 | 0.2 | 0.2 | 1 | 0.2 | 0.06 | 4299217233 | EP | 100 | 0.06
SUBTOTAL M |  |  |  |  | 2.19
MANO DE OBRA | [5 empty] | PESO RELATIVO ELEMENTO | CPC Elemento | NP/ND/EP | VAE (%) | VAE (%) Elemento
DESCRIPCION | CANTIDAD | JORNAL /HR | COSTO HORA | RENDIMIENTO | COSTO
| A | B | C = A x B | R | D = C x R | PRT = Td/Q |  |  | Vi(%) | VAEt =PRT*Vi
ALBAÑIL (ESTR.OC. D2) | 3 | 3.45 | 10.35 | 1 | 10.35 | 3.23 | 541110011 | EP | 100 | 3.23
INSPECTOR DE OBRA (ESTR.OC. B3) | 1 | 3.83 | 3.83 | 1 | 3.83 | 1.19 | 541110011 | EP | 100 | 1.19
ALBAÑIL (ESTR.OC. D2) | 3 | 3.45 | 10.35 | 1 | 10.35 | 3.23 | 541110011 | EP | 100 | 3.23
CARPINTERO (ESTR.OC. D2) | 2 | 3.45 | 6.9 | 1 | 6.9 | 2.15 | 541110011 | EP | 100 | 2.15
SUBTOTAL M |  |  |  |  | 31.43
MATERIALES | [5 empty] | PESO RELATIVO ELEMENTO | CPC Elemento | NP/ND/EP | VAE (%) | VAE (%) Elemento
DESCRIPCION |  | UNIDAD | CANTIDAD | P. UNITARIO | COSTO
|  |  | A | B | C = A x B | PRT = Td/Q |  |  | Vi(%) | VAEt =PRT*Vi
Encofrado |  | m2 | 10 | 13.56 | 135.6 | 42.3 | 316000311 | EP | 100 | 42.3
Curador |  | kg | 1 | 1.36 | 1.36 | 0.42 | 354902413 | EP | 100 | 0.42
CLAVOS |  | kg | 2 | 5.01 | 10.02 | 3.13 | 429993125 | EP | 100 | 3.13
Hormigon premezclado f'c=240kg/cm2 |  | m3 | 1 | 140 | 140 | 43.67 | 375100021 | EP | 100 | 43.67
SUBTOTAL O |  |  |  |  | 286.98
TRANSPORTE | [5 empty] | PESO RELATIVO ELEMENTO | CPC Elemento | NP/ND/EP | VAE (%) | VAE (%) Elemento
DESCRIPCION | UNIDAD | DISTANCIA | CANTIDAD | TARIFA | COSTO
|  |  | A | B | C = A x B | PRT = Td/Q |  |  | Vi(%) | VAEt =PRT*Vi
SUBTOTAL P |  |  |  |  | 0
|  | TOTAL COSTO DIRECTO (M+N+O+P) |  |  | 320.6 |  |  |  |  | 100
|  | COSTO INDIRECTO |  | 20 | 64.12
ESTOS PRECIOS NO INCLUYEN EL IVA |  | OTROS INDIRECTOS:
|  | COSTO TOTAL DEL RUBRO: |  |  | 384.72
|  | VALOR OFERTADO: |  |  | 384.72
TRESCIENTOS OCHENTA Y CUATRO dolares SETENTA Y DOS centavos

## 743
ANALISIS DE PRECIOS UNITARIOS | 1 | 1 | 1 | 1 | 1 | DETERMINACION DEL VAE DEL RUBRO
NOMBRE DE PROYECTO: | PRESUPUESTO DE OBRAS NUEVAS EN EL CENAIM |  |  |  | Hoja de 1273
NOMBRE DE OFERENTE:
CODIGO DE RUBRO: | 515922 | 515922 | 515922 | 515922 | 515922
RUBRO: | ACERO DE REFUERZO EN RIOSTRAS | ACERO DE REFUERZO EN RIOSTRAS | ACERO DE REFUERZO EN RIOSTRAS | UNIDAD: | KG
EQUIPOS | [5 empty] | PESO RELATIVO ELEMENTO | CPC Elemento | NP/ND/EP | VAE (%) | VAE (%) Elemento
DESCRIPCION | CANTIDAD | TARIFA | COSTO HORA | RENDIMIENTO | COSTO
| A | B | C = A x B | R | D = C x R | PRT = Td/Q |  |  | Vi(%) | VAEt =PRT*Vi
Cortadora dobladora de hierro | 1 | 2.61 | 2.61 | 0.0182 | 0.05 | 3.25 | 441100311 | EP | 100 | 3.25
Herramienta menor | 2 | 0.2 | 0.4 | 0.0182 | 0.01 | 0.65 | 4299217233 | EP | 100 | 0.65
SUBTOTAL M |  |  |  |  | 0.06
MANO DE OBRA | [5 empty] | PESO RELATIVO ELEMENTO | CPC Elemento | NP/ND/EP | VAE (%) | VAE (%) Elemento
DESCRIPCION | CANTIDAD | JORNAL /HR | COSTO HORA | RENDIMIENTO | COSTO
| A | B | C = A x B | R | D = C x R | PRT = Td/Q |  |  | Vi(%) | VAEt =PRT*Vi
INSPECTOR DE OBRA (ESTR.OC. B3) | 0.1 | 3.83 | 0.38 | 0.0133 | 0.01 | 0.65 | 541110011 | EP | 100 | 0.65
Fierrero (Estr.Oc D2) | 2 | 3.45 | 6.9 | 0.0133 | 0.09 | 5.84 | 541110011 | EP | 100 | 5.84
PEON EN GENERAL (ESTR.OC E2) | 2 | 3.41 | 6.82 | 0.0133 | 0.09 | 5.84 | 541110011 | EP | 100 | 5.84
SUBTOTAL M |  |  |  |  | 0.19
MATERIALES | [5 empty] | PESO RELATIVO ELEMENTO | CPC Elemento | NP/ND/EP | VAE (%) | VAE (%) Elemento
DESCRIPCION |  | UNIDAD | CANTIDAD | P. UNITARIO | COSTO
|  |  | A | B | C = A x B | PRT = Td/Q |  |  | Vi(%) | VAEt =PRT*Vi
Acero de refuerzo fy=4200kg/cm2 |  | Kg | 1.05 | 1.04 | 1.09 | 70.78 | 411211912 | EP | 100 | 70.78
Alambre de amarre #18 |  | kg | 0.1 | 2.01 | 0.2 | 12.99 | 412660011 | ND | 40 | 5.2
SUBTOTAL O |  |  |  |  | 1.29
TRANSPORTE | [5 empty] | PESO RELATIVO ELEMENTO | CPC Elemento | NP/ND/EP | VAE (%) | VAE (%) Elemento
DESCRIPCION | UNIDAD | DISTANCIA | CANTIDAD | TARIFA | COSTO
|  |  | A | B | C = A x B | PRT = Td/Q |  |  | Vi(%) | VAEt =PRT*Vi
Transporte_ACERO EN BARRAS | KG | 200 | 1.15 | 0 | 0 | 0 | 643390213 | EP | 100
SUBTOTAL P |  |  |  |  | 0
|  | TOTAL COSTO DIRECTO (M+N+O+P) |  |  | 1.54 | 0 |  |  |  | 92.21
|  | COSTO INDIRECTO |  | 20 | 0.31
ESTOS PRECIOS NO INCLUYEN EL IVA |  | OTROS INDIRECTOS:
|  | COSTO TOTAL DEL RUBRO: |  |  | 1.85
|  | VALOR OFERTADO: |  |  | 1.85
UN dolar OCHENTA Y CINCO centavos

## 744
ANALISIS DE PRECIOS UNITARIOS | 1 | 1 | 1 | 1 | 1 | DETERMINACION DEL VAE DEL RUBRO
NOMBRE DE PROYECTO: | PRESUPUESTO DE OBRAS NUEVAS EN EL CENAIM |  |  |  | Hoja de 1273
NOMBRE DE OFERENTE:
CODIGO DE RUBRO: | 516314 | 516314 | 516314 | 516314 | 516314
RUBRO: | COLUMNAS H.A. (25X25CM) | COLUMNAS H.A. (25X25CM) | COLUMNAS H.A. (25X25CM) | UNIDAD: | M3
EQUIPOS | [5 empty] | PESO RELATIVO ELEMENTO | CPC Elemento | NP/ND/EP | VAE (%) | VAE (%) Elemento
DESCRIPCION | CANTIDAD | TARIFA | COSTO HORA | RENDIMIENTO | COSTO
| A | B | C = A x B | R | D = C x R | PRT = Td/Q |  |  | Vi(%) | VAEt =PRT*Vi
Herramienta menor | 14 | 0.2 | 2.8 | 1 | 2.8 | 1.15 | 4299217233 | EP | 100 | 1.15
Vibrador | 1 | 1.99 | 1.99 | 1 | 1.99 | 0.82 | 4423100110 | EP | 100 | 0.82
SUBTOTAL M |  |  |  |  | 4.79
MANO DE OBRA | [5 empty] | PESO RELATIVO ELEMENTO | CPC Elemento | NP/ND/EP | VAE (%) | VAE (%) Elemento
DESCRIPCION | CANTIDAD | JORNAL /HR | COSTO HORA | RENDIMIENTO | COSTO
| A | B | C = A x B | R | D = C x R | PRT = Td/Q |  |  | Vi(%) | VAEt =PRT*Vi
ALBAÑIL (ESTR.OC. D2) | 16 | 3.45 | 55.2 | 1 | 55.2 | 22.67 | 541110011 | EP | 100 | 22.67
INSPECTOR DE OBRA (ESTR.OC. B3) | 0.1 | 3.83 | 0.38 | 1 | 0.38 | 0.16 | 541110011 | EP | 100 | 0.16
Peon (Estr.Oc E2) | 8 | 3.41 | 27.28 | 1 | 27.28 | 11.21 | 541110011 | EP | 100 | 11.21
Carpintero (Estr.Oc D2) | 4 | 3.45 | 13.8 | 1 | 13.8 | 5.67 | 541110011 | EP | 100 | 5.67
SUBTOTAL M |  |  |  |  | 96.66
MATERIALES | [5 empty] | PESO RELATIVO ELEMENTO | CPC Elemento | NP/ND/EP | VAE (%) | VAE (%) Elemento
DESCRIPCION |  | UNIDAD | CANTIDAD | P. UNITARIO | COSTO
|  |  | A | B | C = A x B | PRT = Td/Q |  |  | Vi(%) | VAEt =PRT*Vi
Encofrado |  | m2 | 1.2 | 10 | 12 | 4.93 | 312300111 | EP | 100 | 4.93
HORMIGON PREMEZCLADO 210 |  | M3 | 1 | 130 | 130 | 53.4 | 375100021 | EP | 100 | 53.4
SUBTOTAL O |  |  |  |  | 142
TRANSPORTE | [5 empty] | PESO RELATIVO ELEMENTO | CPC Elemento | NP/ND/EP | VAE (%) | VAE (%) Elemento
DESCRIPCION | UNIDAD | DISTANCIA | CANTIDAD | TARIFA | COSTO
|  |  | A | B | C = A x B | PRT = Td/Q |  |  | Vi(%) | VAEt =PRT*Vi
SUBTOTAL P |  |  |  |  | 0
|  | TOTAL COSTO DIRECTO (M+N+O+P) |  |  | 243.45 |  |  |  |  | 100
|  | COSTO INDIRECTO |  | 20 | 48.69
ESTOS PRECIOS NO INCLUYEN EL IVA |  | OTROS INDIRECTOS:
|  | COSTO TOTAL DEL RUBRO: |  |  | 292.14
|  | VALOR OFERTADO: |  |  | 292.14
DOSCIENTOS NOVENTA Y DOS dolares CATORCE centavos

## 745
ANALISIS DE PRECIOS UNITARIOS | 1 | 1 | 1 | 1 | 1 | DETERMINACION DEL VAE DEL RUBRO
NOMBRE DE PROYECTO: | PRESUPUESTO DE OBRAS NUEVAS EN EL CENAIM |  |  |  | Hoja de 1273
NOMBRE DE OFERENTE:
CODIGO DE RUBRO: | 515918 | 515918 | 515918 | 515918 | 515918
RUBRO: | ACERO DE REFUERZO EN COLUMNAS | ACERO DE REFUERZO EN COLUMNAS | ACERO DE REFUERZO EN COLUMNAS | UNIDAD: | KG
EQUIPOS | [5 empty] | PESO RELATIVO ELEMENTO | CPC Elemento | NP/ND/EP | VAE (%) | VAE (%) Elemento
DESCRIPCION | CANTIDAD | TARIFA | COSTO HORA | RENDIMIENTO | COSTO
| A | B | C = A x B | R | D = C x R | PRT = Td/Q |  |  | Vi(%) | VAEt =PRT*Vi
Cortadora dobladora de hierro | 1 | 2.61 | 2.61 | 0.0182 | 0.05 | 3.25 | 441100311 | EP | 100 | 3.25
Herramienta menor | 2 | 0.2 | 0.4 | 0.0182 | 0.01 | 0.65 | 4299217233 | EP | 100 | 0.65
SUBTOTAL M |  |  |  |  | 0.06
MANO DE OBRA | [5 empty] | PESO RELATIVO ELEMENTO | CPC Elemento | NP/ND/EP | VAE (%) | VAE (%) Elemento
DESCRIPCION | CANTIDAD | JORNAL /HR | COSTO HORA | RENDIMIENTO | COSTO
| A | B | C = A x B | R | D = C x R | PRT = Td/Q |  |  | Vi(%) | VAEt =PRT*Vi
INSPECTOR DE OBRA (ESTR.OC. B3) | 0.1 | 3.83 | 0.38 | 0.0133 | 0.01 | 0.65 | 541110011 | EP | 100 | 0.65
Fierrero (Estr.Oc D2) | 2 | 3.45 | 6.9 | 0.0133 | 0.09 | 5.84 | 541110011 | EP | 100 | 5.84
PEON EN GENERAL (ESTR.OC E2) | 2 | 3.41 | 6.82 | 0.0133 | 0.09 | 5.84 | 541110011 | EP | 100 | 5.84
SUBTOTAL M |  |  |  |  | 0.19
MATERIALES | [5 empty] | PESO RELATIVO ELEMENTO | CPC Elemento | NP/ND/EP | VAE (%) | VAE (%) Elemento
DESCRIPCION |  | UNIDAD | CANTIDAD | P. UNITARIO | COSTO
|  |  | A | B | C = A x B | PRT = Td/Q |  |  | Vi(%) | VAEt =PRT*Vi
Acero de refuerzo fy=4200kg/cm2 |  | Kg | 1.05 | 1.04 | 1.09 | 70.78 | 411211912 | EP | 100 | 70.78
Alambre de amarre #18 |  | kg | 0.1 | 2.01 | 0.2 | 12.99 | 412660011 | ND | 40 | 5.2
SUBTOTAL O |  |  |  |  | 1.29
TRANSPORTE | [5 empty] | PESO RELATIVO ELEMENTO | CPC Elemento | NP/ND/EP | VAE (%) | VAE (%) Elemento
DESCRIPCION | UNIDAD | DISTANCIA | CANTIDAD | TARIFA | COSTO
|  |  | A | B | C = A x B | PRT = Td/Q |  |  | Vi(%) | VAEt =PRT*Vi
Transporte_ACERO EN BARRAS | KG | 200 | 1.15 | 0 | 0 | 0 | 643390213 | EP | 100
SUBTOTAL P |  |  |  |  | 0
|  | TOTAL COSTO DIRECTO (M+N+O+P) |  |  | 1.54 | 0 |  |  |  | 92.21
|  | COSTO INDIRECTO |  | 20 | 0.31
ESTOS PRECIOS NO INCLUYEN EL IVA |  | OTROS INDIRECTOS:
|  | COSTO TOTAL DEL RUBRO: |  |  | 1.85
|  | VALOR OFERTADO: |  |  | 1.85
UN dolar OCHENTA Y CINCO centavos

## 746
ANALISIS DE PRECIOS UNITARIOS | 1 | 1 | 1 | 1 | 1 | DETERMINACION DEL VAE DEL RUBRO
NOMBRE DE PROYECTO: | PRESUPUESTO DE OBRAS NUEVAS EN EL CENAIM |  |  |  | Hoja de 1273
NOMBRE DE OFERENTE:
CODIGO DE RUBRO: | 516382 | 516382 | 516382 | 516382 | 516382
RUBRO: | HORMIGÓN EN VIGAS DE CUBIERTA | HORMIGÓN EN VIGAS DE CUBIERTA | HORMIGÓN EN VIGAS DE CUBIERTA | UNIDAD: | M3
EQUIPOS | [5 empty] | PESO RELATIVO ELEMENTO | CPC Elemento | NP/ND/EP | VAE (%) | VAE (%) Elemento
DESCRIPCION | CANTIDAD | TARIFA | COSTO HORA | RENDIMIENTO | COSTO
| A | B | C = A x B | R | D = C x R | PRT = Td/Q |  |  | Vi(%) | VAEt =PRT*Vi
Herramienta menor | 10 | 0.2 | 2 | 3.2 | 6.4 | 1.77 | 4299217233 | EP | 100 | 1.77
Vibrador | 1 | 1.99 | 1.99 | 3.2 | 6.37 | 1.77 | 4423100110 | EP | 100 | 1.77
SUBTOTAL M |  |  |  |  | 12.77
MANO DE OBRA | [5 empty] | PESO RELATIVO ELEMENTO | CPC Elemento | NP/ND/EP | VAE (%) | VAE (%) Elemento
DESCRIPCION | CANTIDAD | JORNAL /HR | COSTO HORA | RENDIMIENTO | COSTO
| A | B | C = A x B | R | D = C x R | PRT = Td/Q |  |  | Vi(%) | VAEt =PRT*Vi
ALBAÑIL (ESTR.OC. D2) | 10 | 3.45 | 34.5 | 3.2 | 110.4 | 30.61 | 541110011 | EP | 100 | 30.61
Peon (Estr.Oc E2) | 6 | 3.41 | 20.46 | 3.2 | 65.47 | 18.15 | 541110011 | EP | 100 | 18.15
Carpintero (Estr.Oc D2) | 2 | 3.45 | 6.9 | 3.2 | 22.08 | 6.12 | 541110011 | EP | 100 | 6.12
SUBTOTAL M |  |  |  |  | 197.95
MATERIALES | [5 empty] | PESO RELATIVO ELEMENTO | CPC Elemento | NP/ND/EP | VAE (%) | VAE (%) Elemento
DESCRIPCION |  | UNIDAD | CANTIDAD | P. UNITARIO | COSTO
|  |  | A | B | C = A x B | PRT = Td/Q |  |  | Vi(%) | VAEt =PRT*Vi
Encofrado |  | M2 | 2 | 10 | 20 | 5.54 | 316000311 | EP | 100 | 5.54
HORMIGON PREMEZCLADO 210 |  | M3 | 1 | 130 | 130 | 36.04 | 375100021 | EP | 100 | 36.04
SUBTOTAL O |  |  |  |  | 150
TRANSPORTE | [5 empty] | PESO RELATIVO ELEMENTO | CPC Elemento | NP/ND/EP | VAE (%) | VAE (%) Elemento
DESCRIPCION | UNIDAD | DISTANCIA | CANTIDAD | TARIFA | COSTO
|  |  | A | B | C = A x B | PRT = Td/Q |  |  | Vi(%) | VAEt =PRT*Vi
SUBTOTAL P |  |  |  |  | 0
|  | TOTAL COSTO DIRECTO (M+N+O+P) |  |  | 360.72 |  |  |  |  | 100
|  | COSTO INDIRECTO |  | 20 | 72.14
ESTOS PRECIOS NO INCLUYEN EL IVA |  | OTROS INDIRECTOS:
|  | COSTO TOTAL DEL RUBRO: |  |  | 432.86
|  | VALOR OFERTADO: |  |  | 432.86
CUATROCIENTOS TREINTA Y DOS dolares OCHENTA Y SEIS centavos

## 747
ANALISIS DE PRECIOS UNITARIOS | 1 | 1 | 1 | 1 | 1 | DETERMINACION DEL VAE DEL RUBRO
NOMBRE DE PROYECTO: | PRESUPUESTO DE OBRAS NUEVAS EN EL CENAIM |  |  |  | Hoja de 1273
NOMBRE DE OFERENTE:
CODIGO DE RUBRO: | 516239 | 516239 | 516239 | 516239 | 516239
RUBRO: | ACERO DE REFUERZO EN VIGAS DE CUBIERTA | ACERO DE REFUERZO EN VIGAS DE CUBIERTA | ACERO DE REFUERZO EN VIGAS DE CUBIERTA | UNIDAD: | KG
EQUIPOS | [5 empty] | PESO RELATIVO ELEMENTO | CPC Elemento | NP/ND/EP | VAE (%) | VAE (%) Elemento
DESCRIPCION | CANTIDAD | TARIFA | COSTO HORA | RENDIMIENTO | COSTO
| A | B | C = A x B | R | D = C x R | PRT = Td/Q |  |  | Vi(%) | VAEt =PRT*Vi
Cortadora dobladora de hierro | 1 | 2.61 | 2.61 | 0.0182 | 0.05 | 3.25 | 441100311 | EP | 100 | 3.25
Herramienta menor | 2 | 0.2 | 0.4 | 0.0182 | 0.01 | 0.65 | 4299217233 | EP | 100 | 0.65
SUBTOTAL M |  |  |  |  | 0.06
MANO DE OBRA | [5 empty] | PESO RELATIVO ELEMENTO | CPC Elemento | NP/ND/EP | VAE (%) | VAE (%) Elemento
DESCRIPCION | CANTIDAD | JORNAL /HR | COSTO HORA | RENDIMIENTO | COSTO
| A | B | C = A x B | R | D = C x R | PRT = Td/Q |  |  | Vi(%) | VAEt =PRT*Vi
INSPECTOR DE OBRA (ESTR.OC. B3) | 0.1 | 3.83 | 0.38 | 0.0133 | 0.01 | 0.65 | 541110011 | EP | 100 | 0.65
Fierrero (Estr.Oc D2) | 2 | 3.45 | 6.9 | 0.0133 | 0.09 | 5.84 | 541110011 | EP | 100 | 5.84
PEON EN GENERAL (ESTR.OC E2) | 2 | 3.41 | 6.82 | 0.0133 | 0.09 | 5.84 | 541110011 | EP | 100 | 5.84
SUBTOTAL M |  |  |  |  | 0.19
MATERIALES | [5 empty] | PESO RELATIVO ELEMENTO | CPC Elemento | NP/ND/EP | VAE (%) | VAE (%) Elemento
DESCRIPCION |  | UNIDAD | CANTIDAD | P. UNITARIO | COSTO
|  |  | A | B | C = A x B | PRT = Td/Q |  |  | Vi(%) | VAEt =PRT*Vi
Acero de refuerzo fy=4200kg/cm2 |  | Kg | 1.05 | 1.04 | 1.09 | 70.78 | 411211912 | EP | 100 | 70.78
Alambre de amarre #18 |  | kg | 0.1 | 2.01 | 0.2 | 12.99 | 412660011 | ND | 40 | 5.2
SUBTOTAL O |  |  |  |  | 1.29
TRANSPORTE | [5 empty] | PESO RELATIVO ELEMENTO | CPC Elemento | NP/ND/EP | VAE (%) | VAE (%) Elemento
DESCRIPCION | UNIDAD | DISTANCIA | CANTIDAD | TARIFA | COSTO
|  |  | A | B | C = A x B | PRT = Td/Q |  |  | Vi(%) | VAEt =PRT*Vi
Transporte_ACERO EN BARRAS | KG | 200 | 1.15 | 0 | 0 | 0 | 643390213 | EP | 100
SUBTOTAL P |  |  |  |  | 0
|  | TOTAL COSTO DIRECTO (M+N+O+P) |  |  | 1.54 | 0 |  |  |  | 92.21
|  | COSTO INDIRECTO |  | 20 | 0.31
ESTOS PRECIOS NO INCLUYEN EL IVA |  | OTROS INDIRECTOS:
|  | COSTO TOTAL DEL RUBRO: |  |  | 1.85
|  | VALOR OFERTADO: |  |  | 1.85
UN dolar OCHENTA Y CINCO centavos

## 748
ANALISIS DE PRECIOS UNITARIOS | 1 | 1 | 1 | 1 | 1 | DETERMINACION DEL VAE DEL RUBRO
NOMBRE DE PROYECTO: | PRESUPUESTO DE OBRAS NUEVAS EN EL CENAIM |  |  |  | Hoja de 1273
NOMBRE DE OFERENTE:
CODIGO DE RUBRO: | 516612 | 516612 | 516612 | 516612 | 516612
RUBRO: | HORMIGÓN CICLOPEO (60% H.S. F`C=140KG/CM2) | HORMIGÓN CICLOPEO (60% H.S. F`C=140KG/CM2) | HORMIGÓN CICLOPEO (60% H.S. F`C=140KG/CM2) | UNIDAD: | M3
EQUIPOS | [5 empty] | PESO RELATIVO ELEMENTO | CPC Elemento | NP/ND/EP | VAE (%) | VAE (%) Elemento
DESCRIPCION | CANTIDAD | TARIFA | COSTO HORA | RENDIMIENTO | COSTO
| A | B | C = A x B | R | D = C x R | PRT = Td/Q |  |  | Vi(%) | VAEt =PRT*Vi
Herramienta menor (5% M.O.) |  |  |  |  | 1.22 | 1 | 4299217233 | EP | 100 | 1
Concretera 1 saco | 1 | 2.1 | 2.1 | 1 | 2.1 | 1.72 | 4443004231 | EP | 100 | 1.72
SUBTOTAL M |  |  |  |  | 3.32
MANO DE OBRA | [5 empty] | PESO RELATIVO ELEMENTO | CPC Elemento | NP/ND/EP | VAE (%) | VAE (%) Elemento
DESCRIPCION | CANTIDAD | JORNAL /HR | COSTO HORA | RENDIMIENTO | COSTO
| A | B | C = A x B | R | D = C x R | PRT = Td/Q |  |  | Vi(%) | VAEt =PRT*Vi
ALBAÑIL (ESTR.OC. D2) | 2 | 3.45 | 6.9 | 1 | 6.9 | 5.64 | 541110011 | EP | 100 | 5.64
INSPECTOR DE OBRA (ESTR.OC. B3) | 1 | 3.83 | 3.83 | 1 | 3.83 | 3.13 | 541110011 | EP | 100 | 3.13
Peon (Estr.Oc E2) | 4 | 3.41 | 13.64 | 1 | 13.64 | 11.15 | 541110011 | EP | 100 | 11.15
SUBTOTAL M |  |  |  |  | 24.37
MATERIALES | [5 empty] | PESO RELATIVO ELEMENTO | CPC Elemento | NP/ND/EP | VAE (%) | VAE (%) Elemento
DESCRIPCION |  | UNIDAD | CANTIDAD | P. UNITARIO | COSTO
|  |  | A | B | C = A x B | PRT = Td/Q |  |  | Vi(%) | VAEt =PRT*Vi
PIEDRA |  | m3 | 0.4 | 16.39 | 6.56 | 5.36 | 151300917 | EP | 100 | 5.36
ARENA |  | m3 | 0.2 | 25 | 5 | 4.09 | 153100117 | EP | 100 | 4.09
RIPIO |  | m3 | 0.4 | 21 | 8.4 | 6.86 | 153200011 | EP | 100 | 6.86
AGUA |  | m3 | 0.13 | 1.1 | 0.14 | 0.11 | 180000111 | EP | 100 | 0.11
CEMENTO |  | kg | 216.3 | 0.25 | 54.08 | 44.19 | 374400011 | EP | 100 | 44.19
Encofrado |  | M2 | 1.66 | 12.35 | 20.5 | 16.75 | 312300111 | EP | 100 | 16.75
SUBTOTAL O |  |  |  |  | 94.68
TRANSPORTE | [5 empty] | PESO RELATIVO ELEMENTO | CPC Elemento | NP/ND/EP | VAE (%) | VAE (%) Elemento
DESCRIPCION | UNIDAD | DISTANCIA | CANTIDAD | TARIFA | COSTO
|  |  | A | B | C = A x B | PRT = Td/Q |  |  | Vi(%) | VAEt =PRT*Vi
SUBTOTAL P |  |  |  |  | 0
|  | TOTAL COSTO DIRECTO (M+N+O+P) |  |  | 122.37 |  |  |  |  | 100
|  | COSTO INDIRECTO |  | 20 | 24.47
ESTOS PRECIOS NO INCLUYEN EL IVA |  | OTROS INDIRECTOS:
|  | COSTO TOTAL DEL RUBRO: |  |  | 146.84
|  | VALOR OFERTADO: |  |  | 146.84
CIENTO CUARENTA Y SEIS dolares OCHENTA Y CUATRO centavos

## 749
ANALISIS DE PRECIOS UNITARIOS | 1 | 1 | 1 | 1 | 1 | DETERMINACION DEL VAE DEL RUBRO
NOMBRE DE PROYECTO: | PRESUPUESTO DE OBRAS NUEVAS EN EL CENAIM |  |  |  | Hoja de 1273
NOMBRE DE OFERENTE:
CODIGO DE RUBRO: | 516609 | 516609 | 516609 | 516609 | 516609
RUBRO: | ENLUCIDO INTERNO DE CISTERNA-MORTERO HIDRAULICO | ENLUCIDO INTERNO DE CISTERNA-MORTERO HIDRAULICO | ENLUCIDO INTERNO DE CISTERNA-MORTERO HIDRAULICO | UNIDAD: | M2
EQUIPOS | [5 empty] | PESO RELATIVO ELEMENTO | CPC Elemento | NP/ND/EP | VAE (%) | VAE (%) Elemento
DESCRIPCION | CANTIDAD | TARIFA | COSTO HORA | RENDIMIENTO | COSTO
| A | B | C = A x B | R | D = C x R | PRT = Td/Q |  |  | Vi(%) | VAEt =PRT*Vi
Herramienta menor | 2 | 0.2 | 0.4 | 0.65 | 0.26 | 2.51 | 4299217233 | EP | 100 | 2.51
SUBTOTAL M |  |  |  |  | 0.26
MANO DE OBRA | [5 empty] | PESO RELATIVO ELEMENTO | CPC Elemento | NP/ND/EP | VAE (%) | VAE (%) Elemento
DESCRIPCION | CANTIDAD | JORNAL /HR | COSTO HORA | RENDIMIENTO | COSTO
| A | B | C = A x B | R | D = C x R | PRT = Td/Q |  |  | Vi(%) | VAEt =PRT*Vi
Peon de albañil (Estr.Oc E2) | 2 | 3.41 | 6.82 | 0.65 | 4.43 | 42.76 | 541110011 | EP | 100 | 42.76
Albañil (Estr.Oc D2) | 1 | 3.45 | 3.45 | 0.65 | 2.24 | 21.62 | 541110011 | EP | 100 | 21.62
Maestro mayor de ejecucion de obra (Estr.Oc C1) | 0.1 | 3.82 | 0.38 | 0.65 | 0.25 | 2.41 | 541110011 | EP | 100 | 2.41
SUBTOTAL M |  |  |  |  | 6.92
MATERIALES | [5 empty] | PESO RELATIVO ELEMENTO | CPC Elemento | NP/ND/EP | VAE (%) | VAE (%) Elemento
DESCRIPCION |  | UNIDAD | CANTIDAD | P. UNITARIO | COSTO
|  |  | A | B | C = A x B | PRT = Td/Q |  |  | Vi(%) | VAEt =PRT*Vi
Mortero hidráulico PLUS |  | kg | 1 | 0.51 | 0.51 | 4.92 | 447200037 | EP | 100 | 4.92
ADITIVO CONTROLADOR RETRACCION |  | LITRO | 1 | 2.1 | 2.1 | 20.27 | 354902413 | EP | 100 | 20.27
Aditivo impermeabilizante |  | kg | 0.5 | 1.15 | 0.57 | 5.5 | 354902413 | EP | 100 | 5.5
SUBTOTAL O |  |  |  |  | 3.18
TRANSPORTE | [5 empty] | PESO RELATIVO ELEMENTO | CPC Elemento | NP/ND/EP | VAE (%) | VAE (%) Elemento
DESCRIPCION | UNIDAD | DISTANCIA | CANTIDAD | TARIFA | COSTO
|  |  | A | B | C = A x B | PRT = Td/Q |  |  | Vi(%) | VAEt =PRT*Vi
SUBTOTAL P |  |  |  |  | 0
|  | TOTAL COSTO DIRECTO (M+N+O+P) |  |  | 10.36 |  |  |  |  | 99.99
|  | COSTO INDIRECTO |  | 20 | 2.07
ESTOS PRECIOS NO INCLUYEN EL IVA |  | OTROS INDIRECTOS:
|  | COSTO TOTAL DEL RUBRO: |  |  | 12.43
|  | VALOR OFERTADO: |  |  | 12.43
DOCE dolares CUARENTA Y TRES centavos

## 750
ANALISIS DE PRECIOS UNITARIOS | 1 | 1 | 1 | 1 | 1 | DETERMINACION DEL VAE DEL RUBRO
NOMBRE DE PROYECTO: | PRESUPUESTO DE OBRAS NUEVAS EN EL CENAIM |  |  |  | Hoja de 1273
NOMBRE DE OFERENTE:
CODIGO DE RUBRO: | 515879 | 515879 | 515879 | 515879 | 515879
RUBRO: | DINTELES 10X20 CM (2Ø10 + 1Ø8 C/20 CM) | DINTELES 10X20 CM (2Ø10 + 1Ø8 C/20 CM) | DINTELES 10X20 CM (2Ø10 + 1Ø8 C/20 CM) | UNIDAD: | M
EQUIPOS | [5 empty] | PESO RELATIVO ELEMENTO | CPC Elemento | NP/ND/EP | VAE (%) | VAE (%) Elemento
DESCRIPCION | CANTIDAD | TARIFA | COSTO HORA | RENDIMIENTO | COSTO
| A | B | C = A x B | R | D = C x R | PRT = Td/Q |  |  | Vi(%) | VAEt =PRT*Vi
Herramienta menor | 11 | 0.2 | 2.2 | 0.08 | 0.18 | 1.17 | 4299217233 | EP | 100 | 1.17
Concretera 1 saco | 1 | 2.1 | 2.1 | 0.08 | 0.17 | 1.11 | 4443004231 | EP | 100 | 1.11
Vibrador | 1 | 1.99 | 1.99 | 0.08 | 0.16 | 1.04 | 4423100110 | EP | 100 | 1.04
SUBTOTAL M |  |  |  |  | 0.51
MANO DE OBRA | [5 empty] | PESO RELATIVO ELEMENTO | CPC Elemento | NP/ND/EP | VAE (%) | VAE (%) Elemento
DESCRIPCION | CANTIDAD | JORNAL /HR | COSTO HORA | RENDIMIENTO | COSTO
| A | B | C = A x B | R | D = C x R | PRT = Td/Q |  |  | Vi(%) | VAEt =PRT*Vi
ALBAÑIL (ESTR.OC. D2) | 11 | 3.45 | 37.95 | 0.08 | 3.04 | 19.83 | 541110011 | EP | 100 | 19.83
ALBAÑIL (ESTR.OC. D2) | 6 | 3.45 | 20.7 | 0.08 | 1.66 | 10.83 | 541110011 | EP | 100 | 10.83
SUBTOTAL M |  |  |  |  | 4.7
MATERIALES | [5 empty] | PESO RELATIVO ELEMENTO | CPC Elemento | NP/ND/EP | VAE (%) | VAE (%) Elemento
DESCRIPCION |  | UNIDAD | CANTIDAD | P. UNITARIO | COSTO
|  |  | A | B | C = A x B | PRT = Td/Q |  |  | Vi(%) | VAEt =PRT*Vi
AUX: HORMIGON SIMPLE F'C=210 KG/CM2 |  | m3 | 0.08 | 126.56 | 10.12 | 66.01 |  |  | 100 | 66.01
SUBTOTAL O |  |  |  |  | 10.12
TRANSPORTE | [5 empty] | PESO RELATIVO ELEMENTO | CPC Elemento | NP/ND/EP | VAE (%) | VAE (%) Elemento
DESCRIPCION | UNIDAD | DISTANCIA | CANTIDAD | TARIFA | COSTO
|  |  | A | B | C = A x B | PRT = Td/Q |  |  | Vi(%) | VAEt =PRT*Vi
SUBTOTAL P |  |  |  |  | 0
|  | TOTAL COSTO DIRECTO (M+N+O+P) |  |  | 15.33 |  |  |  |  | 99.99
|  | COSTO INDIRECTO |  | 20 | 3.07
ESTOS PRECIOS NO INCLUYEN EL IVA |  | OTROS INDIRECTOS:
|  | COSTO TOTAL DEL RUBRO: |  |  | 18.4
|  | VALOR OFERTADO: |  |  | 18.4
DIECIOCHO dolares CUARENTA centavos

## 751
ANALISIS DE PRECIOS UNITARIOS | 1 | 1 | 1 | 1 | 1 | DETERMINACION DEL VAE DEL RUBRO
NOMBRE DE PROYECTO: | PRESUPUESTO DE OBRAS NUEVAS EN EL CENAIM |  |  |  | Hoja de 1273
NOMBRE DE OFERENTE:
CODIGO DE RUBRO: | 515878 | 515878 | 515878 | 515878 | 515878
RUBRO: | COLUMNETAS Y DINTELES 15 X 20 CM | COLUMNETAS Y DINTELES 15 X 20 CM | COLUMNETAS Y DINTELES 15 X 20 CM | UNIDAD: | M
EQUIPOS | [5 empty] | PESO RELATIVO ELEMENTO | CPC Elemento | NP/ND/EP | VAE (%) | VAE (%) Elemento
DESCRIPCION | CANTIDAD | TARIFA | COSTO HORA | RENDIMIENTO | COSTO
| A | B | C = A x B | R | D = C x R | PRT = Td/Q |  |  | Vi(%) | VAEt =PRT*Vi
Concretera 1 saco | 0.25 | 3.75 | 0.94 | 0.5 | 0.47 | 4.26 | 4443004231 | NP | 0 | 0
Vibrador | 0.25 | 3.5 | 0.88 | 0.5 | 0.44 | 3.99 | 4423100110 | NP | 0 | 0
Herramienta menor | 2 | 0.2 | 0.4 | 0.5 | 0.2 | 1.81 | 4299217233 | EP | 100 | 1.81
SUBTOTAL M |  |  |  |  | 1.11
MANO DE OBRA | [5 empty] | PESO RELATIVO ELEMENTO | CPC Elemento | NP/ND/EP | VAE (%) | VAE (%) Elemento
DESCRIPCION | CANTIDAD | JORNAL /HR | COSTO HORA | RENDIMIENTO | COSTO
| A | B | C = A x B | R | D = C x R | PRT = Td/Q |  |  | Vi(%) | VAEt =PRT*Vi
INSPECTOR DE OBRA (ESTR.OC. B3) | 0.1 | 3.83 | 0.38 | 0.5 | 0.19 | 1.72 | 541110011 | EP | 100 | 1.72
ALBAÑIL (ESTR.OC. D2) | 1 | 3.45 | 3.45 | 0.5 | 1.72 | 15.59 | 541110011 | EP | 100 | 15.59
ALBAÑIL (ESTR.OC. D2) | 1 | 3.45 | 3.45 | 0.5 | 1.72 | 15.59 | 541110011 | EP | 100 | 15.59
SUBTOTAL M |  |  |  |  | 3.63
MATERIALES | [5 empty] | PESO RELATIVO ELEMENTO | CPC Elemento | NP/ND/EP | VAE (%) | VAE (%) Elemento
DESCRIPCION |  | UNIDAD | CANTIDAD | P. UNITARIO | COSTO
|  |  | A | B | C = A x B | PRT = Td/Q |  |  | Vi(%) | VAEt =PRT*Vi
ARENA |  | m3 | 0.01 | 11.3 | 0.11 | 1 | 153100117 | EP | 100 | 1
RIPIO |  | m3 | 0.02 | 15.2 | 0.3 | 2.72 | 153200011 | EP | 100 | 2.72
AGUA |  | m3 | 0.01 | 1.13 | 0.01 | 0.09 | 180000111 | EP | 100 | 0.09
CEMENTO |  | sac | 0.14 | 8.43 | 1.18 | 10.7 | 374400011 | EP | 100 | 10.7
TABLA DE MONTE 20 CM |  | u | 1 | 2.02 | 2.02 | 18.31 | 313100012 | EP | 100 | 18.31
ACERO DE REFUERZO DE 8-12 MM |  | kg | 1.8 | 1.37 | 2.47 | 22.39 | 411211912 | EP | 100 | 22.39
ALAMBRE DE AMARRE #18 |  | kg | 0.04 | 3.19 | 0.13 | 1.18 | 415330011 | NP | 0 | 0
CLAVOS |  | kg | 0.03 | 2.37 | 0.07 | 0.63 | 429993125 | EP | 100 | 0.63
SUBTOTAL O |  |  |  |  | 6.29
TRANSPORTE | [5 empty] | PESO RELATIVO ELEMENTO | CPC Elemento | NP/ND/EP | VAE (%) | VAE (%) Elemento
DESCRIPCION | UNIDAD | DISTANCIA | CANTIDAD | TARIFA | COSTO
|  |  | A | B | C = A x B | PRT = Td/Q |  |  | Vi(%) | VAEt =PRT*Vi
SUBTOTAL P |  |  |  |  | 0
|  | TOTAL COSTO DIRECTO (M+N+O+P) |  |  | 11.03 |  |  |  |  | 90.55
|  | COSTO INDIRECTO |  | 20 | 2.21
ESTOS PRECIOS NO INCLUYEN EL IVA |  | OTROS INDIRECTOS:
|  | COSTO TOTAL DEL RUBRO: |  |  | 13.24
|  | VALOR OFERTADO: |  |  | 13.24
TRECE dolares VEINTE Y CUATRO centavos

## 752
ANALISIS DE PRECIOS UNITARIOS | 1 | 1 | 1 | 1 | 1 | DETERMINACION DEL VAE DEL RUBRO
NOMBRE DE PROYECTO: | PRESUPUESTO DE OBRAS NUEVAS EN EL CENAIM |  |  |  | Hoja de 1273
NOMBRE DE OFERENTE:
CODIGO DE RUBRO: | 503405 | 503405 | 503405 | 503405 | 503405
RUBRO: | MESON DE HORMIGON ARMADO | MESON DE HORMIGON ARMADO | MESON DE HORMIGON ARMADO | UNIDAD: | M
EQUIPOS | [5 empty] | PESO RELATIVO ELEMENTO | CPC Elemento | NP/ND/EP | VAE (%) | VAE (%) Elemento
DESCRIPCION | CANTIDAD | TARIFA | COSTO HORA | RENDIMIENTO | COSTO
| A | B | C = A x B | R | D = C x R | PRT = Td/Q |  |  | Vi(%) | VAEt =PRT*Vi
Herramienta menor | 2 | 0.2 | 0.4 | 0.5 | 0.2 | 1.07 | 4299217233 | EP | 100 | 1.07
Concretera 1 saco | 0.1 | 2.1 | 0.21 | 0.5 | 0.11 | 0.59 | 4443004231 | EP | 100 | 0.59
SUBTOTAL M |  |  |  |  | 0.31
MANO DE OBRA | [5 empty] | PESO RELATIVO ELEMENTO | CPC Elemento | NP/ND/EP | VAE (%) | VAE (%) Elemento
DESCRIPCION | CANTIDAD | JORNAL /HR | COSTO HORA | RENDIMIENTO | COSTO
| A | B | C = A x B | R | D = C x R | PRT = Td/Q |  |  | Vi(%) | VAEt =PRT*Vi
ALBAÑIL (ESTR.OC. D2) | 3 | 3.45 | 10.35 | 0.5 | 5.18 | 27.7 | 541110011 | EP | 100 | 27.7
PEON EN GENERAL (ESTR.OC E2) | 0.5 | 3.41 | 1.7 | 0.5 | 0.85 | 4.55 | 541110011 | EP | 100 | 4.55
INSPECTOR DE OBRA (ESTR.OC. B3) | 0.1 | 3.83 | 0.38 | 0.5 | 0.19 | 1.02 | 541110011 | EP | 100 | 1.02
SUBTOTAL M |  |  |  |  | 6.22
MATERIALES | [5 empty] | PESO RELATIVO ELEMENTO | CPC Elemento | NP/ND/EP | VAE (%) | VAE (%) Elemento
DESCRIPCION |  | UNIDAD | CANTIDAD | P. UNITARIO | COSTO
|  |  | A | B | C = A x B | PRT = Td/Q |  |  | Vi(%) | VAEt =PRT*Vi
CEMENTO |  | kg | 16.75 | 0.25 | 4.19 | 22.41 | 374400011 | EP | 100 | 22.41
ARENA |  | m3 | 0.03 | 25 | 0.75 | 4.01 | 153100117 | EP | 100 | 4.01
RIPIO |  | m3 | 0.05 | 21 | 1.05 | 5.61 | 153200011 | EP | 100 | 5.61
Acero de refuerzo fy=4200kg/cm2 |  | Kg | 2.1 | 1.04 | 2.18 | 11.66 | 411211912 | EP | 100 | 11.66
Alambre de amarre #18 |  | kg | 0.1 | 2.01 | 0.2 | 1.07 | 412660011 | ND | 40 | 0.43
PINGOS |  | m | 1.8 | 1.27 | 2.29 | 12.25 | 313100011 | EP | 100 | 12.25
Tabla de monte 0,30m |  | u | 0.69 | 1.81 | 1.25 | 6.68 | 313100012 | EP | 100 | 6.68
AGUA |  | m3 | 0.01 | 1.1 | 0.01 | 0.05 | 180000111 | EP | 100 | 0.05
CLAVOS |  | kg | 0.05 | 5.01 | 0.25 | 1.34 | 429993125 | EP | 100 | 1.34
SUBTOTAL O |  |  |  |  | 12.17
TRANSPORTE | [5 empty] | PESO RELATIVO ELEMENTO | CPC Elemento | NP/ND/EP | VAE (%) | VAE (%) Elemento
DESCRIPCION | UNIDAD | DISTANCIA | CANTIDAD | TARIFA | COSTO
|  |  | A | B | C = A x B | PRT = Td/Q |  |  | Vi(%) | VAEt =PRT*Vi
SUBTOTAL P |  |  |  |  | 0
|  | TOTAL COSTO DIRECTO (M+N+O+P) |  |  | 18.7 |  |  |  |  | 99.37
|  | COSTO INDIRECTO |  | 20 | 3.74
ESTOS PRECIOS NO INCLUYEN EL IVA |  | OTROS INDIRECTOS:
|  | COSTO TOTAL DEL RUBRO: |  |  | 22.44
|  | VALOR OFERTADO: |  |  | 22.44
VEINTE Y DOS dolares CUARENTA Y CUATRO centavos

## 753
ANALISIS DE PRECIOS UNITARIOS | 1 | 1 | 1 | 1 | 1 | DETERMINACION DEL VAE DEL RUBRO
NOMBRE DE PROYECTO: | PRESUPUESTO DE OBRAS NUEVAS EN EL CENAIM |  |  |  | Hoja de 1273
NOMBRE DE OFERENTE:
CODIGO DE RUBRO: | 515794 | 515794 | 515794 | 515794 | 515794
RUBRO: | MAMPOSTERIA DE BLOQUE DE 15 CM | MAMPOSTERIA DE BLOQUE DE 15 CM | MAMPOSTERIA DE BLOQUE DE 15 CM | UNIDAD: | M2
EQUIPOS | [5 empty] | PESO RELATIVO ELEMENTO | CPC Elemento | NP/ND/EP | VAE (%) | VAE (%) Elemento
DESCRIPCION | CANTIDAD | TARIFA | COSTO HORA | RENDIMIENTO | COSTO
| A | B | C = A x B | R | D = C x R | PRT = Td/Q |  |  | Vi(%) | VAEt =PRT*Vi
Herramienta menor (5% M.O.) |  |  |  |  | 0.4 | 2.17 | 4299217233 | EP | 100 | 2.17
SUBTOTAL M |  |  |  |  | 0.4
MANO DE OBRA | [5 empty] | PESO RELATIVO ELEMENTO | CPC Elemento | NP/ND/EP | VAE (%) | VAE (%) Elemento
DESCRIPCION | CANTIDAD | JORNAL /HR | COSTO HORA | RENDIMIENTO | COSTO
| A | B | C = A x B | R | D = C x R | PRT = Td/Q |  |  | Vi(%) | VAEt =PRT*Vi
Peon de albañil (Estr.Oc E2) | 2 | 3.41 | 6.82 | 0.75 | 5.12 | 27.72 | 541110011 | EP | 100 | 27.72
Albañil (Estr.Oc D2) | 1 | 3.45 | 3.45 | 0.75 | 2.59 | 14.02 | 541110011 | EP | 100 | 14.02
Maestro mayor de ejecucion de obra (Estr.Oc C1) | 0.1 | 3.82 | 0.38 | 0.75 | 0.29 | 1.57 | 541110011 | EP | 100 | 1.57
SUBTOTAL M |  |  |  |  | 8
MATERIALES | [5 empty] | PESO RELATIVO ELEMENTO | CPC Elemento | NP/ND/EP | VAE (%) | VAE (%) Elemento
DESCRIPCION |  | UNIDAD | CANTIDAD | P. UNITARIO | COSTO
|  |  | A | B | C = A x B | PRT = Td/Q |  |  | Vi(%) | VAEt =PRT*Vi
Bloque alivianado 15x20x40cm |  | u | 11 | 0.7 | 7.7 | 41.69 | 431510011 | EP | 100 | 41.69
CEMENTO |  | kg | 7.42 | 0.25 | 1.86 | 10.07 | 374400011 | EP | 100 | 10.07
ARENA |  | m3 | 0.02 | 25 | 0.5 | 2.71 | 153100117 | EP | 100 | 2.71
AGUA |  | m3 | 0.01 | 1.1 | 0.01 | 0.05 | 180000111 | EP | 100 | 0.05
SUBTOTAL O |  |  |  |  | 10.07
TRANSPORTE | [5 empty] | PESO RELATIVO ELEMENTO | CPC Elemento | NP/ND/EP | VAE (%) | VAE (%) Elemento
DESCRIPCION | UNIDAD | DISTANCIA | CANTIDAD | TARIFA | COSTO
|  |  | A | B | C = A x B | PRT = Td/Q |  |  | Vi(%) | VAEt =PRT*Vi
SUBTOTAL P |  |  |  |  | 0
|  | TOTAL COSTO DIRECTO (M+N+O+P) |  |  | 18.47 |  |  |  |  | 100
|  | COSTO INDIRECTO |  | 20 | 3.69
ESTOS PRECIOS NO INCLUYEN EL IVA |  | OTROS INDIRECTOS:
|  | COSTO TOTAL DEL RUBRO: |  |  | 22.16
|  | VALOR OFERTADO: |  |  | 22.16
VEINTE Y DOS dolares DIECISEIS centavos

## 754
ANALISIS DE PRECIOS UNITARIOS | 1 | 1 | 1 | 1 | 1 | DETERMINACION DEL VAE DEL RUBRO
NOMBRE DE PROYECTO: | PRESUPUESTO DE OBRAS NUEVAS EN EL CENAIM |  |  |  | Hoja de 1273
NOMBRE DE OFERENTE:
CODIGO DE RUBRO: | 515773 | 515773 | 515773 | 515773 | 515773
RUBRO: | ENLUCIDO VERTICAL PALETEADO | ENLUCIDO VERTICAL PALETEADO | ENLUCIDO VERTICAL PALETEADO | UNIDAD: | M2
EQUIPOS | [5 empty] | PESO RELATIVO ELEMENTO | CPC Elemento | NP/ND/EP | VAE (%) | VAE (%) Elemento
DESCRIPCION | CANTIDAD | TARIFA | COSTO HORA | RENDIMIENTO | COSTO
| A | B | C = A x B | R | D = C x R | PRT = Td/Q |  |  | Vi(%) | VAEt =PRT*Vi
Herramienta menor (5.00% M.O.) | 1 | 0.2 | 0.2 | 0.6949 | 0.14 | 1.68 | 429992527 | EP | 100 | 1.68
Andamio | 2 | 0.15 | 0.3 | 0.6949 | 0.21 | 2.51 | 421900017 | EP | 100 | 2.51
SUBTOTAL M |  |  |  |  | 0.35
MANO DE OBRA | [5 empty] | PESO RELATIVO ELEMENTO | CPC Elemento | NP/ND/EP | VAE (%) | VAE (%) Elemento
DESCRIPCION | CANTIDAD | JORNAL /HR | COSTO HORA | RENDIMIENTO | COSTO
| A | B | C = A x B | R | D = C x R | PRT = Td/Q |  |  | Vi(%) | VAEt =PRT*Vi
INSPECTOR DE OBRA (ESTR.OC. B3) | 0.1 | 3.83 | 0.38 | 0.6949 | 0.27 | 3.23 | 541110011 | EP | 100 | 3.23
ALBAÑIL (ESTR.OC. D2) | 1 | 3.45 | 3.45 | 0.6949 | 2.4 | 28.74 | 541110011 | EP | 100 | 28.74
ALBAÑIL (ESTR.OC. D2) | 1 | 3.45 | 3.45 | 0.6949 | 2.4 | 28.74 | 541110011 | EP | 100 | 28.74
SUBTOTAL M |  |  |  |  | 5.07
MATERIALES | [5 empty] | PESO RELATIVO ELEMENTO | CPC Elemento | NP/ND/EP | VAE (%) | VAE (%) Elemento
DESCRIPCION |  | UNIDAD | CANTIDAD | P. UNITARIO | COSTO
|  |  | A | B | C = A x B | PRT = Td/Q |  |  | Vi(%) | VAEt =PRT*Vi
AUX: MORTERO CEMENTO:ARENA 1:3 |  | m3 | 0.03 | 97.64 | 2.93 | 35.09 | 447200037 | EP | 100 | 35.09
SUBTOTAL O |  |  |  |  | 2.93
TRANSPORTE | [5 empty] | PESO RELATIVO ELEMENTO | CPC Elemento | NP/ND/EP | VAE (%) | VAE (%) Elemento
DESCRIPCION | UNIDAD | DISTANCIA | CANTIDAD | TARIFA | COSTO
|  |  | A | B | C = A x B | PRT = Td/Q |  |  | Vi(%) | VAEt =PRT*Vi
SUBTOTAL P |  |  |  |  | 0
|  | TOTAL COSTO DIRECTO (M+N+O+P) |  |  | 8.35 |  |  |  |  | 99.99
|  | COSTO INDIRECTO |  | 20 | 1.67
ESTOS PRECIOS NO INCLUYEN EL IVA |  | OTROS INDIRECTOS:
|  | COSTO TOTAL DEL RUBRO: |  |  | 10.02
|  | VALOR OFERTADO: |  |  | 10.02
DIEZ dolares DOS centavos

## 755
ANALISIS DE PRECIOS UNITARIOS | 1 | 1 | 1 | 1 | 1 | DETERMINACION DEL VAE DEL RUBRO
NOMBRE DE PROYECTO: | PRESUPUESTO DE OBRAS NUEVAS EN EL CENAIM |  |  |  | Hoja de 1273
NOMBRE DE OFERENTE:
CODIGO DE RUBRO: | 515776 | 515776 | 515776 | 515776 | 515776
RUBRO: | ESTUCADO DE PARED | ESTUCADO DE PARED | ESTUCADO DE PARED | UNIDAD: | M2
EQUIPOS | [5 empty] | PESO RELATIVO ELEMENTO | CPC Elemento | NP/ND/EP | VAE (%) | VAE (%) Elemento
DESCRIPCION | CANTIDAD | TARIFA | COSTO HORA | RENDIMIENTO | COSTO
| A | B | C = A x B | R | D = C x R | PRT = Td/Q |  |  | Vi(%) | VAEt =PRT*Vi
Herramienta menor | 2 | 0.2 | 0.4 | 0.26 | 0.1 | 3.37 | 4299217233 | EP | 100 | 3.37
Andamios | 1 | 0.12 | 0.12 | 0.26 | 0.03 | 1.01 | 421900017 | EP | 100 | 1.01
SUBTOTAL M |  |  |  |  | 0.13
MANO DE OBRA | [5 empty] | PESO RELATIVO ELEMENTO | CPC Elemento | NP/ND/EP | VAE (%) | VAE (%) Elemento
DESCRIPCION | CANTIDAD | JORNAL /HR | COSTO HORA | RENDIMIENTO | COSTO
| A | B | C = A x B | R | D = C x R | PRT = Td/Q |  |  | Vi(%) | VAEt =PRT*Vi
PEON EN GENERAL (ESTR.OC E2) | 1 | 3.41 | 3.41 | 0.26 | 0.89 | 29.97 | 541110011 | EP | 100 | 29.97
ALBAÑIL (ESTR.OC. D2) | 1 | 3.45 | 3.45 | 0.26 | 0.9 | 30.3 | 541110011 | EP | 100 | 30.3
INSPECTOR DE OBRA (ESTR.OC. B3) | 0.1 | 3.83 | 0.38 | 0.26 | 0.1 | 3.37 | 541110011 | EP | 100 | 3.37
SUBTOTAL M |  |  |  |  | 1.89
MATERIALES | [5 empty] | PESO RELATIVO ELEMENTO | CPC Elemento | NP/ND/EP | VAE (%) | VAE (%) Elemento
DESCRIPCION |  | UNIDAD | CANTIDAD | P. UNITARIO | COSTO
|  |  | A | B | C = A x B | PRT = Td/Q |  |  | Vi(%) | VAEt =PRT*Vi
Resina |  | gl | 0.03 | 6.78 | 0.2 | 6.73 | 351101314 | EP | 100 | 6.73
Espesante |  | Lb | 0.01 | 8.58 | 0.09 | 3.03 | 354901911 | NP | 0 | 0
Revestin |  | gl | 0.03 | 8.58 | 0.26 | 8.75 | 445210011 | EP | 100 | 8.75
Lija |  | u | 0.2 | 0.76 | 0.15 | 5.05 | 379100013 | EP | 100 | 5.05
Carbonato tipo "A" |  | qq | 0.02 | 12.64 | 0.25 | 8.42 | 342404911 | EP | 100 | 8.42
SUBTOTAL O |  |  |  |  | 0.95
TRANSPORTE | [5 empty] | PESO RELATIVO ELEMENTO | CPC Elemento | NP/ND/EP | VAE (%) | VAE (%) Elemento
DESCRIPCION | UNIDAD | DISTANCIA | CANTIDAD | TARIFA | COSTO
|  |  | A | B | C = A x B | PRT = Td/Q |  |  | Vi(%) | VAEt =PRT*Vi
SUBTOTAL P |  |  |  |  | 0
|  | TOTAL COSTO DIRECTO (M+N+O+P) |  |  | 2.97 |  |  |  |  | 96.97
|  | COSTO INDIRECTO |  | 20 | 0.59
ESTOS PRECIOS NO INCLUYEN EL IVA |  | OTROS INDIRECTOS:
|  | COSTO TOTAL DEL RUBRO: |  |  | 3.56
|  | VALOR OFERTADO: |  |  | 3.56
TRES dolares CINCUENTA Y SEIS centavos

## 756
ANALISIS DE PRECIOS UNITARIOS | 1 | 1 | 1 | 1 | 1 | DETERMINACION DEL VAE DEL RUBRO
NOMBRE DE PROYECTO: | PRESUPUESTO DE OBRAS NUEVAS EN EL CENAIM |  |  |  | Hoja de 1273
NOMBRE DE OFERENTE:
CODIGO DE RUBRO: | 515772 | 515772 | 515772 | 515772 | 515772
RUBRO: | ENLUCIDO MEDIAS CAÑAS | ENLUCIDO MEDIAS CAÑAS | ENLUCIDO MEDIAS CAÑAS | UNIDAD: | M
EQUIPOS | [5 empty] | PESO RELATIVO ELEMENTO | CPC Elemento | NP/ND/EP | VAE (%) | VAE (%) Elemento
DESCRIPCION | CANTIDAD | TARIFA | COSTO HORA | RENDIMIENTO | COSTO
| A | B | C = A x B | R | D = C x R | PRT = Td/Q |  |  | Vi(%) | VAEt =PRT*Vi
Herramienta menor | 2 | 0.2 | 0.4 | 0.2733 | 0.11 | 5.16 | 4299217233 | EP | 100 | 5.16
Andamios | 1 | 0.12 | 0.12 | 0.2733 | 0.03 | 1.41 | 421900017 | EP | 100 | 1.41
SUBTOTAL M |  |  |  |  | 0.14
MANO DE OBRA | [5 empty] | PESO RELATIVO ELEMENTO | CPC Elemento | NP/ND/EP | VAE (%) | VAE (%) Elemento
DESCRIPCION | CANTIDAD | JORNAL /HR | COSTO HORA | RENDIMIENTO | COSTO
| A | B | C = A x B | R | D = C x R | PRT = Td/Q |  |  | Vi(%) | VAEt =PRT*Vi
INSPECTOR DE OBRA (ESTR.OC. B3) | 0.1 | 3.83 | 0.38 | 0.2733 | 0.1 | 4.69 | 541110011 | EP | 100 | 4.69
ALBAÑIL (ESTR.OC. D2) | 2 | 3.45 | 6.9 | 0.2733 | 1.89 | 88.73 | 541110011 | EP | 100 | 88.73
SUBTOTAL M |  |  |  |  | 1.99
MATERIALES | [5 empty] | PESO RELATIVO ELEMENTO | CPC Elemento | NP/ND/EP | VAE (%) | VAE (%) Elemento
DESCRIPCION |  | UNIDAD | CANTIDAD | P. UNITARIO | COSTO
|  |  | A | B | C = A x B | PRT = Td/Q |  |  | Vi(%) | VAEt =PRT*Vi
AUX: MORTERO CEMENTO : CEMENTINA : ARENA 1:1:6 |  | m3 | 0 | 105.8 | 0 | 0 |  |  | 100 | 0
SUBTOTAL O |  |  |  |  | 0
TRANSPORTE | [5 empty] | PESO RELATIVO ELEMENTO | CPC Elemento | NP/ND/EP | VAE (%) | VAE (%) Elemento
DESCRIPCION | UNIDAD | DISTANCIA | CANTIDAD | TARIFA | COSTO
|  |  | A | B | C = A x B | PRT = Td/Q |  |  | Vi(%) | VAEt =PRT*Vi
SUBTOTAL P |  |  |  |  | 0
|  | TOTAL COSTO DIRECTO (M+N+O+P) |  |  | 2.13 |  |  |  |  | 99.99
|  | COSTO INDIRECTO |  | 20 | 0.43
ESTOS PRECIOS NO INCLUYEN EL IVA |  | OTROS INDIRECTOS:
|  | COSTO TOTAL DEL RUBRO: |  |  | 2.56
|  | VALOR OFERTADO: |  |  | 2.56
DOS dolares CINCUENTA Y SEIS centavos

## 757
ANALISIS DE PRECIOS UNITARIOS | 1 | 1 | 1 | 1 | 1 | DETERMINACION DEL VAE DEL RUBRO
NOMBRE DE PROYECTO: | PRESUPUESTO DE OBRAS NUEVAS EN EL CENAIM |  |  |  | Hoja de 1273
NOMBRE DE OFERENTE:
CODIGO DE RUBRO: | 516014 | 516014 | 516014 | 516014 | 516014
RUBRO: | PINTURA INTERIOR | PINTURA INTERIOR | PINTURA INTERIOR | UNIDAD: | M²
EQUIPOS | [5 empty] | PESO RELATIVO ELEMENTO | CPC Elemento | NP/ND/EP | VAE (%) | VAE (%) Elemento
DESCRIPCION | CANTIDAD | TARIFA | COSTO HORA | RENDIMIENTO | COSTO
| A | B | C = A x B | R | D = C x R | PRT = Td/Q |  |  | Vi(%) | VAEt =PRT*Vi
Herramientas menores | 1 | 1 | 1 | 0.2 | 0.2 | 3.05 | 429992527 | EP | 100 | 3.05
Andamios | 12 | 0.12 | 1.44 | 0.2 | 0.29 | 4.42 | 421900017 | EP | 100 | 4.42
SUBTOTAL M |  |  |  |  | 0.49
MANO DE OBRA | [5 empty] | PESO RELATIVO ELEMENTO | CPC Elemento | NP/ND/EP | VAE (%) | VAE (%) Elemento
DESCRIPCION | CANTIDAD | JORNAL /HR | COSTO HORA | RENDIMIENTO | COSTO
| A | B | C = A x B | R | D = C x R | PRT = Td/Q |  |  | Vi(%) | VAEt =PRT*Vi
Pintor (Estr.Oc D2) | 2 | 3.45 | 6.9 | 0.2 | 1.38 | 21.04 | 541110011 | EP | 100 | 21.04
Peon de pintor (Estr.Oc E2) | 2 | 3.41 | 6.82 | 0.2 | 1.36 | 20.73 | 541110011 | EP | 100 | 20.73
INSPECTOR DE OBRA (ESTR.OC. B3) | 0.2 | 3.83 | 0.77 | 0.2 | 0.15 | 2.29 | 541110011 | EP | 100 | 2.29
SUBTOTAL M |  |  |  |  | 2.89
MATERIALES | [5 empty] | PESO RELATIVO ELEMENTO | CPC Elemento | NP/ND/EP | VAE (%) | VAE (%) Elemento
DESCRIPCION |  | UNIDAD | CANTIDAD | P. UNITARIO | COSTO
|  |  | A | B | C = A x B | PRT = Td/Q |  |  | Vi(%) | VAEt =PRT*Vi
Pintura elastomerica |  | galon | 0.1 | 15.82 | 1.58 | 24.09 | 351100121 | EP | 100 | 24.09
Sikafill o similar,impermabizante cubierta transitable base resina acrilica |  | GAL | 0.05 | 27.2 | 1.36 | 20.73 | 369400011 | EP | 100 | 20.73
EMPASTE INTERIOR |  | kg | 0.5 | 0.47 | 0.24 | 3.66 | 374200111 | EP | 100 | 3.66
SUBTOTAL O |  |  |  |  | 3.18
TRANSPORTE | [5 empty] | PESO RELATIVO ELEMENTO | CPC Elemento | NP/ND/EP | VAE (%) | VAE (%) Elemento
DESCRIPCION | UNIDAD | DISTANCIA | CANTIDAD | TARIFA | COSTO
|  |  | A | B | C = A x B | PRT = Td/Q |  |  | Vi(%) | VAEt =PRT*Vi
SUBTOTAL P |  |  |  |  | 0
|  | TOTAL COSTO DIRECTO (M+N+O+P) |  |  | 6.56 |  |  |  |  | 100
|  | COSTO INDIRECTO |  | 20 | 1.31
ESTOS PRECIOS NO INCLUYEN EL IVA |  | OTROS INDIRECTOS:
|  | COSTO TOTAL DEL RUBRO: |  |  | 7.87
|  | VALOR OFERTADO: |  |  | 7.87
SIETE dolares OCHENTA Y SIETE centavos

## 758
ANALISIS DE PRECIOS UNITARIOS | 1 | 1 | 1 | 1 | 1 | DETERMINACION DEL VAE DEL RUBRO
NOMBRE DE PROYECTO: | PRESUPUESTO DE OBRAS NUEVAS EN EL CENAIM |  |  |  | Hoja de 1273
NOMBRE DE OFERENTE:
CODIGO DE RUBRO: | 516013 | 516013 | 516013 | 516013 | 516013
RUBRO: | PINTURA EXTERIOR | PINTURA EXTERIOR | PINTURA EXTERIOR | UNIDAD: | M²
EQUIPOS | [5 empty] | PESO RELATIVO ELEMENTO | CPC Elemento | NP/ND/EP | VAE (%) | VAE (%) Elemento
DESCRIPCION | CANTIDAD | TARIFA | COSTO HORA | RENDIMIENTO | COSTO
| A | B | C = A x B | R | D = C x R | PRT = Td/Q |  |  | Vi(%) | VAEt =PRT*Vi
Herramientas menores | 1 | 1 | 1 | 0.25 | 0.25 | 3.22 | 429992527 | EP | 100 | 3.22
Andamios | 12 | 0.12 | 1.44 | 0.25 | 0.36 | 4.64 | 421900017 | EP | 100 | 4.64
SUBTOTAL M |  |  |  |  | 0.61
MANO DE OBRA | [5 empty] | PESO RELATIVO ELEMENTO | CPC Elemento | NP/ND/EP | VAE (%) | VAE (%) Elemento
DESCRIPCION | CANTIDAD | JORNAL /HR | COSTO HORA | RENDIMIENTO | COSTO
| A | B | C = A x B | R | D = C x R | PRT = Td/Q |  |  | Vi(%) | VAEt =PRT*Vi
Pintor (Estr.Oc D2) | 2 | 3.45 | 6.9 | 0.25 | 1.72 | 22.16 | 541110011 | EP | 100 | 22.16
Peon de pintor (Estr.Oc E2) | 2 | 3.41 | 6.82 | 0.25 | 1.7 | 21.91 | 541110011 | EP | 100 | 21.91
INSPECTOR DE OBRA (ESTR.OC. B3) | 0.2 | 3.83 | 0.77 | 0.25 | 0.19 | 2.45 | 541110011 | EP | 100 | 2.45
SUBTOTAL M |  |  |  |  | 3.61
MATERIALES | [5 empty] | PESO RELATIVO ELEMENTO | CPC Elemento | NP/ND/EP | VAE (%) | VAE (%) Elemento
DESCRIPCION |  | UNIDAD | CANTIDAD | P. UNITARIO | COSTO
|  |  | A | B | C = A x B | PRT = Td/Q |  |  | Vi(%) | VAEt =PRT*Vi
Pintura elastomerica |  | galon | 0.1 | 15.82 | 1.58 | 20.36 | 351100121 | EP | 100 | 20.36
Sikafill o similar,impermabizante cubierta transitable base resina acrilica |  | GAL | 0.05 | 27.2 | 1.36 | 17.53 | 369400011 | EP | 100 | 17.53
EMPASTE EXTERIOR |  | kg | 0.5 | 1.21 | 0.6 | 7.73 | 374200111 | EP | 100 | 7.73
SUBTOTAL O |  |  |  |  | 3.54
TRANSPORTE | [5 empty] | PESO RELATIVO ELEMENTO | CPC Elemento | NP/ND/EP | VAE (%) | VAE (%) Elemento
DESCRIPCION | UNIDAD | DISTANCIA | CANTIDAD | TARIFA | COSTO
|  |  | A | B | C = A x B | PRT = Td/Q |  |  | Vi(%) | VAEt =PRT*Vi
SUBTOTAL P |  |  |  |  | 0
|  | TOTAL COSTO DIRECTO (M+N+O+P) |  |  | 7.76 |  |  |  |  | 100
|  | COSTO INDIRECTO |  | 20 | 1.55
ESTOS PRECIOS NO INCLUYEN EL IVA |  | OTROS INDIRECTOS:
|  | COSTO TOTAL DEL RUBRO: |  |  | 9.31
|  | VALOR OFERTADO: |  |  | 9.31
NUEVE dolares TREINTA Y UN centavos

## 759
ANALISIS DE PRECIOS UNITARIOS | 1 | 1 | 1 | 1 | 1 | DETERMINACION DEL VAE DEL RUBRO
NOMBRE DE PROYECTO: | PRESUPUESTO DE OBRAS NUEVAS EN EL CENAIM |  |  |  | Hoja de 1273
NOMBRE DE OFERENTE:
CODIGO DE RUBRO: | 516615 | 516615 | 516615 | 516615 | 516615
RUBRO: | PINTURA EN PARED INTERNA DE CISTERNA-GRADO ALIMENTICIO | PINTURA EN PARED INTERNA DE CISTERNA-GRADO ALIMENTICIO | PINTURA EN PARED INTERNA DE CISTERNA-GRADO ALIMENTICIO | UNIDAD: | M2
EQUIPOS | [5 empty] | PESO RELATIVO ELEMENTO | CPC Elemento | NP/ND/EP | VAE (%) | VAE (%) Elemento
DESCRIPCION | CANTIDAD | TARIFA | COSTO HORA | RENDIMIENTO | COSTO
| A | B | C = A x B | R | D = C x R | PRT = Td/Q |  |  | Vi(%) | VAEt =PRT*Vi
Herramienta menor (5% M.O.) |  |  |  |  | 0.09 | 0.74 | 4299217233 | EP | 100 | 0.74
Andamios | 1 | 0.12 | 0.12 | 0.26 | 0.03 | 0.25 | 421900017 | EP | 100 | 0.25
SUBTOTAL M |  |  |  |  | 0.12
MANO DE OBRA | [5 empty] | PESO RELATIVO ELEMENTO | CPC Elemento | NP/ND/EP | VAE (%) | VAE (%) Elemento
DESCRIPCION | CANTIDAD | JORNAL /HR | COSTO HORA | RENDIMIENTO | COSTO
| A | B | C = A x B | R | D = C x R | PRT = Td/Q |  |  | Vi(%) | VAEt =PRT*Vi
PEON EN GENERAL (ESTR.OC E2) | 1 | 3.41 | 3.41 | 0.26 | 0.89 | 7.31 | 541110011 | EP | 100 | 7.31
ALBAÑIL (ESTR.OC. D2) | 1 | 3.45 | 3.45 | 0.26 | 0.9 | 7.39 | 541110011 | EP | 100 | 7.39
INSPECTOR DE OBRA (ESTR.OC. B3) | 0.1 | 3.83 | 0.38 | 0.26 | 0.1 | 0.82 | 541110011 | EP | 100 | 0.82
SUBTOTAL M |  |  |  |  | 1.89
MATERIALES | [5 empty] | PESO RELATIVO ELEMENTO | CPC Elemento | NP/ND/EP | VAE (%) | VAE (%) Elemento
DESCRIPCION |  | UNIDAD | CANTIDAD | P. UNITARIO | COSTO
|  |  | A | B | C = A x B | PRT = Td/Q |  |  | Vi(%) | VAEt =PRT*Vi
Pintura epoxica grado alimenticio |  | m2 | 1 | 10.17 | 10.17 | 83.5 | 351100212 | EP | 100 | 83.5
SUBTOTAL O |  |  |  |  | 10.17
TRANSPORTE | [5 empty] | PESO RELATIVO ELEMENTO | CPC Elemento | NP/ND/EP | VAE (%) | VAE (%) Elemento
DESCRIPCION | UNIDAD | DISTANCIA | CANTIDAD | TARIFA | COSTO
|  |  | A | B | C = A x B | PRT = Td/Q |  |  | Vi(%) | VAEt =PRT*Vi
SUBTOTAL P |  |  |  |  | 0
|  | TOTAL COSTO DIRECTO (M+N+O+P) |  |  | 12.18 |  |  |  |  | 100
|  | COSTO INDIRECTO |  | 20 | 2.44
ESTOS PRECIOS NO INCLUYEN EL IVA |  | OTROS INDIRECTOS:
|  | COSTO TOTAL DEL RUBRO: |  |  | 14.62
|  | VALOR OFERTADO: |  |  | 14.62
CATORCE dolares SESENTA Y DOS centavos

## 760
ANALISIS DE PRECIOS UNITARIOS | 1 | 1 | 1 | 1 | 1 | DETERMINACION DEL VAE DEL RUBRO
NOMBRE DE PROYECTO: | PRESUPUESTO DE OBRAS NUEVAS EN EL CENAIM |  |  |  | Hoja de 1273
NOMBRE DE OFERENTE:
CODIGO DE RUBRO: | 516260 | 516260 | 516260 | 516260 | 516260
RUBRO: | ALIMENTADOR A TABLERO DE CONTROL 3#6, N#6, T#10 AWG THHN TUB. PVC 2" | ALIMENTADOR A TABLERO DE CONTROL 3#6, N#6, T#10 AWG THHN TUB. PVC 2" | ALIMENTADOR A TABLERO DE CONTROL 3#6, N#6, T#10 AWG THHN TUB. PVC 2" | UNIDAD: | M
EQUIPOS | [5 empty] | PESO RELATIVO ELEMENTO | CPC Elemento | NP/ND/EP | VAE (%) | VAE (%) Elemento
DESCRIPCION | CANTIDAD | TARIFA | COSTO HORA | RENDIMIENTO | COSTO
| A | B | C = A x B | R | D = C x R | PRT = Td/Q |  |  | Vi(%) | VAEt =PRT*Vi
Herramienta menor | 1 | 0.2 | 0.2 | 0.15 | 0.03 | 0.44 | 4299217233 | EP | 100 | 0.44
SUBTOTAL M |  |  |  |  | 0.03
MANO DE OBRA | [5 empty] | PESO RELATIVO ELEMENTO | CPC Elemento | NP/ND/EP | VAE (%) | VAE (%) Elemento
DESCRIPCION | CANTIDAD | JORNAL /HR | COSTO HORA | RENDIMIENTO | COSTO
| A | B | C = A x B | R | D = C x R | PRT = Td/Q |  |  | Vi(%) | VAEt =PRT*Vi
Electricista (Estr.Oc D2) | 1 | 3.45 | 3.45 | 0.15 | 0.52 | 7.67 | 541110011 | EP | 100 | 7.67
PEON EN GENERAL (ESTR.OC E2) | 1 | 3.41 | 3.41 | 0.15 | 0.51 | 7.52 | 541110011 | EP | 100 | 7.52
Maestro Electricista (Estr.Oc C1) | 1 | 3.82 | 3.82 | 0.15 | 0.57 | 8.41 | 541110011 | EP | 100 | 8.41
SUBTOTAL M |  |  |  |  | 1.6
MATERIALES | [5 empty] | PESO RELATIVO ELEMENTO | CPC Elemento | NP/ND/EP | VAE (%) | VAE (%) Elemento
DESCRIPCION |  | UNIDAD | CANTIDAD | P. UNITARIO | COSTO
|  |  | A | B | C = A x B | PRT = Td/Q |  |  | Vi(%) | VAEt =PRT*Vi
CABLE No. 10 |  | M | 1 | 0.63 | 0.63 | 9.29 | 463400115 | ND | 40 | 3.72
TUBO PVC 050MM |  | m | 1 | 2 | 2 | 29.5 | 363201011 | EP | 100 | 29.5
CABLE No. 10 |  | M | 4 | 0.63 | 2.52 | 37.17 | 463400115 | ND | 40 | 14.87
SUBTOTAL O |  |  |  |  | 5.15
TRANSPORTE | [5 empty] | PESO RELATIVO ELEMENTO | CPC Elemento | NP/ND/EP | VAE (%) | VAE (%) Elemento
DESCRIPCION | UNIDAD | DISTANCIA | CANTIDAD | TARIFA | COSTO
|  |  | A | B | C = A x B | PRT = Td/Q |  |  | Vi(%) | VAEt =PRT*Vi
Camioneta | u | 0.01 | 1 | 0.01 | 0 | 0 | 491130026 | ND | 40
SUBTOTAL P |  |  |  |  | 0
|  | TOTAL COSTO DIRECTO (M+N+O+P) |  |  | 6.78 | 0 |  |  |  | 72.13
|  | COSTO INDIRECTO |  | 20 | 1.36
ESTOS PRECIOS NO INCLUYEN EL IVA |  | OTROS INDIRECTOS:
|  | COSTO TOTAL DEL RUBRO: |  |  | 8.14
|  | VALOR OFERTADO: |  |  | 8.14
OCHO dolares CATORCE centavos

## 761
ANALISIS DE PRECIOS UNITARIOS | 1 | 1 | 1 | 1 | 1 | DETERMINACION DEL VAE DEL RUBRO
NOMBRE DE PROYECTO: | PRESUPUESTO DE OBRAS NUEVAS EN EL CENAIM |  |  |  | Hoja de 1273
NOMBRE DE OFERENTE:
CODIGO DE RUBRO: | 516254 | 516254 | 516254 | 516254 | 516254
RUBRO: | ALIMENTADOR A PANEL DE DISTRIBUCIÓN 3#6, N#6, T#10 AWG THHN TUB. PVC 2" | ALIMENTADOR A PANEL DE DISTRIBUCIÓN 3#6, N#6, T#10 AWG THHN TUB. PVC 2" | ALIMENTADOR A PANEL DE DISTRIBUCIÓN 3#6, N#6, T#10 AWG THHN TUB. PVC 2" | UNIDAD: | M
EQUIPOS | [5 empty] | PESO RELATIVO ELEMENTO | CPC Elemento | NP/ND/EP | VAE (%) | VAE (%) Elemento
DESCRIPCION | CANTIDAD | TARIFA | COSTO HORA | RENDIMIENTO | COSTO
| A | B | C = A x B | R | D = C x R | PRT = Td/Q |  |  | Vi(%) | VAEt =PRT*Vi
Herramienta menor | 1 | 0.2 | 0.2 | 0.35 | 0.07 | 0.39 | 4299217233 | EP | 100 | 0.39
SUBTOTAL M |  |  |  |  | 0.07
MANO DE OBRA | [5 empty] | PESO RELATIVO ELEMENTO | CPC Elemento | NP/ND/EP | VAE (%) | VAE (%) Elemento
DESCRIPCION | CANTIDAD | JORNAL /HR | COSTO HORA | RENDIMIENTO | COSTO
| A | B | C = A x B | R | D = C x R | PRT = Td/Q |  |  | Vi(%) | VAEt =PRT*Vi
Electricista (Estr.Oc D2) | 1 | 3.45 | 3.45 | 0.35 | 1.21 | 6.71 | 541110011 | EP | 100 | 6.71
PEON EN GENERAL (ESTR.OC E2) | 1 | 3.41 | 3.41 | 0.35 | 1.19 | 6.6 | 541110011 | EP | 100 | 6.6
Maestro Electricista (Estr.Oc C1) | 1 | 3.82 | 3.82 | 0.35 | 1.34 | 7.43 | 541110011 | EP | 100 | 7.43
SUBTOTAL M |  |  |  |  | 3.74
MATERIALES | [5 empty] | PESO RELATIVO ELEMENTO | CPC Elemento | NP/ND/EP | VAE (%) | VAE (%) Elemento
DESCRIPCION |  | UNIDAD | CANTIDAD | P. UNITARIO | COSTO
|  |  | A | B | C = A x B | PRT = Td/Q |  |  | Vi(%) | VAEt =PRT*Vi
CABLE No. 4 |  | M | 4 | 2.9 | 11.6 | 64.3 | 463400115 | ND | 40 | 25.72
CABLE No. 10 |  | M | 1 | 0.63 | 0.63 | 3.49 | 463400115 | ND | 40 | 1.4
TUBO PVC 050MM |  | m | 1 | 2 | 2 | 11.09 | 363201011 | EP | 100 | 11.09
SUBTOTAL O |  |  |  |  | 14.23
TRANSPORTE | [5 empty] | PESO RELATIVO ELEMENTO | CPC Elemento | NP/ND/EP | VAE (%) | VAE (%) Elemento
DESCRIPCION | UNIDAD | DISTANCIA | CANTIDAD | TARIFA | COSTO
|  |  | A | B | C = A x B | PRT = Td/Q |  |  | Vi(%) | VAEt =PRT*Vi
Camioneta | u | 0.01 | 1 | 0.01 | 0 | 0 | 491130026 | ND | 40
SUBTOTAL P |  |  |  |  | 0
|  | TOTAL COSTO DIRECTO (M+N+O+P) |  |  | 18.04 | 0 |  |  |  | 59.34
|  | COSTO INDIRECTO |  | 20 | 3.61
ESTOS PRECIOS NO INCLUYEN EL IVA |  | OTROS INDIRECTOS:
|  | COSTO TOTAL DEL RUBRO: |  |  | 21.65
|  | VALOR OFERTADO: |  |  | 21.65
VEINTIUN dolares SESENTA Y CINCO centavos

## 762
ANALISIS DE PRECIOS UNITARIOS | 1 | 1 | 1 | 1 | 1 | DETERMINACION DEL VAE DEL RUBRO
NOMBRE DE PROYECTO: | PRESUPUESTO DE OBRAS NUEVAS EN EL CENAIM |  |  |  | Hoja de 1273
NOMBRE DE OFERENTE:
CODIGO DE RUBRO: | 516522 | 516522 | 516522 | 516522 | 516522
RUBRO: | TABLERO DE DISTRIBUCIÓN DE 150 AMPERIOS | TABLERO DE DISTRIBUCIÓN DE 150 AMPERIOS | TABLERO DE DISTRIBUCIÓN DE 150 AMPERIOS | UNIDAD: | U
EQUIPOS | [5 empty] | PESO RELATIVO ELEMENTO | CPC Elemento | NP/ND/EP | VAE (%) | VAE (%) Elemento
DESCRIPCION | CANTIDAD | TARIFA | COSTO HORA | RENDIMIENTO | COSTO
| A | B | C = A x B | R | D = C x R | PRT = Td/Q |  |  | Vi(%) | VAEt =PRT*Vi
Herramienta menor | 1 | 0.2 | 0.2 | 9 | 1.8 | 0.3 | 4299217233 | EP | 100 | 0.3
SUBTOTAL M |  |  |  |  | 1.8
MANO DE OBRA | [5 empty] | PESO RELATIVO ELEMENTO | CPC Elemento | NP/ND/EP | VAE (%) | VAE (%) Elemento
DESCRIPCION | CANTIDAD | JORNAL /HR | COSTO HORA | RENDIMIENTO | COSTO
| A | B | C = A x B | R | D = C x R | PRT = Td/Q |  |  | Vi(%) | VAEt =PRT*Vi
Maestro Electricista (Estr.Oc C1) | 1 | 3.82 | 3.82 | 9 | 34.38 | 5.73 | 541110011 | EP | 100 | 5.73
Electricista (Estr.Oc D2) | 1 | 3.45 | 3.45 | 9 | 31.05 | 5.18 | 541110011 | EP | 100 | 5.18
Peon (Estr.Oc E2) | 1 | 3.41 | 3.41 | 9 | 30.69 | 5.12 | 541110011 | EP | 100 | 5.12
SUBTOTAL M |  |  |  |  | 96.12
MATERIALES | [5 empty] | PESO RELATIVO ELEMENTO | CPC Elemento | NP/ND/EP | VAE (%) | VAE (%) Elemento
DESCRIPCION |  | UNIDAD | CANTIDAD | P. UNITARIO | COSTO
|  |  | A | B | C = A x B | PRT = Td/Q |  |  | Vi(%) | VAEt =PRT*Vi
Material menudo |  | Unidad | 90 | 1.13 | 101.7 | 16.96 | 445210011 | EP | 100 | 16.96
TABLERO DE DISTRIBUCIÓN DE 150 AMPERIOS |  | U | 1 | 400 | 400 | 66.71 | 442400011 | NP | 0 | 0
SUBTOTAL O |  |  |  |  | 501.7
TRANSPORTE | [5 empty] | PESO RELATIVO ELEMENTO | CPC Elemento | NP/ND/EP | VAE (%) | VAE (%) Elemento
DESCRIPCION | UNIDAD | DISTANCIA | CANTIDAD | TARIFA | COSTO
|  |  | A | B | C = A x B | PRT = Td/Q |  |  | Vi(%) | VAEt =PRT*Vi
SUBTOTAL P |  |  |  |  | 0
|  | TOTAL COSTO DIRECTO (M+N+O+P) |  |  | 599.62 |  |  |  |  | 33.29
|  | COSTO INDIRECTO |  | 20 | 119.92
ESTOS PRECIOS NO INCLUYEN EL IVA |  | OTROS INDIRECTOS:
|  | COSTO TOTAL DEL RUBRO: |  |  | 719.54
|  | VALOR OFERTADO: |  |  | 719.54
SETECIENTOS DIECINUEVE dolares CINCUENTA Y CUATRO centavos

## 763
ANALISIS DE PRECIOS UNITARIOS | 1 | 1 | 1 | 1 | 1 | DETERMINACION DEL VAE DEL RUBRO
NOMBRE DE PROYECTO: | PRESUPUESTO DE OBRAS NUEVAS EN EL CENAIM |  |  |  | Hoja de 1273
NOMBRE DE OFERENTE:
CODIGO DE RUBRO: | 516473 | 516473 | 516473 | 516473 | 516473
RUBRO: | PUNTO PARA BOMBA CON 2#12, T#12 AWG THHN TUB. PVC 1/2" | PUNTO PARA BOMBA CON 2#12, T#12 AWG THHN TUB. PVC 1/2" | PUNTO PARA BOMBA CON 2#12, T#12 AWG THHN TUB. PVC 1/2" | UNIDAD: | U
EQUIPOS | [5 empty] | PESO RELATIVO ELEMENTO | CPC Elemento | NP/ND/EP | VAE (%) | VAE (%) Elemento
DESCRIPCION | CANTIDAD | TARIFA | COSTO HORA | RENDIMIENTO | COSTO
| A | B | C = A x B | R | D = C x R | PRT = Td/Q |  |  | Vi(%) | VAEt =PRT*Vi
Herramienta menor | 1 | 0.2 | 0.2 | 1 | 0.2 | 0.59 | 4299217233 | EP | 100 | 0.59
SUBTOTAL M |  |  |  |  | 0.2
MANO DE OBRA | [5 empty] | PESO RELATIVO ELEMENTO | CPC Elemento | NP/ND/EP | VAE (%) | VAE (%) Elemento
DESCRIPCION | CANTIDAD | JORNAL /HR | COSTO HORA | RENDIMIENTO | COSTO
| A | B | C = A x B | R | D = C x R | PRT = Td/Q |  |  | Vi(%) | VAEt =PRT*Vi
ALBAÑIL (ESTR.OC. D2) | 1 | 3.45 | 3.45 | 1 | 3.45 | 10.14 | 541110011 | EP | 100 | 10.14
INSPECTOR DE OBRA (ESTR.OC. B3) | 1 | 3.83 | 3.83 | 1 | 3.83 | 11.25 | 541110011 | EP | 100 | 11.25
PEON EN GENERAL (ESTR.OC E2) | 1 | 3.41 | 3.41 | 1 | 3.41 | 10.02 | 541110011 | EP | 100 | 10.02
Electricista (Estr.Oc D2) | 1 | 3.45 | 3.45 | 1 | 3.45 | 10.14 | 541110011 | EP | 100 | 10.14
SUBTOTAL M |  |  |  |  | 14.14
MATERIALES | [5 empty] | PESO RELATIVO ELEMENTO | CPC Elemento | NP/ND/EP | VAE (%) | VAE (%) Elemento
DESCRIPCION |  | UNIDAD | CANTIDAD | P. UNITARIO | COSTO
|  |  | A | B | C = A x B | PRT = Td/Q |  |  | Vi(%) | VAEt =PRT*Vi
Caja rectangular baja |  | u | 1 | 0.46 | 0.46 | 1.35 | 462120912 | EP | 100 | 1.35
Taipe (cinta aislante) |  | u | 0.1 | 0.58 | 0.06 | 0.18 | 3692000118 | EP | 100 | 0.18
Tapa rectangular doble |  | u | 1 | 0.38 | 0.38 | 1.12 | 893100412 | ND | 40 | 0.45
Tomacorriente polarizado doble |  | u | 0.5 | 2.24 | 1.12 | 3.29 | 462120612 | ND | 40 | 1.32
Tubo conduit liviano 1/2" |  | m | 3 | 0.45 | 1.35 | 3.97 | 363201011 | EP | 100 | 3.97
Conector emt 1/2" |  | u | 2 | 0.33 | 0.66 | 1.94 | 462200911 | EP | 100 | 1.94
CABLE THHN 12 AWG |  | m | 27 | 0.58 | 15.66 | 46.02 | 463400116 | ND | 40 | 18.41
SUBTOTAL O |  |  |  |  | 19.69
TRANSPORTE | [5 empty] | PESO RELATIVO ELEMENTO | CPC Elemento | NP/ND/EP | VAE (%) | VAE (%) Elemento
DESCRIPCION | UNIDAD | DISTANCIA | CANTIDAD | TARIFA | COSTO
|  |  | A | B | C = A x B | PRT = Td/Q |  |  | Vi(%) | VAEt =PRT*Vi
SUBTOTAL P |  |  |  |  | 0
|  | TOTAL COSTO DIRECTO (M+N+O+P) |  |  | 34.03 |  |  |  |  | 69.76
|  | COSTO INDIRECTO |  | 20 | 6.81
ESTOS PRECIOS NO INCLUYEN EL IVA |  | OTROS INDIRECTOS:
|  | COSTO TOTAL DEL RUBRO: |  |  | 40.84
|  | VALOR OFERTADO: |  |  | 40.84
CUARENTA dolares OCHENTA Y CUATRO centavos

## 764
ANALISIS DE PRECIOS UNITARIOS | 1 | 1 | 1 | 1 | 1 | DETERMINACION DEL VAE DEL RUBRO
NOMBRE DE PROYECTO: | PRESUPUESTO DE OBRAS NUEVAS EN EL CENAIM |  |  |  | Hoja de 1273
NOMBRE DE OFERENTE:
CODIGO DE RUBRO: | 516483 | 516483 | 516483 | 516483 | 516483
RUBRO: | PUNTO PARA RESISTENCIAS CON 3#8, T#12 AWG THHN TUB. PVC 1 1/2" | PUNTO PARA RESISTENCIAS CON 3#8, T#12 AWG THHN TUB. PVC 1 1/2" | PUNTO PARA RESISTENCIAS CON 3#8, T#12 AWG THHN TUB. PVC 1 1/2" | UNIDAD: | U
EQUIPOS | [5 empty] | PESO RELATIVO ELEMENTO | CPC Elemento | NP/ND/EP | VAE (%) | VAE (%) Elemento
DESCRIPCION | CANTIDAD | TARIFA | COSTO HORA | RENDIMIENTO | COSTO
| A | B | C = A x B | R | D = C x R | PRT = Td/Q |  |  | Vi(%) | VAEt =PRT*Vi
Herramienta menor | 1 | 0.2 | 0.2 | 1.3 | 0.26 | 0.44 | 4299217233 | EP | 100 | 0.44
SUBTOTAL M |  |  |  |  | 0.26
MANO DE OBRA | [5 empty] | PESO RELATIVO ELEMENTO | CPC Elemento | NP/ND/EP | VAE (%) | VAE (%) Elemento
DESCRIPCION | CANTIDAD | JORNAL /HR | COSTO HORA | RENDIMIENTO | COSTO
| A | B | C = A x B | R | D = C x R | PRT = Td/Q |  |  | Vi(%) | VAEt =PRT*Vi
ALBAÑIL (ESTR.OC. D2) | 1 | 3.45 | 3.45 | 1.3 | 4.49 | 7.62 | 541110011 | EP | 100 | 7.62
INSPECTOR DE OBRA (ESTR.OC. B3) | 1 | 3.83 | 3.83 | 1.3 | 4.98 | 8.45 | 541110011 | EP | 100 | 8.45
PEON EN GENERAL (ESTR.OC E2) | 1 | 3.41 | 3.41 | 1.3 | 4.43 | 7.52 | 541110011 | EP | 100 | 7.52
Electricista (Estr.Oc D2) | 1 | 3.45 | 3.45 | 1.3 | 4.49 | 7.62 | 541110011 | EP | 100 | 7.62
SUBTOTAL M |  |  |  |  | 18.39
MATERIALES | [5 empty] | PESO RELATIVO ELEMENTO | CPC Elemento | NP/ND/EP | VAE (%) | VAE (%) Elemento
DESCRIPCION |  | UNIDAD | CANTIDAD | P. UNITARIO | COSTO
|  |  | A | B | C = A x B | PRT = Td/Q |  |  | Vi(%) | VAEt =PRT*Vi
Caja rectangular baja |  | u | 1 | 0.46 | 0.46 | 0.78 | 462120912 | EP | 100 | 0.78
Taipe (cinta aislante) |  | u | 0.1 | 0.58 | 0.06 | 0.1 | 3692000118 | EP | 100 | 0.1
Tapa rectangular doble |  | u | 1 | 0.38 | 0.38 | 0.65 | 893100412 | ND | 40 | 0.26
Tomacorriente polarizado doble |  | u | 0.5 | 2.24 | 1.12 | 1.9 | 462120612 | ND | 40 | 0.76
CABLE No. 8 |  | M | 21 | 1.14 | 23.94 | 40.64 | 463400115 | ND | 40 | 16.26
CABLE THHN 12 AWG |  | m | 7 | 0.58 | 4.06 | 6.89 | 463400116 | ND | 40 | 2.76
Tubo conduit pesado 1 1/2" |  | m | 8 | 1.28 | 10.24 | 17.38 | 363201011 | EP | 100 | 17.38
SUBTOTAL O |  |  |  |  | 40.26
TRANSPORTE | [5 empty] | PESO RELATIVO ELEMENTO | CPC Elemento | NP/ND/EP | VAE (%) | VAE (%) Elemento
DESCRIPCION | UNIDAD | DISTANCIA | CANTIDAD | TARIFA | COSTO
|  |  | A | B | C = A x B | PRT = Td/Q |  |  | Vi(%) | VAEt =PRT*Vi
SUBTOTAL P |  |  |  |  | 0
|  | TOTAL COSTO DIRECTO (M+N+O+P) |  |  | 58.91 |  |  |  |  | 69.95
|  | COSTO INDIRECTO |  | 20 | 11.78
ESTOS PRECIOS NO INCLUYEN EL IVA |  | OTROS INDIRECTOS:
|  | COSTO TOTAL DEL RUBRO: |  |  | 70.69
|  | VALOR OFERTADO: |  |  | 70.69
SETENTA dolares SESENTA Y NUEVE centavos

## 765
ANALISIS DE PRECIOS UNITARIOS | 1 | 1 | 1 | 1 | 1 | DETERMINACION DEL VAE DEL RUBRO
NOMBRE DE PROYECTO: | PRESUPUESTO DE OBRAS NUEVAS EN EL CENAIM |  |  |  | Hoja de 1273
NOMBRE DE OFERENTE:
CODIGO DE RUBRO: | 516480 | 516480 | 516480 | 516480 | 516480
RUBRO: | PUNTO PARA LÁMPARA UV CON 2#12, T#12 AWG THHN TUB. PVC 1/2" | PUNTO PARA LÁMPARA UV CON 2#12, T#12 AWG THHN TUB. PVC 1/2" | PUNTO PARA LÁMPARA UV CON 2#12, T#12 AWG THHN TUB. PVC 1/2" | UNIDAD: | U
EQUIPOS | [5 empty] | PESO RELATIVO ELEMENTO | CPC Elemento | NP/ND/EP | VAE (%) | VAE (%) Elemento
DESCRIPCION | CANTIDAD | TARIFA | COSTO HORA | RENDIMIENTO | COSTO
| A | B | C = A x B | R | D = C x R | PRT = Td/Q |  |  | Vi(%) | VAEt =PRT*Vi
Herramienta menor | 1 | 0.2 | 0.2 | 1 | 0.2 | 0.61 | 4299217233 | EP | 100 | 0.61
SUBTOTAL M |  |  |  |  | 0.2
MANO DE OBRA | [5 empty] | PESO RELATIVO ELEMENTO | CPC Elemento | NP/ND/EP | VAE (%) | VAE (%) Elemento
DESCRIPCION | CANTIDAD | JORNAL /HR | COSTO HORA | RENDIMIENTO | COSTO
| A | B | C = A x B | R | D = C x R | PRT = Td/Q |  |  | Vi(%) | VAEt =PRT*Vi
ALBAÑIL (ESTR.OC. D2) | 1 | 3.45 | 3.45 | 1 | 3.45 | 10.44 | 541110011 | EP | 100 | 10.44
INSPECTOR DE OBRA (ESTR.OC. B3) | 1 | 3.83 | 3.83 | 1 | 3.83 | 11.59 | 541110011 | EP | 100 | 11.59
PEON EN GENERAL (ESTR.OC E2) | 1 | 3.41 | 3.41 | 1 | 3.41 | 10.32 | 541110011 | EP | 100 | 10.32
Electricista (Estr.Oc D2) | 1 | 3.45 | 3.45 | 1 | 3.45 | 10.44 | 541110011 | EP | 100 | 10.44
SUBTOTAL M |  |  |  |  | 14.14
MATERIALES | [5 empty] | PESO RELATIVO ELEMENTO | CPC Elemento | NP/ND/EP | VAE (%) | VAE (%) Elemento
DESCRIPCION |  | UNIDAD | CANTIDAD | P. UNITARIO | COSTO
|  |  | A | B | C = A x B | PRT = Td/Q |  |  | Vi(%) | VAEt =PRT*Vi
Caja rectangular baja |  | u | 1 | 0.46 | 0.46 | 1.39 | 462120912 | EP | 100 | 1.39
Taipe (cinta aislante) |  | u | 0.1 | 0.58 | 0.06 | 0.18 | 3692000118 | EP | 100 | 0.18
Tapa rectangular doble |  | u | 1 | 0.38 | 0.38 | 1.15 | 893100412 | ND | 40 | 0.46
Tomacorriente polarizado doble |  | u | 0.5 | 2.24 | 1.12 | 3.39 | 462120612 | ND | 40 | 1.36
CABLE THHN 12 AWG |  | m | 21 | 0.58 | 12.18 | 36.86 | 463400116 | ND | 40 | 14.74
Tubo conduit pesado 1/2" |  | m | 10 | 0.45 | 4.5 | 13.62 | 363201011 | EP | 100 | 13.62
SUBTOTAL O |  |  |  |  | 18.7
TRANSPORTE | [5 empty] | PESO RELATIVO ELEMENTO | CPC Elemento | NP/ND/EP | VAE (%) | VAE (%) Elemento
DESCRIPCION | UNIDAD | DISTANCIA | CANTIDAD | TARIFA | COSTO
|  |  | A | B | C = A x B | PRT = Td/Q |  |  | Vi(%) | VAEt =PRT*Vi
SUBTOTAL P |  |  |  |  | 0
|  | TOTAL COSTO DIRECTO (M+N+O+P) |  |  | 33.04 |  |  |  |  | 75.15
|  | COSTO INDIRECTO |  | 20 | 6.61
ESTOS PRECIOS NO INCLUYEN EL IVA |  | OTROS INDIRECTOS:
|  | COSTO TOTAL DEL RUBRO: |  |  | 39.65
|  | VALOR OFERTADO: |  |  | 39.65
TREINTA Y NUEVE dolares SESENTA Y CINCO centavos

## 766
ANALISIS DE PRECIOS UNITARIOS | 1 | 1 | 1 | 1 | 1 | DETERMINACION DEL VAE DEL RUBRO
NOMBRE DE PROYECTO: | PRESUPUESTO DE OBRAS NUEVAS EN EL CENAIM |  |  |  | Hoja de 1273
NOMBRE DE OFERENTE:
CODIGO DE RUBRO: | 516486 | 516486 | 516486 | 516486 | 516486
RUBRO: | PUNTOS DE ALUMBRADO 120 V CON 2#12+T#12 TUB. PVC. 1/2". | PUNTOS DE ALUMBRADO 120 V CON 2#12+T#12 TUB. PVC. 1/2". | PUNTOS DE ALUMBRADO 120 V CON 2#12+T#12 TUB. PVC. 1/2". | UNIDAD: | U
EQUIPOS | [5 empty] | PESO RELATIVO ELEMENTO | CPC Elemento | NP/ND/EP | VAE (%) | VAE (%) Elemento
DESCRIPCION | CANTIDAD | TARIFA | COSTO HORA | RENDIMIENTO | COSTO
| A | B | C = A x B | R | D = C x R | PRT = Td/Q |  |  | Vi(%) | VAEt =PRT*Vi
Herramienta menor | 1 | 0.2 | 0.2 | 1 | 0.2 | 0.61 | 4299217233 | EP | 100 | 0.61
SUBTOTAL M |  |  |  |  | 0.2
MANO DE OBRA | [5 empty] | PESO RELATIVO ELEMENTO | CPC Elemento | NP/ND/EP | VAE (%) | VAE (%) Elemento
DESCRIPCION | CANTIDAD | JORNAL /HR | COSTO HORA | RENDIMIENTO | COSTO
| A | B | C = A x B | R | D = C x R | PRT = Td/Q |  |  | Vi(%) | VAEt =PRT*Vi
ALBAÑIL (ESTR.OC. D2) | 1 | 3.45 | 3.45 | 1 | 3.45 | 10.44 | 541110011 | EP | 100 | 10.44
INSPECTOR DE OBRA (ESTR.OC. B3) | 1 | 3.83 | 3.83 | 1 | 3.83 | 11.59 | 541110011 | EP | 100 | 11.59
PEON EN GENERAL (ESTR.OC E2) | 1 | 3.41 | 3.41 | 1 | 3.41 | 10.32 | 541110011 | EP | 100 | 10.32
Electricista (Estr.Oc D2) | 1 | 3.45 | 3.45 | 1 | 3.45 | 10.44 | 541110011 | EP | 100 | 10.44
SUBTOTAL M |  |  |  |  | 14.14
MATERIALES | [5 empty] | PESO RELATIVO ELEMENTO | CPC Elemento | NP/ND/EP | VAE (%) | VAE (%) Elemento
DESCRIPCION |  | UNIDAD | CANTIDAD | P. UNITARIO | COSTO
|  |  | A | B | C = A x B | PRT = Td/Q |  |  | Vi(%) | VAEt =PRT*Vi
Caja rectangular baja |  | u | 1 | 0.46 | 0.46 | 1.39 | 462120912 | EP | 100 | 1.39
Taipe (cinta aislante) |  | u | 0.1 | 0.58 | 0.06 | 0.18 | 3692000118 | EP | 100 | 0.18
Tapa rectangular doble |  | u | 1 | 0.38 | 0.38 | 1.15 | 893100412 | ND | 40 | 0.46
Tomacorriente polarizado doble |  | u | 0.5 | 2.24 | 1.12 | 3.39 | 462120612 | ND | 40 | 1.36
CABLE THHN 12 AWG |  | m | 21 | 0.58 | 12.18 | 36.86 | 463400116 | ND | 40 | 14.74
Tubo conduit pesado 1/2" |  | m | 10 | 0.45 | 4.5 | 13.62 | 363201011 | EP | 100 | 13.62
SUBTOTAL O |  |  |  |  | 18.7
TRANSPORTE | [5 empty] | PESO RELATIVO ELEMENTO | CPC Elemento | NP/ND/EP | VAE (%) | VAE (%) Elemento
DESCRIPCION | UNIDAD | DISTANCIA | CANTIDAD | TARIFA | COSTO
|  |  | A | B | C = A x B | PRT = Td/Q |  |  | Vi(%) | VAEt =PRT*Vi
SUBTOTAL P |  |  |  |  | 0
|  | TOTAL COSTO DIRECTO (M+N+O+P) |  |  | 33.04 |  |  |  |  | 75.15
|  | COSTO INDIRECTO |  | 20 | 6.61
ESTOS PRECIOS NO INCLUYEN EL IVA |  | OTROS INDIRECTOS:
|  | COSTO TOTAL DEL RUBRO: |  |  | 39.65
|  | VALOR OFERTADO: |  |  | 39.65
TREINTA Y NUEVE dolares SESENTA Y CINCO centavos

## 767
ANALISIS DE PRECIOS UNITARIOS | 1 | 1 | 1 | 1 | 1 | DETERMINACION DEL VAE DEL RUBRO
NOMBRE DE PROYECTO: | PRESUPUESTO DE OBRAS NUEVAS EN EL CENAIM |  |  |  | Hoja de 1273
NOMBRE DE OFERENTE:
CODIGO DE RUBRO: | 516487 | 516487 | 516487 | 516487 | 516487
RUBRO: | PUNTOS DE TOMACORRIENTES DOBLE POLARIZADO 120 V CON 2#12, T#12 TUB. PVC. 1/2". | PUNTOS DE TOMACORRIENTES DOBLE POLARIZADO 120 V CON 2#12, T#12 TUB. PVC. 1/2". | PUNTOS DE TOMACORRIENTES DOBLE POLARIZADO 120 V CON 2#12, T#12 TUB. PVC. 1/2". | UNIDAD: | U
EQUIPOS | [5 empty] | PESO RELATIVO ELEMENTO | CPC Elemento | NP/ND/EP | VAE (%) | VAE (%) Elemento
DESCRIPCION | CANTIDAD | TARIFA | COSTO HORA | RENDIMIENTO | COSTO
| A | B | C = A x B | R | D = C x R | PRT = Td/Q |  |  | Vi(%) | VAEt =PRT*Vi
Herramienta menor | 1 | 0.2 | 0.2 | 1 | 0.2 | 0.59 | 4299217233 | EP | 100 | 0.59
SUBTOTAL M |  |  |  |  | 0.2
MANO DE OBRA | [5 empty] | PESO RELATIVO ELEMENTO | CPC Elemento | NP/ND/EP | VAE (%) | VAE (%) Elemento
DESCRIPCION | CANTIDAD | JORNAL /HR | COSTO HORA | RENDIMIENTO | COSTO
| A | B | C = A x B | R | D = C x R | PRT = Td/Q |  |  | Vi(%) | VAEt =PRT*Vi
ALBAÑIL (ESTR.OC. D2) | 1 | 3.45 | 3.45 | 1 | 3.45 | 10.23 | 541110011 | EP | 100 | 10.23
INSPECTOR DE OBRA (ESTR.OC. B3) | 1 | 3.83 | 3.83 | 1 | 3.83 | 11.36 | 541110011 | EP | 100 | 11.36
PEON EN GENERAL (ESTR.OC E2) | 1 | 3.41 | 3.41 | 1 | 3.41 | 10.11 | 541110011 | EP | 100 | 10.11
Electricista (Estr.Oc D2) | 1 | 3.45 | 3.45 | 1 | 3.45 | 10.23 | 541110011 | EP | 100 | 10.23
SUBTOTAL M |  |  |  |  | 14.14
MATERIALES | [5 empty] | PESO RELATIVO ELEMENTO | CPC Elemento | NP/ND/EP | VAE (%) | VAE (%) Elemento
DESCRIPCION |  | UNIDAD | CANTIDAD | P. UNITARIO | COSTO
|  |  | A | B | C = A x B | PRT = Td/Q |  |  | Vi(%) | VAEt =PRT*Vi
Caja rectangular baja |  | u | 1 | 0.46 | 0.46 | 1.36 | 462120912 | EP | 100 | 1.36
Taco de tomacorriente |  | u | 2 | 1.28 | 2.56 | 7.59 | 462120612 | ND | 40 | 3.04
Taipe (cinta aislante) |  | u | 0.1 | 0.58 | 0.06 | 0.18 | 3692000118 | EP | 100 | 0.18
Tapa rectangular doble |  | u | 1 | 0.38 | 0.38 | 1.13 | 893100412 | ND | 40 | 0.45
Tomacorriente polarizado doble |  | u | 0.5 | 2.24 | 1.12 | 3.32 | 462120612 | ND | 40 | 1.33
Tubo conduit liviano 1/2" |  | m | 3 | 0.45 | 1.35 | 4 | 363201011 | EP | 100 | 4
Interruptor simple |  | u | 0.5 | 2.55 | 1.27 | 3.77 | 4621103111 | NP | 0 | 0
CABLE THHN 12 AWG |  | m | 21 | 0.58 | 12.18 | 36.12 | 463400116 | ND | 40 | 14.45
SUBTOTAL O |  |  |  |  | 19.38
TRANSPORTE | [5 empty] | PESO RELATIVO ELEMENTO | CPC Elemento | NP/ND/EP | VAE (%) | VAE (%) Elemento
DESCRIPCION | UNIDAD | DISTANCIA | CANTIDAD | TARIFA | COSTO
|  |  | A | B | C = A x B | PRT = Td/Q |  |  | Vi(%) | VAEt =PRT*Vi
SUBTOTAL P |  |  |  |  | 0
|  | TOTAL COSTO DIRECTO (M+N+O+P) |  |  | 33.72 |  |  |  |  | 67.33
|  | COSTO INDIRECTO |  | 20 | 6.74
ESTOS PRECIOS NO INCLUYEN EL IVA |  | OTROS INDIRECTOS:
|  | COSTO TOTAL DEL RUBRO: |  |  | 40.46
|  | VALOR OFERTADO: |  |  | 40.46
CUARENTA dolares CUARENTA Y SEIS centavos

## 768
ANALISIS DE PRECIOS UNITARIOS | 1 | 1 | 1 | 1 | 1 | DETERMINACION DEL VAE DEL RUBRO
NOMBRE DE PROYECTO: | PRESUPUESTO DE OBRAS NUEVAS EN EL CENAIM |  |  |  | Hoja de 1273
NOMBRE DE OFERENTE:
CODIGO DE RUBRO: | 516342 | 516342 | 516342 | 516342 | 516342
RUBRO: | EQUIPO DE PRESION CONSTANTE. INCLUYE 1 BOMBA DE 1 HP, 1 TANQUE DE PRESIÓN DE 60 GL Y PANEL DE CONTROL | EQUIPO DE PRESION CONSTANTE. INCLUYE 1 BOMBA DE 1 HP, 1 TANQUE DE PRESIÓN DE 60 GL Y PANEL DE CONTROL | EQUIPO DE PRESION CONSTANTE. INCLUYE 1 BOMBA DE 1 HP, 1 TANQUE DE PRESIÓN DE 60 GL Y PANEL DE CONTROL | UNIDAD: | U
EQUIPOS | [5 empty] | PESO RELATIVO ELEMENTO | CPC Elemento | NP/ND/EP | VAE (%) | VAE (%) Elemento
DESCRIPCION | CANTIDAD | TARIFA | COSTO HORA | RENDIMIENTO | COSTO
| A | B | C = A x B | R | D = C x R | PRT = Td/Q |  |  | Vi(%) | VAEt =PRT*Vi
Herramienta menor | 1 | 0.2 | 0.2 | 10 | 2 | 0.22 | 4299217233 | EP | 100 | 0.22
SUBTOTAL M |  |  |  |  | 2
MANO DE OBRA | [5 empty] | PESO RELATIVO ELEMENTO | CPC Elemento | NP/ND/EP | VAE (%) | VAE (%) Elemento
DESCRIPCION | CANTIDAD | JORNAL /HR | COSTO HORA | RENDIMIENTO | COSTO
| A | B | C = A x B | R | D = C x R | PRT = Td/Q |  |  | Vi(%) | VAEt =PRT*Vi
PEON EN GENERAL (ESTR.OC E2) | 2 | 3.41 | 6.82 | 10 | 68.2 | 7.62 | 541110011 | EP | 100 | 7.62
INSPECTOR DE OBRA (ESTR.OC. B3) | 1 | 3.83 | 3.83 | 10 | 38.3 | 4.28 | 541110011 | EP | 100 | 4.28
Plomero (Estr.Oc D2) | 1 | 3.45 | 3.45 | 10 | 34.5 | 3.85 | 541110011 | EP | 100 | 3.85
SUBTOTAL M |  |  |  |  | 141
MATERIALES | [5 empty] | PESO RELATIVO ELEMENTO | CPC Elemento | NP/ND/EP | VAE (%) | VAE (%) Elemento
DESCRIPCION |  | UNIDAD | CANTIDAD | P. UNITARIO | COSTO
|  |  | A | B | C = A x B | PRT = Td/Q |  |  | Vi(%) | VAEt =PRT*Vi
CEMENTO |  | kg | 7.72 | 0.25 | 1.93 | 0.22 | 374400011 | EP | 100 | 0.22
ARENA |  | m3 | 0.02 | 25 | 0.5 | 0.06 | 153100117 | EP | 100 | 0.06
RIPIO |  | m3 | 0.02 | 21 | 0.42 | 0.05 | 153200011 | EP | 100 | 0.05
AGUA |  | m3 | 0.01 | 1.1 | 0.01 | 0 | 180000111 | EP | 100 | 0
TANQUE HIDRONEUMATICO 65 GALONES |  | U | 1 | 175 | 175 | 19.54 | 491140015 | ND | 40 | 7.82
BOMBA 1 HP |  | U | 1 | 574.61 | 574.61 | 64.17 | 432300421 | NP | 0 | 0
SUBTOTAL O |  |  |  |  | 752.47
TRANSPORTE | [5 empty] | PESO RELATIVO ELEMENTO | CPC Elemento | NP/ND/EP | VAE (%) | VAE (%) Elemento
DESCRIPCION | UNIDAD | DISTANCIA | CANTIDAD | TARIFA | COSTO
|  |  | A | B | C = A x B | PRT = Td/Q |  |  | Vi(%) | VAEt =PRT*Vi
SUBTOTAL P |  |  |  |  | 0
|  | TOTAL COSTO DIRECTO (M+N+O+P) |  |  | 895.47 |  |  |  |  | 24.12
|  | COSTO INDIRECTO |  | 20 | 179.09
ESTOS PRECIOS NO INCLUYEN EL IVA |  | OTROS INDIRECTOS:
|  | COSTO TOTAL DEL RUBRO: |  |  | 1074.56
|  | VALOR OFERTADO: |  |  | 1074.56
MIL SETENTA Y CUATRO dolares CINCUENTA Y SEIS centavos

## 769
ANALISIS DE PRECIOS UNITARIOS | 1 | 1 | 1 | 1 | 1 | DETERMINACION DEL VAE DEL RUBRO
NOMBRE DE PROYECTO: | PRESUPUESTO DE OBRAS NUEVAS EN EL CENAIM |  |  |  | Hoja de 1273
NOMBRE DE OFERENTE:
CODIGO DE RUBRO: | 516341 | 516341 | 516341 | 516341 | 516341
RUBRO: | EQUIPO DE PRESION CONSTANTE. INCLUYE 1 BOMBA DE 1/2 HP, 1 TANQUE DE PRESIÓN DE 60 GL Y PANEL DE CONTROL | EQUIPO DE PRESION CONSTANTE. INCLUYE 1 BOMBA DE 1/2 HP, 1 TANQUE DE PRESIÓN DE 60 GL Y PANEL DE CONTROL | EQUIPO DE PRESION CONSTANTE. INCLUYE 1 BOMBA DE 1/2 HP, 1 TANQUE DE PRESIÓN DE 60 GL Y PANEL DE CONTROL | UNIDAD: | U
EQUIPOS | [5 empty] | PESO RELATIVO ELEMENTO | CPC Elemento | NP/ND/EP | VAE (%) | VAE (%) Elemento
DESCRIPCION | CANTIDAD | TARIFA | COSTO HORA | RENDIMIENTO | COSTO
| A | B | C = A x B | R | D = C x R | PRT = Td/Q |  |  | Vi(%) | VAEt =PRT*Vi
Herramienta menor | 1 | 0.2 | 0.2 | 10 | 2 | 0.28 | 4299217233 | EP | 100 | 0.28
SUBTOTAL M |  |  |  |  | 2
MANO DE OBRA | [5 empty] | PESO RELATIVO ELEMENTO | CPC Elemento | NP/ND/EP | VAE (%) | VAE (%) Elemento
DESCRIPCION | CANTIDAD | JORNAL /HR | COSTO HORA | RENDIMIENTO | COSTO
| A | B | C = A x B | R | D = C x R | PRT = Td/Q |  |  | Vi(%) | VAEt =PRT*Vi
PEON EN GENERAL (ESTR.OC E2) | 2 | 3.41 | 6.82 | 10 | 68.2 | 9.42 | 541110011 | EP | 100 | 9.42
INSPECTOR DE OBRA (ESTR.OC. B3) | 1 | 3.83 | 3.83 | 10 | 38.3 | 5.29 | 541110011 | EP | 100 | 5.29
Plomero (Estr.Oc D2) | 1 | 3.45 | 3.45 | 10 | 34.5 | 4.76 | 541110011 | EP | 100 | 4.76
SUBTOTAL M |  |  |  |  | 141
MATERIALES | [5 empty] | PESO RELATIVO ELEMENTO | CPC Elemento | NP/ND/EP | VAE (%) | VAE (%) Elemento
DESCRIPCION |  | UNIDAD | CANTIDAD | P. UNITARIO | COSTO
|  |  | A | B | C = A x B | PRT = Td/Q |  |  | Vi(%) | VAEt =PRT*Vi
CEMENTO |  | kg | 7.72 | 0.25 | 1.93 | 0.27 | 374400011 | EP | 100 | 0.27
ARENA |  | m3 | 0.02 | 25 | 0.5 | 0.07 | 153100117 | EP | 100 | 0.07
RIPIO |  | m3 | 0.02 | 21 | 0.42 | 0.06 | 153200011 | EP | 100 | 0.06
Bomba 1/2hp 1"x1" |  | u | 1 | 403.3 | 403.3 | 55.69 | 432300421 | NP | 0 | 0
AGUA |  | m3 | 0.01 | 1.1 | 0.01 | 0 | 180000111 | EP | 100 | 0
TANQUE HIDRONEUMATICO 65 GALONES |  | U | 1 | 175 | 175 | 24.17 | 491140015 | ND | 40 | 9.67
SUBTOTAL O |  |  |  |  | 581.16
TRANSPORTE | [5 empty] | PESO RELATIVO ELEMENTO | CPC Elemento | NP/ND/EP | VAE (%) | VAE (%) Elemento
DESCRIPCION | UNIDAD | DISTANCIA | CANTIDAD | TARIFA | COSTO
|  |  | A | B | C = A x B | PRT = Td/Q |  |  | Vi(%) | VAEt =PRT*Vi
SUBTOTAL P |  |  |  |  | 0
|  | TOTAL COSTO DIRECTO (M+N+O+P) |  |  | 724.16 |  |  |  |  | 29.82
|  | COSTO INDIRECTO |  | 20 | 144.83
ESTOS PRECIOS NO INCLUYEN EL IVA |  | OTROS INDIRECTOS:
|  | COSTO TOTAL DEL RUBRO: |  |  | 868.99
|  | VALOR OFERTADO: |  |  | 868.99
OCHOCIENTOS SESENTA Y OCHO dolares NOVENTA Y NUEVE centavos

## 770
ANALISIS DE PRECIOS UNITARIOS | 1 | 1 | 1 | 1 | 1 | DETERMINACION DEL VAE DEL RUBRO
NOMBRE DE PROYECTO: | PRESUPUESTO DE OBRAS NUEVAS EN EL CENAIM |  |  |  | Hoja de 1273
NOMBRE DE OFERENTE:
CODIGO DE RUBRO: | 516230 | 516230 | 516230 | 516230 | 516230
RUBRO: | ACCESORIOS PARA EQUIPO DE BOMBEO. INCLUYE: TUBERIA, ACCESORIOS GALVANIZADOS Y VÁLVULAS BRONCE | ACCESORIOS PARA EQUIPO DE BOMBEO. INCLUYE: TUBERIA, ACCESORIOS GALVANIZADOS Y VÁLVULAS BRONCE | ACCESORIOS PARA EQUIPO DE BOMBEO. INCLUYE: TUBERIA, ACCESORIOS GALVANIZADOS Y VÁLVULAS BRONCE | UNIDAD: | U
EQUIPOS | [5 empty] | PESO RELATIVO ELEMENTO | CPC Elemento | NP/ND/EP | VAE (%) | VAE (%) Elemento
DESCRIPCION | CANTIDAD | TARIFA | COSTO HORA | RENDIMIENTO | COSTO
| A | B | C = A x B | R | D = C x R | PRT = Td/Q |  |  | Vi(%) | VAEt =PRT*Vi
Herramienta menor | 2 | 0.2 | 0.4 | 5 | 2 | 1.18 | 4299217233 | EP | 100 | 1.18
SUBTOTAL M |  |  |  |  | 2
MANO DE OBRA | [5 empty] | PESO RELATIVO ELEMENTO | CPC Elemento | NP/ND/EP | VAE (%) | VAE (%) Elemento
DESCRIPCION | CANTIDAD | JORNAL /HR | COSTO HORA | RENDIMIENTO | COSTO
| A | B | C = A x B | R | D = C x R | PRT = Td/Q |  |  | Vi(%) | VAEt =PRT*Vi
PEON EN GENERAL (ESTR.OC E2) | 1 | 3.41 | 3.41 | 5 | 17.05 | 10.07 | 541110011 | EP | 100 | 10.07
ALBAÑIL (ESTR.OC. D2) | 1 | 3.45 | 3.45 | 5 | 17.25 | 10.19 | 541110011 | EP | 100 | 10.19
INSPECTOR DE OBRA (ESTR.OC. B3) | 0.1 | 3.83 | 0.38 | 5 | 1.92 | 1.13 | 541110011 | EP | 100 | 1.13
SUBTOTAL M |  |  |  |  | 36.22
MATERIALES | [5 empty] | PESO RELATIVO ELEMENTO | CPC Elemento | NP/ND/EP | VAE (%) | VAE (%) Elemento
DESCRIPCION |  | UNIDAD | CANTIDAD | P. UNITARIO | COSTO
|  |  | A | B | C = A x B | PRT = Td/Q |  |  | Vi(%) | VAEt =PRT*Vi
Accesorios |  | GB | 0.1 | 1310.8 | 131.08 | 77.42 | 445210011 | EP | 100 | 77.42
SUBTOTAL O |  |  |  |  | 131.08
TRANSPORTE | [5 empty] | PESO RELATIVO ELEMENTO | CPC Elemento | NP/ND/EP | VAE (%) | VAE (%) Elemento
DESCRIPCION | UNIDAD | DISTANCIA | CANTIDAD | TARIFA | COSTO
|  |  | A | B | C = A x B | PRT = Td/Q |  |  | Vi(%) | VAEt =PRT*Vi
SUBTOTAL P |  |  |  |  | 0
|  | TOTAL COSTO DIRECTO (M+N+O+P) |  |  | 169.3 |  |  |  |  | 99.99
|  | COSTO INDIRECTO |  | 20 | 33.86
ESTOS PRECIOS NO INCLUYEN EL IVA |  | OTROS INDIRECTOS:
|  | COSTO TOTAL DEL RUBRO: |  |  | 203.16
|  | VALOR OFERTADO: |  |  | 203.16
DOSCIENTOS TRES dolares DIECISEIS centavos

## 771
ANALISIS DE PRECIOS UNITARIOS | 1 | 1 | 1 | 1 | 1 | DETERMINACION DEL VAE DEL RUBRO
NOMBRE DE PROYECTO: | PRESUPUESTO DE OBRAS NUEVAS EN EL CENAIM |  |  |  | Hoja de 1273
NOMBRE DE OFERENTE:
CODIGO DE RUBRO: | 516400 | 516400 | 516400 | 516400 | 516400
RUBRO: | INSTALACION TOMA DE TANQUERO | INSTALACION TOMA DE TANQUERO | INSTALACION TOMA DE TANQUERO | UNIDAD: | U
EQUIPOS | [5 empty] | PESO RELATIVO ELEMENTO | CPC Elemento | NP/ND/EP | VAE (%) | VAE (%) Elemento
DESCRIPCION | CANTIDAD | TARIFA | COSTO HORA | RENDIMIENTO | COSTO
| A | B | C = A x B | R | D = C x R | PRT = Td/Q |  |  | Vi(%) | VAEt =PRT*Vi
Herramienta menor | 3 | 0.2 | 0.6 | 1 | 0.6 | 0.7 | 4299217233 | EP | 100 | 0.7
Tecle | 1 | 0.5 | 0.5 | 1 | 0.5 | 0.58 | 442320932 | ND | 40 | 0.23
SUBTOTAL M |  |  |  |  | 1.1
MANO DE OBRA | [5 empty] | PESO RELATIVO ELEMENTO | CPC Elemento | NP/ND/EP | VAE (%) | VAE (%) Elemento
DESCRIPCION | CANTIDAD | JORNAL /HR | COSTO HORA | RENDIMIENTO | COSTO
| A | B | C = A x B | R | D = C x R | PRT = Td/Q |  |  | Vi(%) | VAEt =PRT*Vi
PEON EN GENERAL (ESTR.OC E2) | 4 | 3.41 | 13.64 | 1 | 13.64 | 15.88 | 541110011 | EP | 100 | 15.88
ALBAÑIL (ESTR.OC. D2) | 1 | 3.45 | 3.45 | 1 | 3.45 | 4.02 | 541110011 | EP | 100 | 4.02
INSPECTOR DE OBRA (ESTR.OC. B3) | 0.1 | 3.83 | 0.38 | 1 | 0.38 | 0.44 | 541110011 | EP | 100 | 0.44
SUBTOTAL M |  |  |  |  | 17.47
MATERIALES | [5 empty] | PESO RELATIVO ELEMENTO | CPC Elemento | NP/ND/EP | VAE (%) | VAE (%) Elemento
DESCRIPCION |  | UNIDAD | CANTIDAD | P. UNITARIO | COSTO
|  |  | A | B | C = A x B | PRT = Td/Q |  |  | Vi(%) | VAEt =PRT*Vi
AGUA |  | m3 | 0 | 1.1 | 0 | 0 | 180000111 | EP | 100 | 0
CEMENTO |  | kg | 6.18 | 0.25 | 1.54 | 1.79 | 374400011 | EP | 100 | 1.79
ARENA |  | m3 | 0.01 | 25 | 0.25 | 0.29 | 153100117 | EP | 100 | 0.29
RIPIO |  | m3 | 0.02 | 21 | 0.42 | 0.49 | 153200011 | EP | 100 | 0.49
TOMA DE TANQUERO |  | U | 1 | 65.11 | 65.11 | 75.81 | 491140015 | ND | 40 | 30.32
SUBTOTAL O |  |  |  |  | 67.32
TRANSPORTE | [5 empty] | PESO RELATIVO ELEMENTO | CPC Elemento | NP/ND/EP | VAE (%) | VAE (%) Elemento
DESCRIPCION | UNIDAD | DISTANCIA | CANTIDAD | TARIFA | COSTO
|  |  | A | B | C = A x B | PRT = Td/Q |  |  | Vi(%) | VAEt =PRT*Vi
SUBTOTAL P |  |  |  |  | 0
|  | TOTAL COSTO DIRECTO (M+N+O+P) |  |  | 85.89 |  |  |  |  | 54.16
|  | COSTO INDIRECTO |  | 20 | 17.18
ESTOS PRECIOS NO INCLUYEN EL IVA |  | OTROS INDIRECTOS:
|  | COSTO TOTAL DEL RUBRO: |  |  | 103.07
|  | VALOR OFERTADO: |  |  | 103.07
CIENTO TRES dolares SIETE centavos

## 772
ANALISIS DE PRECIOS UNITARIOS | 1 | 1 | 1 | 1 | 1 | DETERMINACION DEL VAE DEL RUBRO
NOMBRE DE PROYECTO: | PRESUPUESTO DE OBRAS NUEVAS EN EL CENAIM |  |  |  | Hoja de 1273
NOMBRE DE OFERENTE:
CODIGO DE RUBRO: | 516361 | 516361 | 516361 | 516361 | 516361
RUBRO: | FLOTADOR DE NIVEL MAXIMO DE 2" | FLOTADOR DE NIVEL MAXIMO DE 2" | FLOTADOR DE NIVEL MAXIMO DE 2" | UNIDAD: | U
EQUIPOS | [5 empty] | PESO RELATIVO ELEMENTO | CPC Elemento | NP/ND/EP | VAE (%) | VAE (%) Elemento
DESCRIPCION | CANTIDAD | TARIFA | COSTO HORA | RENDIMIENTO | COSTO
| A | B | C = A x B | R | D = C x R | PRT = Td/Q |  |  | Vi(%) | VAEt =PRT*Vi
Herramienta menor | 1 | 0.2 | 0.2 | 0.5 | 0.1 | 0.55 | 4299217233 | EP | 100 | 0.55
SUBTOTAL M |  |  |  |  | 0.1
MANO DE OBRA | [5 empty] | PESO RELATIVO ELEMENTO | CPC Elemento | NP/ND/EP | VAE (%) | VAE (%) Elemento
DESCRIPCION | CANTIDAD | JORNAL /HR | COSTO HORA | RENDIMIENTO | COSTO
| A | B | C = A x B | R | D = C x R | PRT = Td/Q |  |  | Vi(%) | VAEt =PRT*Vi
ALBAÑIL (ESTR.OC. D2) | 1 | 3.45 | 3.45 | 0.5 | 1.72 | 9.45 | 541110011 | EP | 100 | 9.45
PEON EN GENERAL (ESTR.OC E2) | 1 | 3.41 | 3.41 | 0.5 | 1.7 | 9.34 | 541110011 | EP | 100 | 9.34
INSPECTOR DE OBRA (ESTR.OC. B3) | 1 | 3.83 | 3.83 | 0.5 | 1.92 | 10.54 | 541110011 | EP | 100 | 10.54
SUBTOTAL M |  |  |  |  | 5.34
MATERIALES | [5 empty] | PESO RELATIVO ELEMENTO | CPC Elemento | NP/ND/EP | VAE (%) | VAE (%) Elemento
DESCRIPCION |  | UNIDAD | CANTIDAD | P. UNITARIO | COSTO
|  |  | A | B | C = A x B | PRT = Td/Q |  |  | Vi(%) | VAEt =PRT*Vi
Flotador |  | u | 1 | 12.77 | 12.77 | 70.13 | 541110011 | EP | 100 | 70.13
SUBTOTAL O |  |  |  |  | 12.77
TRANSPORTE | [5 empty] | PESO RELATIVO ELEMENTO | CPC Elemento | NP/ND/EP | VAE (%) | VAE (%) Elemento
DESCRIPCION | UNIDAD | DISTANCIA | CANTIDAD | TARIFA | COSTO
|  |  | A | B | C = A x B | PRT = Td/Q |  |  | Vi(%) | VAEt =PRT*Vi
SUBTOTAL P |  |  |  |  | 0
|  | TOTAL COSTO DIRECTO (M+N+O+P) |  |  | 18.21 |  |  |  |  | 100
|  | COSTO INDIRECTO |  | 20 | 3.64
ESTOS PRECIOS NO INCLUYEN EL IVA |  | OTROS INDIRECTOS:
|  | COSTO TOTAL DEL RUBRO: |  |  | 21.85
|  | VALOR OFERTADO: |  |  | 21.85
VEINTIUN dolares OCHENTA Y CINCO centavos

## 773
ANALISIS DE PRECIOS UNITARIOS | 1 | 1 | 1 | 1 | 1 | DETERMINACION DEL VAE DEL RUBRO
NOMBRE DE PROYECTO: | PRESUPUESTO DE OBRAS NUEVAS EN EL CENAIM |  |  |  | Hoja de 1273
NOMBRE DE OFERENTE:
CODIGO DE RUBRO: | 516620 | 516620 | 516620 | 516620 | 516620
RUBRO: | BASE PARA ASIENTO DE BOMBA | BASE PARA ASIENTO DE BOMBA | BASE PARA ASIENTO DE BOMBA | UNIDAD: | U
EQUIPOS | [5 empty] | PESO RELATIVO ELEMENTO | CPC Elemento | NP/ND/EP | VAE (%) | VAE (%) Elemento
DESCRIPCION | CANTIDAD | TARIFA | COSTO HORA | RENDIMIENTO | COSTO
| A | B | C = A x B | R | D = C x R | PRT = Td/Q |  |  | Vi(%) | VAEt =PRT*Vi
Herramienta menor (5% M.O.) |  |  |  |  | 0.34 | 1.02 | 4299217233 | EP | 100 | 1.02
SUBTOTAL M |  |  |  |  | 0.34
MANO DE OBRA | [5 empty] | PESO RELATIVO ELEMENTO | CPC Elemento | NP/ND/EP | VAE (%) | VAE (%) Elemento
DESCRIPCION | CANTIDAD | JORNAL /HR | COSTO HORA | RENDIMIENTO | COSTO
| A | B | C = A x B | R | D = C x R | PRT = Td/Q |  |  | Vi(%) | VAEt =PRT*Vi
ALBAÑIL (ESTR.OC. D2) | 1 | 3.45 | 3.45 | 1 | 3.45 | 10.32 | 541110011 | EP | 100 | 10.32
PEON EN GENERAL (ESTR.OC E2) | 1 | 3.41 | 3.41 | 1 | 3.41 | 10.2 | 541110011 | EP | 100 | 10.2
SUBTOTAL M |  |  |  |  | 6.86
MATERIALES | [5 empty] | PESO RELATIVO ELEMENTO | CPC Elemento | NP/ND/EP | VAE (%) | VAE (%) Elemento
DESCRIPCION |  | UNIDAD | CANTIDAD | P. UNITARIO | COSTO
|  |  | A | B | C = A x B | PRT = Td/Q |  |  | Vi(%) | VAEt =PRT*Vi
ARENA |  | m3 | 0.1 | 25 | 2.5 | 7.48 | 153100117 | EP | 100 | 7.48
AGUA |  | m3 | 0.1 | 1.1 | 0.11 | 0.33 | 180000111 | EP | 100 | 0.33
CEMENTO |  | kg | 25 | 0.25 | 6.25 | 18.7 | 374400011 | EP | 100 | 18.7
Piedra homogenizada # 57 (5-25mm). |  | m3 | 0.1 | 7.75 | 0.78 | 2.33 | 153200012 | EP | 100 | 2.33
Tabla de encofrado 0,20m |  | m | 8 | 1.81 | 14.48 | 43.33 | 313100011 | EP | 100 | 43.33
ACERO DE REFUERZO EN BARRAS |  | kg | 2 | 1.05 | 2.1 | 6.28 | 411211912 | EP | 100 | 6.28
SUBTOTAL O |  |  |  |  | 26.22
TRANSPORTE | [5 empty] | PESO RELATIVO ELEMENTO | CPC Elemento | NP/ND/EP | VAE (%) | VAE (%) Elemento
DESCRIPCION | UNIDAD | DISTANCIA | CANTIDAD | TARIFA | COSTO
|  |  | A | B | C = A x B | PRT = Td/Q |  |  | Vi(%) | VAEt =PRT*Vi
SUBTOTAL P |  |  |  |  | 0
|  | TOTAL COSTO DIRECTO (M+N+O+P) |  |  | 33.42 |  |  |  |  | 99.99
|  | COSTO INDIRECTO |  | 20 | 6.68
ESTOS PRECIOS NO INCLUYEN EL IVA |  | OTROS INDIRECTOS:
|  | COSTO TOTAL DEL RUBRO: |  |  | 40.1
|  | VALOR OFERTADO: |  |  | 40.1
CUARENTA dolares DIEZ centavos

## 774
ANALISIS DE PRECIOS UNITARIOS | 1 | 1 | 1 | 1 | 1 | DETERMINACION DEL VAE DEL RUBRO
NOMBRE DE PROYECTO: | PRESUPUESTO DE OBRAS NUEVAS EN EL CENAIM |  |  |  | Hoja de 1273
NOMBRE DE OFERENTE:
CODIGO DE RUBRO: | 516619 | 516619 | 516619 | 516619 | 516619
RUBRO: | ACCESORIOS DE INSTALACION DE BOMBAS A RECIRCULACIÓN DE AGUA DE MAR | ACCESORIOS DE INSTALACION DE BOMBAS A RECIRCULACIÓN DE AGUA DE MAR | ACCESORIOS DE INSTALACION DE BOMBAS A RECIRCULACIÓN DE AGUA DE MAR | UNIDAD: | U
EQUIPOS | [5 empty] | PESO RELATIVO ELEMENTO | CPC Elemento | NP/ND/EP | VAE (%) | VAE (%) Elemento
DESCRIPCION | CANTIDAD | TARIFA | COSTO HORA | RENDIMIENTO | COSTO
| A | B | C = A x B | R | D = C x R | PRT = Td/Q |  |  | Vi(%) | VAEt =PRT*Vi
Herramienta menor (5% M.O.) |  |  |  |  | 4.18 | 3.23 | 4299217233 | EP | 100 | 3.23
SUBTOTAL M |  |  |  |  | 4.18
MANO DE OBRA | [5 empty] | PESO RELATIVO ELEMENTO | CPC Elemento | NP/ND/EP | VAE (%) | VAE (%) Elemento
DESCRIPCION | CANTIDAD | JORNAL /HR | COSTO HORA | RENDIMIENTO | COSTO
| A | B | C = A x B | R | D = C x R | PRT = Td/Q |  |  | Vi(%) | VAEt =PRT*Vi
PEON EN GENERAL (ESTR.OC E2) | 1 | 3.41 | 3.41 | 7.8088 | 26.63 | 20.59 | 541110011 | EP | 100 | 20.59
INSPECTOR DE OBRA (ESTR.OC. B3) | 0.1 | 3.83 | 0.38 | 7.8088 | 2.99 | 2.31 | 541110011 | EP | 100 | 2.31
ALBAÑIL (ESTR.OC. D2) | 2 | 3.45 | 6.9 | 7.8088 | 53.88 | 41.66 | 541110011 | EP | 100 | 41.66
SUBTOTAL M |  |  |  |  | 83.5
MATERIALES | [5 empty] | PESO RELATIVO ELEMENTO | CPC Elemento | NP/ND/EP | VAE (%) | VAE (%) Elemento
DESCRIPCION |  | UNIDAD | CANTIDAD | P. UNITARIO | COSTO
|  |  | A | B | C = A x B | PRT = Td/Q |  |  | Vi(%) | VAEt =PRT*Vi
Accesorios |  | U | 4 | 5.67 | 22.68 | 17.54 | 445210011 | EP | 100 | 17.54
Tuberia pvc u/e 1.00mpa 063mm |  | m | 6 | 3.16 | 18.96 | 14.66 | 445210011 | EP | 100 | 14.66
SUBTOTAL O |  |  |  |  | 41.64
TRANSPORTE | [5 empty] | PESO RELATIVO ELEMENTO | CPC Elemento | NP/ND/EP | VAE (%) | VAE (%) Elemento
DESCRIPCION | UNIDAD | DISTANCIA | CANTIDAD | TARIFA | COSTO
|  |  | A | B | C = A x B | PRT = Td/Q |  |  | Vi(%) | VAEt =PRT*Vi
SUBTOTAL P |  |  |  |  | 0
|  | TOTAL COSTO DIRECTO (M+N+O+P) |  |  | 129.32 |  |  |  |  | 99.99
|  | COSTO INDIRECTO |  | 20 | 25.86
ESTOS PRECIOS NO INCLUYEN EL IVA |  | OTROS INDIRECTOS:
|  | COSTO TOTAL DEL RUBRO: |  |  | 155.18
|  | VALOR OFERTADO: |  |  | 155.18
CIENTO CINCUENTA Y CINCO dolares DIECIOCHO centavos

## 775
ANALISIS DE PRECIOS UNITARIOS | 1 | 1 | 1 | 1 | 1 | DETERMINACION DEL VAE DEL RUBRO
NOMBRE DE PROYECTO: | PRESUPUESTO DE OBRAS NUEVAS EN EL CENAIM |  |  |  | Hoja de 1273
NOMBRE DE OFERENTE:
CODIGO DE RUBRO: | 516340 | 516340 | 516340 | 516340 | 516340
RUBRO: | EQUIPO DE BOMBEO. INCLUYE: BOMBA TIPO HORIZONTAL, MARCA ITT A-C PUMP (250GPM- 120PSI)L, BOMBA JOCKEY (10GPM-130PSI), TABLEROS | EQUIPO DE BOMBEO. INCLUYE: BOMBA TIPO HORIZONTAL, MARCA ITT A-C PUMP (250GPM- 120PSI)L, BOMBA JOCKEY (10GPM-130PSI), TABLEROS | EQUIPO DE BOMBEO. INCLUYE: BOMBA TIPO HORIZONTAL, MARCA ITT A-C PUMP (250GPM- 120PSI)L, BOMBA JOCKEY (10GPM-130PSI), TABLEROS | UNIDAD: | U
EQUIPOS | [5 empty] | PESO RELATIVO ELEMENTO | CPC Elemento | NP/ND/EP | VAE (%) | VAE (%) Elemento
DESCRIPCION | CANTIDAD | TARIFA | COSTO HORA | RENDIMIENTO | COSTO
| A | B | C = A x B | R | D = C x R | PRT = Td/Q |  |  | Vi(%) | VAEt =PRT*Vi
Herramienta menor (5% M.O.) |  |  |  |  | 26.73 | 0.26 | 4299217233 | EP | 100 | 0.26
SUBTOTAL M |  |  |  |  | 26.73
MANO DE OBRA | [5 empty] | PESO RELATIVO ELEMENTO | CPC Elemento | NP/ND/EP | VAE (%) | VAE (%) Elemento
DESCRIPCION | CANTIDAD | JORNAL /HR | COSTO HORA | RENDIMIENTO | COSTO
| A | B | C = A x B | R | D = C x R | PRT = Td/Q |  |  | Vi(%) | VAEt =PRT*Vi
Maestro mayor de ejecucion de obra (Estr.Oc C1) | 0.1 | 3.82 | 0.38 | 50 | 19.1 | 0.18 | 541110011 | EP | 100 | 0.18
Plomero (Estr.Oc D2) | 1 | 3.45 | 3.45 | 50 | 172.5 | 1.66 | 541110011 | EP | 100 | 1.66
ALBAÑIL (Estr.Oc D2) | 1 | 3.45 | 3.45 | 50 | 172.5 | 1.66 | 541110011 | EP | 100 | 1.66
Peon (Estr.Oc E2) | 1 | 3.41 | 3.41 | 50 | 170.5 | 1.64 | 541110011 | EP | 100 | 1.64
SUBTOTAL M |  |  |  |  | 534.6
MATERIALES | [5 empty] | PESO RELATIVO ELEMENTO | CPC Elemento | NP/ND/EP | VAE (%) | VAE (%) Elemento
DESCRIPCION |  | UNIDAD | CANTIDAD | P. UNITARIO | COSTO
|  |  | A | B | C = A x B | PRT = Td/Q |  |  | Vi(%) | VAEt =PRT*Vi
BOMBA TIPO HORIZONTAL, MARCA ITT A-C PUMP (250GPM- 120PSI)L, BOMBA JOCKEY (10GPM-130PSI), TABLEROS |  | U | 1 | 9250 | 9250 | 89.1 | 432300421 | NP | 0 | 0
Material menudo |  | Unidad | 0.05 | 1412.5 | 70.62 | 0.68 | 153200015 | EP | 100 | 0.68
SUBTOTAL O |  |  |  |  | 9320.62
TRANSPORTE | [5 empty] | PESO RELATIVO ELEMENTO | CPC Elemento | NP/ND/EP | VAE (%) | VAE (%) Elemento
DESCRIPCION | UNIDAD | DISTANCIA | CANTIDAD | TARIFA | COSTO
|  |  | A | B | C = A x B | PRT = Td/Q |  |  | Vi(%) | VAEt =PRT*Vi
TRANSPORTE DE EQUIPO | QUINTAL | 200 | 0.25 | 10 | 500 | 4.82 | 643390213 | EP | 100
SUBTOTAL P |  |  |  |  | 500
|  | TOTAL COSTO DIRECTO (M+N+O+P) |  |  | 10381.95 | 4.82 |  |  |  | 10.9
|  | COSTO INDIRECTO |  | 20 | 2076.39
ESTOS PRECIOS NO INCLUYEN EL IVA |  | OTROS INDIRECTOS:
|  | COSTO TOTAL DEL RUBRO: |  |  | 12458.34
|  | VALOR OFERTADO: |  |  | 12458.34
DOCE MIL CUATROCIENTOS CINCUENTA Y OCHO dolares TREINTA Y CUATRO centavos

## 776
ANALISIS DE PRECIOS UNITARIOS | 1 | 1 | 1 | 1 | 1 | DETERMINACION DEL VAE DEL RUBRO
NOMBRE DE PROYECTO: | PRESUPUESTO DE OBRAS NUEVAS EN EL CENAIM |  |  |  | Hoja de 1273
NOMBRE DE OFERENTE:
CODIGO DE RUBRO: | 516229 | 516229 | 516229 | 516229 | 516229
RUBRO: | ACCESORIOS PARA EL EQUIPO DE BOMBEO INCLUYE: TUBERIA, ACCESORIOS HIERRO NEGRO Y VÁLVULAS COMPUERTA, CHECK, ALIVIO PRESIÓN, AIRE, MANÓMETROS | ACCESORIOS PARA EL EQUIPO DE BOMBEO INCLUYE: TUBERIA, ACCESORIOS HIERRO NEGRO Y VÁLVULAS COMPUERTA, CHECK, ALIVIO PRESIÓN, AIRE, MANÓMETROS | ACCESORIOS PARA EL EQUIPO DE BOMBEO INCLUYE: TUBERIA, ACCESORIOS HIERRO NEGRO Y VÁLVULAS COMPUERTA, CHECK, ALIVIO PRESIÓN, AIRE, MANÓMETROS | UNIDAD: | U
EQUIPOS | [5 empty] | PESO RELATIVO ELEMENTO | CPC Elemento | NP/ND/EP | VAE (%) | VAE (%) Elemento
DESCRIPCION | CANTIDAD | TARIFA | COSTO HORA | RENDIMIENTO | COSTO
| A | B | C = A x B | R | D = C x R | PRT = Td/Q |  |  | Vi(%) | VAEt =PRT*Vi
Herramienta menor | 2 | 0.2 | 0.4 | 5 | 2 | 0.71 | 4299217233 | EP | 100 | 0.71
SUBTOTAL M |  |  |  |  | 2
MANO DE OBRA | [5 empty] | PESO RELATIVO ELEMENTO | CPC Elemento | NP/ND/EP | VAE (%) | VAE (%) Elemento
DESCRIPCION | CANTIDAD | JORNAL /HR | COSTO HORA | RENDIMIENTO | COSTO
| A | B | C = A x B | R | D = C x R | PRT = Td/Q |  |  | Vi(%) | VAEt =PRT*Vi
PEON EN GENERAL (ESTR.OC E2) | 1 | 3.41 | 3.41 | 5 | 17.05 | 6.05 | 541110011 | EP | 100 | 6.05
ALBAÑIL (ESTR.OC. D2) | 1 | 3.45 | 3.45 | 5 | 17.25 | 6.12 | 541110011 | EP | 100 | 6.12
INSPECTOR DE OBRA (ESTR.OC. B3) | 0.1 | 3.83 | 0.38 | 5 | 1.92 | 0.68 | 541110011 | EP | 100 | 0.68
SUBTOTAL M |  |  |  |  | 36.22
MATERIALES | [5 empty] | PESO RELATIVO ELEMENTO | CPC Elemento | NP/ND/EP | VAE (%) | VAE (%) Elemento
DESCRIPCION |  | UNIDAD | CANTIDAD | P. UNITARIO | COSTO
|  |  | A | B | C = A x B | PRT = Td/Q |  |  | Vi(%) | VAEt =PRT*Vi
Accesorios |  | GB | 0.1 | 1310.8 | 131.08 | 46.54 | 445210011 | EP | 100 | 46.54
Valvula check 4" |  | u | 1 | 112.37 | 112.37 | 39.89 | 363201011 | EP | 100 | 39.89
SUBTOTAL O |  |  |  |  | 243.45
TRANSPORTE | [5 empty] | PESO RELATIVO ELEMENTO | CPC Elemento | NP/ND/EP | VAE (%) | VAE (%) Elemento
DESCRIPCION | UNIDAD | DISTANCIA | CANTIDAD | TARIFA | COSTO
|  |  | A | B | C = A x B | PRT = Td/Q |  |  | Vi(%) | VAEt =PRT*Vi
SUBTOTAL P |  |  |  |  | 0
|  | TOTAL COSTO DIRECTO (M+N+O+P) |  |  | 281.67 |  |  |  |  | 99.99
|  | COSTO INDIRECTO |  | 20 | 56.33
ESTOS PRECIOS NO INCLUYEN EL IVA |  | OTROS INDIRECTOS:
|  | COSTO TOTAL DEL RUBRO: |  |  | 338
|  | VALOR OFERTADO: |  |  | 338
TRESCIENTOS TREINTA Y OCHO dolares CERO centavos

## 777
ANALISIS DE PRECIOS UNITARIOS | 1 | 1 | 1 | 1 | 1 | DETERMINACION DEL VAE DEL RUBRO
NOMBRE DE PROYECTO: | PRESUPUESTO DE OBRAS NUEVAS EN EL CENAIM |  |  |  | Hoja de 1273
NOMBRE DE OFERENTE:
CODIGO DE RUBRO: | 516620 | 516620 | 516620 | 516620 | 516620
RUBRO: | BASE PARA ASIENTO DE BOMBA | BASE PARA ASIENTO DE BOMBA | BASE PARA ASIENTO DE BOMBA | UNIDAD: | U
EQUIPOS | [5 empty] | PESO RELATIVO ELEMENTO | CPC Elemento | NP/ND/EP | VAE (%) | VAE (%) Elemento
DESCRIPCION | CANTIDAD | TARIFA | COSTO HORA | RENDIMIENTO | COSTO
| A | B | C = A x B | R | D = C x R | PRT = Td/Q |  |  | Vi(%) | VAEt =PRT*Vi
Herramienta menor (5% M.O.) |  |  |  |  | 0.34 | 1.02 | 4299217233 | EP | 100 | 1.02
SUBTOTAL M |  |  |  |  | 0.34
MANO DE OBRA | [5 empty] | PESO RELATIVO ELEMENTO | CPC Elemento | NP/ND/EP | VAE (%) | VAE (%) Elemento
DESCRIPCION | CANTIDAD | JORNAL /HR | COSTO HORA | RENDIMIENTO | COSTO
| A | B | C = A x B | R | D = C x R | PRT = Td/Q |  |  | Vi(%) | VAEt =PRT*Vi
ALBAÑIL (ESTR.OC. D2) | 1 | 3.45 | 3.45 | 1 | 3.45 | 10.32 | 541110011 | EP | 100 | 10.32
PEON EN GENERAL (ESTR.OC E2) | 1 | 3.41 | 3.41 | 1 | 3.41 | 10.2 | 541110011 | EP | 100 | 10.2
SUBTOTAL M |  |  |  |  | 6.86
MATERIALES | [5 empty] | PESO RELATIVO ELEMENTO | CPC Elemento | NP/ND/EP | VAE (%) | VAE (%) Elemento
DESCRIPCION |  | UNIDAD | CANTIDAD | P. UNITARIO | COSTO
|  |  | A | B | C = A x B | PRT = Td/Q |  |  | Vi(%) | VAEt =PRT*Vi
ARENA |  | m3 | 0.1 | 25 | 2.5 | 7.48 | 153100117 | EP | 100 | 7.48
AGUA |  | m3 | 0.1 | 1.1 | 0.11 | 0.33 | 180000111 | EP | 100 | 0.33
CEMENTO |  | kg | 25 | 0.25 | 6.25 | 18.7 | 374400011 | EP | 100 | 18.7
Piedra homogenizada # 57 (5-25mm). |  | m3 | 0.1 | 7.75 | 0.78 | 2.33 | 153200012 | EP | 100 | 2.33
Tabla de encofrado 0,20m |  | m | 8 | 1.81 | 14.48 | 43.33 | 313100011 | EP | 100 | 43.33
ACERO DE REFUERZO EN BARRAS |  | kg | 2 | 1.05 | 2.1 | 6.28 | 411211912 | EP | 100 | 6.28
SUBTOTAL O |  |  |  |  | 26.22
TRANSPORTE | [5 empty] | PESO RELATIVO ELEMENTO | CPC Elemento | NP/ND/EP | VAE (%) | VAE (%) Elemento
DESCRIPCION | UNIDAD | DISTANCIA | CANTIDAD | TARIFA | COSTO
|  |  | A | B | C = A x B | PRT = Td/Q |  |  | Vi(%) | VAEt =PRT*Vi
SUBTOTAL P |  |  |  |  | 0
|  | TOTAL COSTO DIRECTO (M+N+O+P) |  |  | 33.42 |  |  |  |  | 99.99
|  | COSTO INDIRECTO |  | 20 | 6.68
ESTOS PRECIOS NO INCLUYEN EL IVA |  | OTROS INDIRECTOS:
|  | COSTO TOTAL DEL RUBRO: |  |  | 40.1
|  | VALOR OFERTADO: |  |  | 40.1
CUARENTA dolares DIEZ centavos

## 778
ANALISIS DE PRECIOS UNITARIOS | 1 | 1 | 1 | 1 | 1 | DETERMINACION DEL VAE DEL RUBRO
NOMBRE DE PROYECTO: | PRESUPUESTO DE OBRAS NUEVAS EN EL CENAIM |  |  |  | Hoja de 1273
NOMBRE DE OFERENTE:
CODIGO DE RUBRO: | 516619 | 516619 | 516619 | 516619 | 516619
RUBRO: | ACCESORIOS DE INSTALACION DE BOMBAS A RECIRCULACIÓN DE AGUA DE MAR | ACCESORIOS DE INSTALACION DE BOMBAS A RECIRCULACIÓN DE AGUA DE MAR | ACCESORIOS DE INSTALACION DE BOMBAS A RECIRCULACIÓN DE AGUA DE MAR | UNIDAD: | U
EQUIPOS | [5 empty] | PESO RELATIVO ELEMENTO | CPC Elemento | NP/ND/EP | VAE (%) | VAE (%) Elemento
DESCRIPCION | CANTIDAD | TARIFA | COSTO HORA | RENDIMIENTO | COSTO
| A | B | C = A x B | R | D = C x R | PRT = Td/Q |  |  | Vi(%) | VAEt =PRT*Vi
Herramienta menor (5% M.O.) |  |  |  |  | 4.18 | 3.23 | 4299217233 | EP | 100 | 3.23
SUBTOTAL M |  |  |  |  | 4.18
MANO DE OBRA | [5 empty] | PESO RELATIVO ELEMENTO | CPC Elemento | NP/ND/EP | VAE (%) | VAE (%) Elemento
DESCRIPCION | CANTIDAD | JORNAL /HR | COSTO HORA | RENDIMIENTO | COSTO
| A | B | C = A x B | R | D = C x R | PRT = Td/Q |  |  | Vi(%) | VAEt =PRT*Vi
PEON EN GENERAL (ESTR.OC E2) | 1 | 3.41 | 3.41 | 7.8088 | 26.63 | 20.59 | 541110011 | EP | 100 | 20.59
INSPECTOR DE OBRA (ESTR.OC. B3) | 0.1 | 3.83 | 0.38 | 7.8088 | 2.99 | 2.31 | 541110011 | EP | 100 | 2.31
ALBAÑIL (ESTR.OC. D2) | 2 | 3.45 | 6.9 | 7.8088 | 53.88 | 41.66 | 541110011 | EP | 100 | 41.66
SUBTOTAL M |  |  |  |  | 83.5
MATERIALES | [5 empty] | PESO RELATIVO ELEMENTO | CPC Elemento | NP/ND/EP | VAE (%) | VAE (%) Elemento
DESCRIPCION |  | UNIDAD | CANTIDAD | P. UNITARIO | COSTO
|  |  | A | B | C = A x B | PRT = Td/Q |  |  | Vi(%) | VAEt =PRT*Vi
Accesorios |  | U | 4 | 5.67 | 22.68 | 17.54 | 445210011 | EP | 100 | 17.54
Tuberia pvc u/e 1.00mpa 063mm |  | m | 6 | 3.16 | 18.96 | 14.66 | 445210011 | EP | 100 | 14.66
SUBTOTAL O |  |  |  |  | 41.64
TRANSPORTE | [5 empty] | PESO RELATIVO ELEMENTO | CPC Elemento | NP/ND/EP | VAE (%) | VAE (%) Elemento
DESCRIPCION | UNIDAD | DISTANCIA | CANTIDAD | TARIFA | COSTO
|  |  | A | B | C = A x B | PRT = Td/Q |  |  | Vi(%) | VAEt =PRT*Vi
SUBTOTAL P |  |  |  |  | 0
|  | TOTAL COSTO DIRECTO (M+N+O+P) |  |  | 129.32 |  |  |  |  | 99.99
|  | COSTO INDIRECTO |  | 20 | 25.86
ESTOS PRECIOS NO INCLUYEN EL IVA |  | OTROS INDIRECTOS:
|  | COSTO TOTAL DEL RUBRO: |  |  | 155.18
|  | VALOR OFERTADO: |  |  | 155.18
CIENTO CINCUENTA Y CINCO dolares DIECIOCHO centavos

## 779
ANALISIS DE PRECIOS UNITARIOS | 1 | 1 | 1 | 1 | 1 | DETERMINACION DEL VAE DEL RUBRO
NOMBRE DE PROYECTO: | PRESUPUESTO DE OBRAS NUEVAS EN EL CENAIM |  |  |  | Hoja de 1273
NOMBRE DE OFERENTE:
CODIGO DE RUBRO: | 515882 | 515882 | 515882 | 515882 | 515882
RUBRO: | TAPA METALICA DE CISTERNA | TAPA METALICA DE CISTERNA | TAPA METALICA DE CISTERNA | UNIDAD: | U
EQUIPOS | [5 empty] | PESO RELATIVO ELEMENTO | CPC Elemento | NP/ND/EP | VAE (%) | VAE (%) Elemento
DESCRIPCION | CANTIDAD | TARIFA | COSTO HORA | RENDIMIENTO | COSTO
| A | B | C = A x B | R | D = C x R | PRT = Td/Q |  |  | Vi(%) | VAEt =PRT*Vi
Herramienta menor | 1 | 0.2 | 0.2 | 8.0076 | 1.6 | 2.11 | 4299217233 | EP | 100 | 2.11
SUBTOTAL M |  |  |  |  | 1.6
MANO DE OBRA | [5 empty] | PESO RELATIVO ELEMENTO | CPC Elemento | NP/ND/EP | VAE (%) | VAE (%) Elemento
DESCRIPCION | CANTIDAD | JORNAL /HR | COSTO HORA | RENDIMIENTO | COSTO
| A | B | C = A x B | R | D = C x R | PRT = Td/Q |  |  | Vi(%) | VAEt =PRT*Vi
PEON EN GENERAL (ESTR.OC E2) | 1 | 3.41 | 3.41 | 8.0076 | 27.31 | 36.08 | 541110011 | EP | 100 | 36.08
ALBAÑIL (ESTR.OC. D2) | 1 | 3.45 | 3.45 | 8.0076 | 27.63 | 36.5 | 541110011 | EP | 100 | 36.5
SUBTOTAL M |  |  |  |  | 54.94
MATERIALES | [5 empty] | PESO RELATIVO ELEMENTO | CPC Elemento | NP/ND/EP | VAE (%) | VAE (%) Elemento
DESCRIPCION |  | UNIDAD | CANTIDAD | P. UNITARIO | COSTO
|  |  | A | B | C = A x B | PRT = Td/Q |  |  | Vi(%) | VAEt =PRT*Vi
Tapa de tol |  | u | 1 | 19.15 | 19.15 | 25.3 | 893100412 | ND | 40 | 10.12
SUBTOTAL O |  |  |  |  | 19.15
TRANSPORTE | [5 empty] | PESO RELATIVO ELEMENTO | CPC Elemento | NP/ND/EP | VAE (%) | VAE (%) Elemento
DESCRIPCION | UNIDAD | DISTANCIA | CANTIDAD | TARIFA | COSTO
|  |  | A | B | C = A x B | PRT = Td/Q |  |  | Vi(%) | VAEt =PRT*Vi
SUBTOTAL P |  |  |  |  | 0
|  | TOTAL COSTO DIRECTO (M+N+O+P) |  |  | 75.69 |  |  |  |  | 84.81
|  | COSTO INDIRECTO |  | 20 | 15.14
ESTOS PRECIOS NO INCLUYEN EL IVA |  | OTROS INDIRECTOS:
|  | COSTO TOTAL DEL RUBRO: |  |  | 90.83
|  | VALOR OFERTADO: |  |  | 90.83
NOVENTA dolares OCHENTA Y TRES centavos

## 780
ANALISIS DE PRECIOS UNITARIOS | 1 | 1 | 1 | 1 | 1 | DETERMINACION DEL VAE DEL RUBRO
NOMBRE DE PROYECTO: | PRESUPUESTO DE OBRAS NUEVAS EN EL CENAIM |  |  |  | Hoja de 1273
NOMBRE DE OFERENTE:
CODIGO DE RUBRO: | 516285 | 516285 | 516285 | 516285 | 516285
RUBRO: | CAJA DE PASO DE HO. ARMADO DE 80X80X80 CM F'C=210 KG/CM2 | CAJA DE PASO DE HO. ARMADO DE 80X80X80 CM F'C=210 KG/CM2 | CAJA DE PASO DE HO. ARMADO DE 80X80X80 CM F'C=210 KG/CM2 | UNIDAD: | U
EQUIPOS | [5 empty] | PESO RELATIVO ELEMENTO | CPC Elemento | NP/ND/EP | VAE (%) | VAE (%) Elemento
DESCRIPCION | CANTIDAD | TARIFA | COSTO HORA | RENDIMIENTO | COSTO
| A | B | C = A x B | R | D = C x R | PRT = Td/Q |  |  | Vi(%) | VAEt =PRT*Vi
Herramienta menor | 1 | 0.2 | 0.2 | 1 | 0.2 | 0.26 | 4299217233 | EP | 100 | 0.26
Camion 600 | 1 | 10 | 10 | 1 | 10 | 12.97 | 463400115 | NP | 0 | 0
Camioneta 2000cc doble tracción | 1 | 5 | 5 | 1 | 5 | 6.48 | 491130026 | NP | 0 | 0
SUBTOTAL M |  |  |  |  | 15.2
MANO DE OBRA | [5 empty] | PESO RELATIVO ELEMENTO | CPC Elemento | NP/ND/EP | VAE (%) | VAE (%) Elemento
DESCRIPCION | CANTIDAD | JORNAL /HR | COSTO HORA | RENDIMIENTO | COSTO
| A | B | C = A x B | R | D = C x R | PRT = Td/Q |  |  | Vi(%) | VAEt =PRT*Vi
ALBAÑIL (ESTR.OC. D2) | 3 | 3.45 | 10.35 | 1 | 10.35 | 13.42 | 541110011 | EP | 100 | 13.42
PEON EN GENERAL (ESTR.OC E2) | 3 | 3.41 | 10.23 | 1 | 10.23 | 13.26 | 541110011 | EP | 100 | 13.26
Electricista (Estr.Oc D2) | 2 | 3.45 | 6.9 | 1 | 6.9 | 8.95 | 541110011 | EP | 100 | 8.95
INSPECTOR DE OBRA (ESTR.OC. B3) | 1 | 3.83 | 3.83 | 1 | 3.83 | 4.97 | 541110011 | EP | 100 | 4.97
SUBTOTAL M |  |  |  |  | 31.31
MATERIALES | [5 empty] | PESO RELATIVO ELEMENTO | CPC Elemento | NP/ND/EP | VAE (%) | VAE (%) Elemento
DESCRIPCION |  | UNIDAD | CANTIDAD | P. UNITARIO | COSTO
|  |  | A | B | C = A x B | PRT = Td/Q |  |  | Vi(%) | VAEt =PRT*Vi
CEMENTO |  | kg | 30 | 0.25 | 7.5 | 9.72 | 374400011 | EP | 100 | 9.72
ARENA |  | m3 | 0.15 | 25 | 3.75 | 4.86 | 153100117 | EP | 100 | 4.86
Ladrillo corriente 8x20x40cm |  | u | 80 | 0.18 | 14.4 | 18.67 | 541110011 | EP | 100 | 18.67
Angulo 2 x1/8 |  | u | 0.2 | 14.75 | 2.95 | 3.82 | 421900017 | NP | 0 | 0
Varilla 10x12 |  | u | 0.3 | 6.73 | 2.02 | 2.62 | 375500021 | NP | 0 | 0
SUBTOTAL O |  |  |  |  | 30.62
TRANSPORTE | [5 empty] | PESO RELATIVO ELEMENTO | CPC Elemento | NP/ND/EP | VAE (%) | VAE (%) Elemento
DESCRIPCION | UNIDAD | DISTANCIA | CANTIDAD | TARIFA | COSTO
|  |  | A | B | C = A x B | PRT = Td/Q |  |  | Vi(%) | VAEt =PRT*Vi
SUBTOTAL P |  |  |  |  | 0
|  | TOTAL COSTO DIRECTO (M+N+O+P) |  |  | 77.13 |  |  |  |  | 74.11
|  | COSTO INDIRECTO |  | 20 | 15.43
ESTOS PRECIOS NO INCLUYEN EL IVA |  | OTROS INDIRECTOS:
|  | COSTO TOTAL DEL RUBRO: |  |  | 92.56
|  | VALOR OFERTADO: |  |  | 92.56
NOVENTA Y DOS dolares CINCUENTA Y SEIS centavos

## 781
ANALISIS DE PRECIOS UNITARIOS | 1 | 1 | 1 | 1 | 1 | DETERMINACION DEL VAE DEL RUBRO
NOMBRE DE PROYECTO: | PRESUPUESTO DE OBRAS NUEVAS EN EL CENAIM |  |  |  | Hoja de 1273
NOMBRE DE OFERENTE:
CODIGO DE RUBRO: | 516285 | 516285 | 516285 | 516285 | 516285
RUBRO: | CAJA DE PASO DE HO. ARMADO DE 60X60X60 CM F'C=210 KG/CM2 | CAJA DE PASO DE HO. ARMADO DE 60X60X60 CM F'C=210 KG/CM2 | CAJA DE PASO DE HO. ARMADO DE 60X60X60 CM F'C=210 KG/CM2 | UNIDAD: | U
EQUIPOS | [5 empty] | PESO RELATIVO ELEMENTO | CPC Elemento | NP/ND/EP | VAE (%) | VAE (%) Elemento
DESCRIPCION | CANTIDAD | TARIFA | COSTO HORA | RENDIMIENTO | COSTO
| A | B | C = A x B | R | D = C x R | PRT = Td/Q |  |  | Vi(%) | VAEt =PRT*Vi
Herramienta menor | 1 | 0.2 | 0.2 | 1 | 0.2 | 0.26 | 4299217233 | EP | 100 | 0.26
Camion 600 | 1 | 10 | 10 | 1 | 10 | 12.97 | 463400115 | NP | 0 | 0
Camioneta 2000cc doble tracción | 1 | 5 | 5 | 1 | 5 | 6.48 | 491130026 | NP | 0 | 0
SUBTOTAL M |  |  |  |  | 15.2
MANO DE OBRA | [5 empty] | PESO RELATIVO ELEMENTO | CPC Elemento | NP/ND/EP | VAE (%) | VAE (%) Elemento
DESCRIPCION | CANTIDAD | JORNAL /HR | COSTO HORA | RENDIMIENTO | COSTO
| A | B | C = A x B | R | D = C x R | PRT = Td/Q |  |  | Vi(%) | VAEt =PRT*Vi
ALBAÑIL (ESTR.OC. D2) | 3 | 3.45 | 10.35 | 1 | 10.35 | 13.42 | 541110011 | EP | 100 | 13.42
PEON EN GENERAL (ESTR.OC E2) | 3 | 3.41 | 10.23 | 1 | 10.23 | 13.26 | 541110011 | EP | 100 | 13.26
Electricista (Estr.Oc D2) | 2 | 3.45 | 6.9 | 1 | 6.9 | 8.95 | 541110011 | EP | 100 | 8.95
INSPECTOR DE OBRA (ESTR.OC. B3) | 1 | 3.83 | 3.83 | 1 | 3.83 | 4.97 | 541110011 | EP | 100 | 4.97
SUBTOTAL M |  |  |  |  | 31.31
MATERIALES | [5 empty] | PESO RELATIVO ELEMENTO | CPC Elemento | NP/ND/EP | VAE (%) | VAE (%) Elemento
DESCRIPCION |  | UNIDAD | CANTIDAD | P. UNITARIO | COSTO
|  |  | A | B | C = A x B | PRT = Td/Q |  |  | Vi(%) | VAEt =PRT*Vi
CEMENTO |  | kg | 30 | 0.25 | 7.5 | 9.72 | 374400011 | EP | 100 | 9.72
ARENA |  | m3 | 0.15 | 25 | 3.75 | 4.86 | 153100117 | EP | 100 | 4.86
Ladrillo corriente 8x20x40cm |  | u | 80 | 0.18 | 14.4 | 18.67 | 541110011 | EP | 100 | 18.67
Angulo 2 x1/8 |  | u | 0.2 | 14.75 | 2.95 | 3.82 | 421900017 | NP | 0 | 0
Varilla 10x12 |  | u | 0.3 | 6.73 | 2.02 | 2.62 | 375500021 | NP | 0 | 0
SUBTOTAL O |  |  |  |  | 30.62
TRANSPORTE | [5 empty] | PESO RELATIVO ELEMENTO | CPC Elemento | NP/ND/EP | VAE (%) | VAE (%) Elemento
DESCRIPCION | UNIDAD | DISTANCIA | CANTIDAD | TARIFA | COSTO
|  |  | A | B | C = A x B | PRT = Td/Q |  |  | Vi(%) | VAEt =PRT*Vi
SUBTOTAL P |  |  |  |  | 0
|  | TOTAL COSTO DIRECTO (M+N+O+P) |  |  | 77.13 |  |  |  |  | 74.11
|  | COSTO INDIRECTO |  | 20 | 15.43
ESTOS PRECIOS NO INCLUYEN EL IVA |  | OTROS INDIRECTOS:
|  | COSTO TOTAL DEL RUBRO: |  |  | 92.56
|  | VALOR OFERTADO: |  |  | 92.56
NOVENTA Y DOS dolares CINCUENTA Y SEIS centavos

## 782
ANALISIS DE PRECIOS UNITARIOS | 1 | 1 | 1 | 1 | 1 | DETERMINACION DEL VAE DEL RUBRO
NOMBRE DE PROYECTO: | PRESUPUESTO DE OBRAS NUEVAS EN EL CENAIM |  |  |  | Hoja de 1273
NOMBRE DE OFERENTE:
CODIGO DE RUBRO: | 516539 | 516539 | 516539 | 516539 | 516539
RUBRO: | TAPA DE HORMIGÓN ARMADO DE 90X90CM CON RESISTENCIA 125KN PARA LAS CAJAS PROYECTADAS. | TAPA DE HORMIGÓN ARMADO DE 90X90CM CON RESISTENCIA 125KN PARA LAS CAJAS PROYECTADAS. | TAPA DE HORMIGÓN ARMADO DE 90X90CM CON RESISTENCIA 125KN PARA LAS CAJAS PROYECTADAS. | UNIDAD: | U
EQUIPOS | [5 empty] | PESO RELATIVO ELEMENTO | CPC Elemento | NP/ND/EP | VAE (%) | VAE (%) Elemento
DESCRIPCION | CANTIDAD | TARIFA | COSTO HORA | RENDIMIENTO | COSTO
| A | B | C = A x B | R | D = C x R | PRT = Td/Q |  |  | Vi(%) | VAEt =PRT*Vi
Concretera 1 saco | 1 | 2.1 | 2.1 | 5 | 10.5 | 20.29 | 4443004231 | EP | 100 | 20.29
Herramienta menor | 2 | 0.2 | 0.4 | 5 | 2 | 3.86 | 4299217233 | EP | 100 | 3.86
SUBTOTAL M |  |  |  |  | 12.5
MANO DE OBRA | [5 empty] | PESO RELATIVO ELEMENTO | CPC Elemento | NP/ND/EP | VAE (%) | VAE (%) Elemento
DESCRIPCION | CANTIDAD | JORNAL /HR | COSTO HORA | RENDIMIENTO | COSTO
| A | B | C = A x B | R | D = C x R | PRT = Td/Q |  |  | Vi(%) | VAEt =PRT*Vi
ALBAÑIL (ESTR.OC. D2) | 1 | 3.45 | 3.45 | 5 | 17.25 | 33.33 | 541110011 | EP | 100 | 33.33
INSPECTOR DE OBRA (ESTR.OC. B3) | 0.1 | 3.83 | 0.38 | 5 | 1.92 | 3.71 | 541110011 | EP | 100 | 3.71
SUBTOTAL M |  |  |  |  | 19.17
MATERIALES | [5 empty] | PESO RELATIVO ELEMENTO | CPC Elemento | NP/ND/EP | VAE (%) | VAE (%) Elemento
DESCRIPCION |  | UNIDAD | CANTIDAD | P. UNITARIO | COSTO
|  |  | A | B | C = A x B | PRT = Td/Q |  |  | Vi(%) | VAEt =PRT*Vi
PIEDRA |  | m3 | 0.1 | 16.39 | 1.64 | 3.17 | 151300917 | EP | 100 | 3.17
Acero de refuerzo fy=4200kg/cm2 |  | Kg | 2 | 1.04 | 2.08 | 4.02 | 411211912 | EP | 100 | 4.02
CEMENTO |  | kg | 56.35 | 0.25 | 14.09 | 27.22 | 374400011 | EP | 100 | 27.22
ARENA |  | m3 | 0.09 | 25 | 2.25 | 4.35 | 153100117 | EP | 100 | 4.35
AGUA |  | m3 | 0.03 | 1.1 | 0.03 | 0.06 | 180000111 | EP | 100 | 0.06
SUBTOTAL O |  |  |  |  | 20.09
TRANSPORTE | [5 empty] | PESO RELATIVO ELEMENTO | CPC Elemento | NP/ND/EP | VAE (%) | VAE (%) Elemento
DESCRIPCION | UNIDAD | DISTANCIA | CANTIDAD | TARIFA | COSTO
|  |  | A | B | C = A x B | PRT = Td/Q |  |  | Vi(%) | VAEt =PRT*Vi
SUBTOTAL P |  |  |  |  | 0
|  | TOTAL COSTO DIRECTO (M+N+O+P) |  |  | 51.76 |  |  |  |  | 100
|  | COSTO INDIRECTO |  | 20 | 10.35
ESTOS PRECIOS NO INCLUYEN EL IVA |  | OTROS INDIRECTOS:
|  | COSTO TOTAL DEL RUBRO: |  |  | 62.11
|  | VALOR OFERTADO: |  |  | 62.11
SESENTA Y DOS dolares ONCE centavos

## 783
ANALISIS DE PRECIOS UNITARIOS | 1 | 1 | 1 | 1 | 1 | DETERMINACION DEL VAE DEL RUBRO
NOMBRE DE PROYECTO: | PRESUPUESTO DE OBRAS NUEVAS EN EL CENAIM |  |  |  | Hoja de 1273
NOMBRE DE OFERENTE:
CODIGO DE RUBRO: | 516538 | 516538 | 516538 | 516538 | 516538
RUBRO: | TAPA DE HORMIGÓN ARMADO DE 70X70CM CON RESISTENCIA 125KN PARA LAS CAJAS PROYECTADAS. | TAPA DE HORMIGÓN ARMADO DE 70X70CM CON RESISTENCIA 125KN PARA LAS CAJAS PROYECTADAS. | TAPA DE HORMIGÓN ARMADO DE 70X70CM CON RESISTENCIA 125KN PARA LAS CAJAS PROYECTADAS. | UNIDAD: | U
EQUIPOS | [5 empty] | PESO RELATIVO ELEMENTO | CPC Elemento | NP/ND/EP | VAE (%) | VAE (%) Elemento
DESCRIPCION | CANTIDAD | TARIFA | COSTO HORA | RENDIMIENTO | COSTO
| A | B | C = A x B | R | D = C x R | PRT = Td/Q |  |  | Vi(%) | VAEt =PRT*Vi
Concretera 1 saco | 1 | 2.1 | 2.1 | 5 | 10.5 | 21.69 | 4443004231 | EP | 100 | 21.69
Herramienta menor | 2 | 0.2 | 0.4 | 5 | 2 | 4.13 | 4299217233 | EP | 100 | 4.13
SUBTOTAL M |  |  |  |  | 12.5
MANO DE OBRA | [5 empty] | PESO RELATIVO ELEMENTO | CPC Elemento | NP/ND/EP | VAE (%) | VAE (%) Elemento
DESCRIPCION | CANTIDAD | JORNAL /HR | COSTO HORA | RENDIMIENTO | COSTO
| A | B | C = A x B | R | D = C x R | PRT = Td/Q |  |  | Vi(%) | VAEt =PRT*Vi
ALBAÑIL (ESTR.OC. D2) | 1 | 3.45 | 3.45 | 5 | 17.25 | 35.63 | 541110011 | EP | 100 | 35.63
INSPECTOR DE OBRA (ESTR.OC. B3) | 0.1 | 3.83 | 0.38 | 5 | 1.92 | 3.97 | 541110011 | EP | 100 | 3.97
SUBTOTAL M |  |  |  |  | 19.17
MATERIALES | [5 empty] | PESO RELATIVO ELEMENTO | CPC Elemento | NP/ND/EP | VAE (%) | VAE (%) Elemento
DESCRIPCION |  | UNIDAD | CANTIDAD | P. UNITARIO | COSTO
|  |  | A | B | C = A x B | PRT = Td/Q |  |  | Vi(%) | VAEt =PRT*Vi
PIEDRA |  | m3 | 0.08 | 16.39 | 1.31 | 2.71 | 151300917 | EP | 100 | 2.71
Acero de refuerzo fy=4200kg/cm2 |  | Kg | 1.5 | 1.04 | 1.56 | 3.22 | 411211912 | EP | 100 | 3.22
CEMENTO |  | kg | 46.35 | 0.25 | 11.59 | 23.94 | 374400011 | EP | 100 | 23.94
ARENA |  | m3 | 0.09 | 25 | 2.25 | 4.65 | 153100117 | EP | 100 | 4.65
AGUA |  | m3 | 0.03 | 1.1 | 0.03 | 0.06 | 180000111 | EP | 100 | 0.06
SUBTOTAL O |  |  |  |  | 16.74
TRANSPORTE | [5 empty] | PESO RELATIVO ELEMENTO | CPC Elemento | NP/ND/EP | VAE (%) | VAE (%) Elemento
DESCRIPCION | UNIDAD | DISTANCIA | CANTIDAD | TARIFA | COSTO
|  |  | A | B | C = A x B | PRT = Td/Q |  |  | Vi(%) | VAEt =PRT*Vi
SUBTOTAL P |  |  |  |  | 0
|  | TOTAL COSTO DIRECTO (M+N+O+P) |  |  | 48.41 |  |  |  |  | 100
|  | COSTO INDIRECTO |  | 20 | 9.68
ESTOS PRECIOS NO INCLUYEN EL IVA |  | OTROS INDIRECTOS:
|  | COSTO TOTAL DEL RUBRO: |  |  | 58.09
|  | VALOR OFERTADO: |  |  | 58.09
CINCUENTA Y OCHO dolares NUEVE centavos

## 784
ANALISIS DE PRECIOS UNITARIOS | 1 | 1 | 1 | 1 | 1 | DETERMINACION DEL VAE DEL RUBRO
NOMBRE DE PROYECTO: | PRESUPUESTO DE OBRAS NUEVAS EN EL CENAIM |  |  |  | Hoja de 1273
NOMBRE DE OFERENTE:
CODIGO DE RUBRO: | 515948 | 515948 | 515948 | 515948 | 515948
RUBRO: | CANALIZACIÓN CON 2 TUBOS DE 110MM PVC TIPO DOBLE PARED (SUPERFICIE INTERIOR LISA Y EXTERIOR CORRUGADA) O SIMILAR. | CANALIZACIÓN CON 2 TUBOS DE 110MM PVC TIPO DOBLE PARED (SUPERFICIE INTERIOR LISA Y EXTERIOR CORRUGADA) O SIMILAR. | CANALIZACIÓN CON 2 TUBOS DE 110MM PVC TIPO DOBLE PARED (SUPERFICIE INTERIOR LISA Y EXTERIOR CORRUGADA) O SIMILAR. | UNIDAD: | M
EQUIPOS | [5 empty] | PESO RELATIVO ELEMENTO | CPC Elemento | NP/ND/EP | VAE (%) | VAE (%) Elemento
DESCRIPCION | CANTIDAD | TARIFA | COSTO HORA | RENDIMIENTO | COSTO
| A | B | C = A x B | R | D = C x R | PRT = Td/Q |  |  | Vi(%) | VAEt =PRT*Vi
Herramienta menor (5% M.O.) |  |  |  |  | 0.21 | 1.44 | 4299217233 | EP | 100 | 1.44
SUBTOTAL M |  |  |  |  | 0.21
MANO DE OBRA | [5 empty] | PESO RELATIVO ELEMENTO | CPC Elemento | NP/ND/EP | VAE (%) | VAE (%) Elemento
DESCRIPCION | CANTIDAD | JORNAL /HR | COSTO HORA | RENDIMIENTO | COSTO
| A | B | C = A x B | R | D = C x R | PRT = Td/Q |  |  | Vi(%) | VAEt =PRT*Vi
Plomero (Estr.Oc D2) | 1 | 3.45 | 3.45 | 0.4 | 1.38 | 9.49 | 541110011 | EP | 100 | 9.49
Peon (Estr.Oc E2) | 1 | 3.41 | 3.41 | 0.4 | 1.36 | 9.35 | 541110011 | EP | 100 | 9.35
Maestro mayor de ejecucion de obra (Estr.Oc C1) | 1 | 3.82 | 3.82 | 0.4 | 1.53 | 10.52 | 541110011 | EP | 100 | 10.52
SUBTOTAL M |  |  |  |  | 4.27
MATERIALES | [5 empty] | PESO RELATIVO ELEMENTO | CPC Elemento | NP/ND/EP | VAE (%) | VAE (%) Elemento
DESCRIPCION |  | UNIDAD | CANTIDAD | P. UNITARIO | COSTO
|  |  | A | B | C = A x B | PRT = Td/Q |  |  | Vi(%) | VAEt =PRT*Vi
TUBO PVC 110MM |  | m | 2 | 5.03 | 10.06 | 69.19 | 363201011 | EP | 100 | 69.19
SUBTOTAL O |  |  |  |  | 10.06
TRANSPORTE | [5 empty] | PESO RELATIVO ELEMENTO | CPC Elemento | NP/ND/EP | VAE (%) | VAE (%) Elemento
DESCRIPCION | UNIDAD | DISTANCIA | CANTIDAD | TARIFA | COSTO
|  |  | A | B | C = A x B | PRT = Td/Q |  |  | Vi(%) | VAEt =PRT*Vi
SUBTOTAL P |  |  |  |  | 0
|  | TOTAL COSTO DIRECTO (M+N+O+P) |  |  | 14.54 |  |  |  |  | 99.99
|  | COSTO INDIRECTO |  | 20 | 2.91
ESTOS PRECIOS NO INCLUYEN EL IVA |  | OTROS INDIRECTOS:
|  | COSTO TOTAL DEL RUBRO: |  |  | 17.45
|  | VALOR OFERTADO: |  |  | 17.45
DIECISIETE dolares CUARENTA Y CINCO centavos

## 785
ANALISIS DE PRECIOS UNITARIOS | 1 | 1 | 1 | 1 | 1 | DETERMINACION DEL VAE DEL RUBRO
NOMBRE DE PROYECTO: | PRESUPUESTO DE OBRAS NUEVAS EN EL CENAIM |  |  |  | Hoja de 1273
NOMBRE DE OFERENTE:
CODIGO DE RUBRO: | 516298 | 516298 | 516298 | 516298 | 516298
RUBRO: | CANALIZACIÓN CON 4 TUBOS DE 50 MM PVC TIPO CONDUIT ELÉCTRICO. | CANALIZACIÓN CON 4 TUBOS DE 50 MM PVC TIPO CONDUIT ELÉCTRICO. | CANALIZACIÓN CON 4 TUBOS DE 50 MM PVC TIPO CONDUIT ELÉCTRICO. | UNIDAD: | M
EQUIPOS | [5 empty] | PESO RELATIVO ELEMENTO | CPC Elemento | NP/ND/EP | VAE (%) | VAE (%) Elemento
DESCRIPCION | CANTIDAD | TARIFA | COSTO HORA | RENDIMIENTO | COSTO
| A | B | C = A x B | R | D = C x R | PRT = Td/Q |  |  | Vi(%) | VAEt =PRT*Vi
Herramienta menor | 1 | 0.2 | 0.2 | 0.4 | 0.08 | 0.33 | 4299217233 | EP | 100 | 0.33
SUBTOTAL M |  |  |  |  | 0.08
MANO DE OBRA | [5 empty] | PESO RELATIVO ELEMENTO | CPC Elemento | NP/ND/EP | VAE (%) | VAE (%) Elemento
DESCRIPCION | CANTIDAD | JORNAL /HR | COSTO HORA | RENDIMIENTO | COSTO
| A | B | C = A x B | R | D = C x R | PRT = Td/Q |  |  | Vi(%) | VAEt =PRT*Vi
Plomero (Estr.Oc D2) | 1 | 3.45 | 3.45 | 0.4 | 1.38 | 5.64 | 541110011 | EP | 100 | 5.64
Peon (Estr.Oc E2) | 1 | 3.41 | 3.41 | 0.4 | 1.36 | 5.56 | 541110011 | EP | 100 | 5.56
Maestro mayor de ejecucion de obra (Estr.Oc C1) | 1 | 3.82 | 3.82 | 0.4 | 1.53 | 6.25 | 541110011 | EP | 100 | 6.25
SUBTOTAL M |  |  |  |  | 4.27
MATERIALES | [5 empty] | PESO RELATIVO ELEMENTO | CPC Elemento | NP/ND/EP | VAE (%) | VAE (%) Elemento
DESCRIPCION |  | UNIDAD | CANTIDAD | P. UNITARIO | COSTO
|  |  | A | B | C = A x B | PRT = Td/Q |  |  | Vi(%) | VAEt =PRT*Vi
TUBO PVC 110MM |  | m | 4 | 5.03 | 20.12 | 82.22 | 363201011 | EP | 100 | 82.22
SUBTOTAL O |  |  |  |  | 20.12
TRANSPORTE | [5 empty] | PESO RELATIVO ELEMENTO | CPC Elemento | NP/ND/EP | VAE (%) | VAE (%) Elemento
DESCRIPCION | UNIDAD | DISTANCIA | CANTIDAD | TARIFA | COSTO
|  |  | A | B | C = A x B | PRT = Td/Q |  |  | Vi(%) | VAEt =PRT*Vi
SUBTOTAL P |  |  |  |  | 0
|  | TOTAL COSTO DIRECTO (M+N+O+P) |  |  | 24.47 |  |  |  |  | 100
|  | COSTO INDIRECTO |  | 20 | 4.89
ESTOS PRECIOS NO INCLUYEN EL IVA |  | OTROS INDIRECTOS:
|  | COSTO TOTAL DEL RUBRO: |  |  | 29.36
|  | VALOR OFERTADO: |  |  | 29.36
VEINTE Y NUEVE dolares TREINTA Y SEIS centavos

## 786
ANALISIS DE PRECIOS UNITARIOS | 1 | 1 | 1 | 1 | 1 | DETERMINACION DEL VAE DEL RUBRO
NOMBRE DE PROYECTO: | PRESUPUESTO DE OBRAS NUEVAS EN EL CENAIM |  |  |  | Hoja de 1273
NOMBRE DE OFERENTE:
CODIGO DE RUBRO: | 516132 | 516132 | 516132 | 516132 | 516132
RUBRO: | TUBERÍA DE 110MM PVC PARA USO ELÉCTRICO (BAJANTES). | TUBERÍA DE 110MM PVC PARA USO ELÉCTRICO (BAJANTES). | TUBERÍA DE 110MM PVC PARA USO ELÉCTRICO (BAJANTES). | UNIDAD: | M
EQUIPOS | [5 empty] | PESO RELATIVO ELEMENTO | CPC Elemento | NP/ND/EP | VAE (%) | VAE (%) Elemento
DESCRIPCION | CANTIDAD | TARIFA | COSTO HORA | RENDIMIENTO | COSTO
| A | B | C = A x B | R | D = C x R | PRT = Td/Q |  |  | Vi(%) | VAEt =PRT*Vi
Herramienta menor | 1 | 0.2 | 0.2 | 0.0923 | 0.02 | 0.16 | 4299217233 | EP | 100 | 0.16
SUBTOTAL M |  |  |  |  | 0.02
MANO DE OBRA | [5 empty] | PESO RELATIVO ELEMENTO | CPC Elemento | NP/ND/EP | VAE (%) | VAE (%) Elemento
DESCRIPCION | CANTIDAD | JORNAL /HR | COSTO HORA | RENDIMIENTO | COSTO
| A | B | C = A x B | R | D = C x R | PRT = Td/Q |  |  | Vi(%) | VAEt =PRT*Vi
Maestro Electricista (Estr.Oc C1) | 1 | 3.82 | 3.82 | 0.0923 | 0.35 | 2.87 | 541110011 | EP | 100 | 2.87
Electricista (Estr.Oc D2) | 1 | 3.45 | 3.45 | 0.0923 | 0.32 | 2.62 | 541110011 | EP | 100 | 2.62
Peon (Estr.Oc E2) | 2 | 3.41 | 6.82 | 0.0923 | 0.63 | 5.16 | 541110011 | EP | 100 | 5.16
SUBTOTAL M |  |  |  |  | 1.3
MATERIALES | [5 empty] | PESO RELATIVO ELEMENTO | CPC Elemento | NP/ND/EP | VAE (%) | VAE (%) Elemento
DESCRIPCION |  | UNIDAD | CANTIDAD | P. UNITARIO | COSTO
|  |  | A | B | C = A x B | PRT = Td/Q |  |  | Vi(%) | VAEt =PRT*Vi
Material menudo |  | Unidad | 0.2 | 1.13 | 0.23 | 1.89 | 445210011 | EP | 100 | 1.89
TUBERÍA PVC D=110MM |  | M | 1 | 10.45 | 10.45 | 85.66 | 363201011 | EP | 100 | 85.66
SUBTOTAL O |  |  |  |  | 10.68
TRANSPORTE | [5 empty] | PESO RELATIVO ELEMENTO | CPC Elemento | NP/ND/EP | VAE (%) | VAE (%) Elemento
DESCRIPCION | UNIDAD | DISTANCIA | CANTIDAD | TARIFA | COSTO
|  |  | A | B | C = A x B | PRT = Td/Q |  |  | Vi(%) | VAEt =PRT*Vi
TRANSPORTE DE MATERIAL | QUNTAL | 200 | 0.01 | 0.1 | 0.2 | 1.64 | 321530014 | EP | 100
SUBTOTAL P |  |  |  |  | 0.2
|  | TOTAL COSTO DIRECTO (M+N+O+P) |  |  | 12.2 | 1.64 |  |  |  | 100
|  | COSTO INDIRECTO |  | 20 | 2.44
ESTOS PRECIOS NO INCLUYEN EL IVA |  | OTROS INDIRECTOS:
|  | COSTO TOTAL DEL RUBRO: |  |  | 14.64
|  | VALOR OFERTADO: |  |  | 14.64
CATORCE dolares SESENTA Y CUATRO centavos

## 787
ANALISIS DE PRECIOS UNITARIOS | 1 | 1 | 1 | 1 | 1 | DETERMINACION DEL VAE DEL RUBRO
NOMBRE DE PROYECTO: | PRESUPUESTO DE OBRAS NUEVAS EN EL CENAIM |  |  |  | Hoja de 1273
NOMBRE DE OFERENTE:
CODIGO DE RUBRO: | 516063 | 516063 | 516063 | 516063 | 516063
RUBRO: | CODO DE 110 MM PVC TIPO PESADO RADIO LARGO | CODO DE 110 MM PVC TIPO PESADO RADIO LARGO | CODO DE 110 MM PVC TIPO PESADO RADIO LARGO | UNIDAD: | U
EQUIPOS | [5 empty] | PESO RELATIVO ELEMENTO | CPC Elemento | NP/ND/EP | VAE (%) | VAE (%) Elemento
DESCRIPCION | CANTIDAD | TARIFA | COSTO HORA | RENDIMIENTO | COSTO
| A | B | C = A x B | R | D = C x R | PRT = Td/Q |  |  | Vi(%) | VAEt =PRT*Vi
Herramienta menor (5% M.O.) |  |  |  |  | 0.26 | 1.14 | 4299217233 | EP | 100 | 1.14
SUBTOTAL M |  |  |  |  | 0.26
MANO DE OBRA | [5 empty] | PESO RELATIVO ELEMENTO | CPC Elemento | NP/ND/EP | VAE (%) | VAE (%) Elemento
DESCRIPCION | CANTIDAD | JORNAL /HR | COSTO HORA | RENDIMIENTO | COSTO
| A | B | C = A x B | R | D = C x R | PRT = Td/Q |  |  | Vi(%) | VAEt =PRT*Vi
Maestro Electricista (Estr.Oc C1) | 1 | 3.82 | 3.82 | 0.495 | 1.89 | 8.27 | 541110011 | EP | 100 | 8.27
ALBAÑIL (Estr.Oc D2) | 1 | 3.45 | 3.45 | 0.495 | 1.71 | 7.49 | 541110011 | EP | 100 | 7.49
PEÓN | 1 | 3.41 | 3.41 | 0.495 | 1.69 | 7.4 | 541110011 | EP | 100 | 7.4
SUBTOTAL M |  |  |  |  | 5.29
MATERIALES | [5 empty] | PESO RELATIVO ELEMENTO | CPC Elemento | NP/ND/EP | VAE (%) | VAE (%) Elemento
DESCRIPCION |  | UNIDAD | CANTIDAD | P. UNITARIO | COSTO
|  |  | A | B | C = A x B | PRT = Td/Q |  |  | Vi(%) | VAEt =PRT*Vi
CODO DE 110 MM PVC TIPO PESADO |  | U | 1 | 16.29 | 16.29 | 71.32 | 3755000183 | EP | 100 | 71.32
SUBTOTAL O |  |  |  |  | 16.29
TRANSPORTE | [5 empty] | PESO RELATIVO ELEMENTO | CPC Elemento | NP/ND/EP | VAE (%) | VAE (%) Elemento
DESCRIPCION | UNIDAD | DISTANCIA | CANTIDAD | TARIFA | COSTO
|  |  | A | B | C = A x B | PRT = Td/Q |  |  | Vi(%) | VAEt =PRT*Vi
TRANSPORTE DE MATERIAL | QUNTAL | 200 | 0.05 | 0.1 | 1 | 4.38 | 321530014 | EP | 100
SUBTOTAL P |  |  |  |  | 1
|  | TOTAL COSTO DIRECTO (M+N+O+P) |  |  | 22.84 | 4.38 |  |  |  | 100
|  | COSTO INDIRECTO |  | 20 | 4.57
ESTOS PRECIOS NO INCLUYEN EL IVA |  | OTROS INDIRECTOS:
|  | COSTO TOTAL DEL RUBRO: |  |  | 27.41
|  | VALOR OFERTADO: |  |  | 27.41
VEINTE Y SIETE dolares CUARENTA Y UN centavos

## 788
ANALISIS DE PRECIOS UNITARIOS | 1 | 1 | 1 | 1 | 1 | DETERMINACION DEL VAE DEL RUBRO
NOMBRE DE PROYECTO: | PRESUPUESTO DE OBRAS NUEVAS EN EL CENAIM |  |  |  | Hoja de 1273
NOMBRE DE OFERENTE:
CODIGO DE RUBRO: | 516111 | 516111 | 516111 | 516111 | 516111
RUBRO: | REVERSIBLE RIGIDO DE 4" | REVERSIBLE RIGIDO DE 4" | REVERSIBLE RIGIDO DE 4" | UNIDAD: | U
EQUIPOS | [5 empty] | PESO RELATIVO ELEMENTO | CPC Elemento | NP/ND/EP | VAE (%) | VAE (%) Elemento
DESCRIPCION | CANTIDAD | TARIFA | COSTO HORA | RENDIMIENTO | COSTO
| A | B | C = A x B | R | D = C x R | PRT = Td/Q |  |  | Vi(%) | VAEt =PRT*Vi
Herramienta menor | 1 | 0.2 | 0.2 | 0.613 | 0.12 | 0.31 | 4299217233 | EP | 100 | 0.31
SUBTOTAL M |  |  |  |  | 0.12
MANO DE OBRA | [5 empty] | PESO RELATIVO ELEMENTO | CPC Elemento | NP/ND/EP | VAE (%) | VAE (%) Elemento
DESCRIPCION | CANTIDAD | JORNAL /HR | COSTO HORA | RENDIMIENTO | COSTO
| A | B | C = A x B | R | D = C x R | PRT = Td/Q |  |  | Vi(%) | VAEt =PRT*Vi
Maestro Electricista (Estr.Oc C1) | 1 | 3.82 | 3.82 | 0.613 | 2.34 | 6.11 | 541110011 | EP | 100 | 6.11
Electricista (Estr.Oc D2) | 1 | 3.45 | 3.45 | 0.613 | 2.11 | 5.51 | 541110011 | EP | 100 | 5.51
Peon (Estr.Oc E2) | 1 | 3.41 | 3.41 | 0.613 | 2.09 | 5.46 | 541110011 | EP | 100 | 5.46
SUBTOTAL M |  |  |  |  | 6.54
MATERIALES | [5 empty] | PESO RELATIVO ELEMENTO | CPC Elemento | NP/ND/EP | VAE (%) | VAE (%) Elemento
DESCRIPCION |  | UNIDAD | CANTIDAD | P. UNITARIO | COSTO
|  |  | A | B | C = A x B | PRT = Td/Q |  |  | Vi(%) | VAEt =PRT*Vi
REVERSIBLE RIGIDO DE 4" |  | U | 1 | 30.03 | 30.03 | 78.43 | 811300014 | EP | 100 | 78.43
SUBTOTAL O |  |  |  |  | 30.03
TRANSPORTE | [5 empty] | PESO RELATIVO ELEMENTO | CPC Elemento | NP/ND/EP | VAE (%) | VAE (%) Elemento
DESCRIPCION | UNIDAD | DISTANCIA | CANTIDAD | TARIFA | COSTO
|  |  | A | B | C = A x B | PRT = Td/Q |  |  | Vi(%) | VAEt =PRT*Vi
TRANSPORTE DE MATERIAL | QUNTAL | 200 | 0.08 | 0.1 | 1.6 | 4.18 | 321530014 | EP | 100
SUBTOTAL P |  |  |  |  | 1.6
|  | TOTAL COSTO DIRECTO (M+N+O+P) |  |  | 38.29 | 4.18 |  |  |  | 100
|  | COSTO INDIRECTO |  | 20 | 7.66
ESTOS PRECIOS NO INCLUYEN EL IVA |  | OTROS INDIRECTOS:
|  | COSTO TOTAL DEL RUBRO: |  |  | 45.95
|  | VALOR OFERTADO: |  |  | 45.95
CUARENTA Y CINCO dolares NOVENTA Y CINCO centavos

## 789
ANALISIS DE PRECIOS UNITARIOS | 1 | 1 | 1 | 1 | 1 | DETERMINACION DEL VAE DEL RUBRO
NOMBRE DE PROYECTO: | PRESUPUESTO DE OBRAS NUEVAS EN EL CENAIM |  |  |  | Hoja de 1273
NOMBRE DE OFERENTE:
CODIGO DE RUBRO: | 516102 | 516102 | 516102 | 516102 | 516102
RUBRO: | POSTE DE FIBRA DE VIDRIO (P.R.F.V) DE 12 M. INCLUYE HUECO. | POSTE DE FIBRA DE VIDRIO (P.R.F.V) DE 12 M. INCLUYE HUECO. | POSTE DE FIBRA DE VIDRIO (P.R.F.V) DE 12 M. INCLUYE HUECO. | UNIDAD: | U
EQUIPOS | [5 empty] | PESO RELATIVO ELEMENTO | CPC Elemento | NP/ND/EP | VAE (%) | VAE (%) Elemento
DESCRIPCION | CANTIDAD | TARIFA | COSTO HORA | RENDIMIENTO | COSTO
| A | B | C = A x B | R | D = C x R | PRT = Td/Q |  |  | Vi(%) | VAEt =PRT*Vi
Herramienta menor | 1 | 0.2 | 0.2 | 6.262 | 1.25 | 0.1 | 4299217233 | EP | 100 | 0.1
SUBTOTAL M |  |  |  |  | 1.25
MANO DE OBRA | [5 empty] | PESO RELATIVO ELEMENTO | CPC Elemento | NP/ND/EP | VAE (%) | VAE (%) Elemento
DESCRIPCION | CANTIDAD | JORNAL /HR | COSTO HORA | RENDIMIENTO | COSTO
| A | B | C = A x B | R | D = C x R | PRT = Td/Q |  |  | Vi(%) | VAEt =PRT*Vi
Maestro Electricista (Estr.Oc C1) | 1 | 3.82 | 3.82 | 6.262 | 23.92 | 1.85 | 541110011 | EP | 100 | 1.85
Electricista (Estr.Oc D2) | 3 | 3.45 | 10.35 | 6.262 | 64.81 | 5.01 | 541110011 | EP | 100 | 5.01
Peon (Estr.Oc E2) | 2 | 3.41 | 6.82 | 6.262 | 42.71 | 3.3 | 541110011 | EP | 100 | 3.3
SUBTOTAL M |  |  |  |  | 131.44
MATERIALES | [5 empty] | PESO RELATIVO ELEMENTO | CPC Elemento | NP/ND/EP | VAE (%) | VAE (%) Elemento
DESCRIPCION |  | UNIDAD | CANTIDAD | P. UNITARIO | COSTO
|  |  | A | B | C = A x B | PRT = Td/Q |  |  | Vi(%) | VAEt =PRT*Vi
POSTE DE FIBRA DE VIDRIO (P.R.F.V) DE 12 M. INCLUYE HUECO. |  | U | 1 | 1100 | 1100 | 85.09 | 369600015 | EP | 100 | 85.09
SUBTOTAL O |  |  |  |  | 1100
TRANSPORTE | [5 empty] | PESO RELATIVO ELEMENTO | CPC Elemento | NP/ND/EP | VAE (%) | VAE (%) Elemento
DESCRIPCION | UNIDAD | DISTANCIA | CANTIDAD | TARIFA | COSTO
|  |  | A | B | C = A x B | PRT = Td/Q |  |  | Vi(%) | VAEt =PRT*Vi
TRANSPORTE DE MATERIAL | QUNTAL | 200 | 3 | 0.1 | 60 | 4.64 | 321530014 | EP | 100
SUBTOTAL P |  |  |  |  | 60
|  | TOTAL COSTO DIRECTO (M+N+O+P) |  |  | 1292.69 | 4.64 |  |  |  | 99.99
|  | COSTO INDIRECTO |  | 20 | 258.54
ESTOS PRECIOS NO INCLUYEN EL IVA |  | OTROS INDIRECTOS:
|  | COSTO TOTAL DEL RUBRO: |  |  | 1551.23
|  | VALOR OFERTADO: |  |  | 1551.23
MIL QUINIENTOS CINCUENTA Y UN dolares VEINTE Y TRES centavos

## 790
ANALISIS DE PRECIOS UNITARIOS | 1 | 1 | 1 | 1 | 1 | DETERMINACION DEL VAE DEL RUBRO
NOMBRE DE PROYECTO: | PRESUPUESTO DE OBRAS NUEVAS EN EL CENAIM |  |  |  | Hoja de 1273
NOMBRE DE OFERENTE:
CODIGO DE RUBRO: | 516101 | 516101 | 516101 | 516101 | 516101
RUBRO: | POSTE DE FIBRA DE VIDRIO (P.R.F.V) DE 10 M. INCLUYE HUECO. | POSTE DE FIBRA DE VIDRIO (P.R.F.V) DE 10 M. INCLUYE HUECO. | POSTE DE FIBRA DE VIDRIO (P.R.F.V) DE 10 M. INCLUYE HUECO. | UNIDAD: | U
EQUIPOS | [5 empty] | PESO RELATIVO ELEMENTO | CPC Elemento | NP/ND/EP | VAE (%) | VAE (%) Elemento
DESCRIPCION | CANTIDAD | TARIFA | COSTO HORA | RENDIMIENTO | COSTO
| A | B | C = A x B | R | D = C x R | PRT = Td/Q |  |  | Vi(%) | VAEt =PRT*Vi
Herramienta menor | 1 | 0.2 | 0.2 | 6.905 | 1.38 | 0.14 | 4299217233 | EP | 100 | 0.14
SUBTOTAL M |  |  |  |  | 1.38
MANO DE OBRA | [5 empty] | PESO RELATIVO ELEMENTO | CPC Elemento | NP/ND/EP | VAE (%) | VAE (%) Elemento
DESCRIPCION | CANTIDAD | JORNAL /HR | COSTO HORA | RENDIMIENTO | COSTO
| A | B | C = A x B | R | D = C x R | PRT = Td/Q |  |  | Vi(%) | VAEt =PRT*Vi
Maestro Electricista (Estr.Oc C1) | 1 | 3.82 | 3.82 | 6.905 | 26.38 | 2.66 | 541110011 | EP | 100 | 2.66
Electricista (Estr.Oc D2) | 3 | 3.45 | 10.35 | 6.905 | 71.47 | 7.21 | 541110011 | EP | 100 | 7.21
Peon (Estr.Oc E2) | 2 | 3.41 | 6.82 | 6.905 | 47.09 | 4.75 | 541110011 | EP | 100 | 4.75
SUBTOTAL M |  |  |  |  | 144.94
MATERIALES | [5 empty] | PESO RELATIVO ELEMENTO | CPC Elemento | NP/ND/EP | VAE (%) | VAE (%) Elemento
DESCRIPCION |  | UNIDAD | CANTIDAD | P. UNITARIO | COSTO
|  |  | A | B | C = A x B | PRT = Td/Q |  |  | Vi(%) | VAEt =PRT*Vi
POSTE DE FIBRA DE VIDRIO (P.R.F.V) DE 10 M. INCLUYE HUECO. |  | U | 1 | 800 | 800 | 80.67 | 369600015 | EP | 100 | 80.67
SUBTOTAL O |  |  |  |  | 800
TRANSPORTE | [5 empty] | PESO RELATIVO ELEMENTO | CPC Elemento | NP/ND/EP | VAE (%) | VAE (%) Elemento
DESCRIPCION | UNIDAD | DISTANCIA | CANTIDAD | TARIFA | COSTO
|  |  | A | B | C = A x B | PRT = Td/Q |  |  | Vi(%) | VAEt =PRT*Vi
TRANSPORTE DE MATERIAL | QUNTAL | 200 | 2.27 | 0.1 | 45.4 | 4.58 | 321530014 | EP | 100
SUBTOTAL P |  |  |  |  | 45.4
|  | TOTAL COSTO DIRECTO (M+N+O+P) |  |  | 991.72 | 4.58 |  |  |  | 100
|  | COSTO INDIRECTO |  | 20 | 198.34
ESTOS PRECIOS NO INCLUYEN EL IVA |  | OTROS INDIRECTOS:
|  | COSTO TOTAL DEL RUBRO: |  |  | 1190.06
|  | VALOR OFERTADO: |  |  | 1190.06
MIL CIENTO NOVENTA dolares SEIS centavos

## 791
ANALISIS DE PRECIOS UNITARIOS | 1 | 1 | 1 | 1 | 1 | DETERMINACION DEL VAE DEL RUBRO
NOMBRE DE PROYECTO: | PRESUPUESTO DE OBRAS NUEVAS EN EL CENAIM |  |  |  | Hoja de 1273
NOMBRE DE OFERENTE:
CODIGO DE RUBRO: | 516089 | 516089 | 516089 | 516089 | 516089
RUBRO: | ESTRUCTURA DE M.T. RETENIDA TRIFÁSICA CENTRADA | ESTRUCTURA DE M.T. RETENIDA TRIFÁSICA CENTRADA | ESTRUCTURA DE M.T. RETENIDA TRIFÁSICA CENTRADA | UNIDAD: | U
EQUIPOS | [5 empty] | PESO RELATIVO ELEMENTO | CPC Elemento | NP/ND/EP | VAE (%) | VAE (%) Elemento
DESCRIPCION | CANTIDAD | TARIFA | COSTO HORA | RENDIMIENTO | COSTO
| A | B | C = A x B | R | D = C x R | PRT = Td/Q |  |  | Vi(%) | VAEt =PRT*Vi
Herramienta menor | 1 | 0.2 | 0.2 | 1.8404 | 0.37 | 0.13 | 4299217233 | EP | 100 | 0.13
SUBTOTAL M |  |  |  |  | 0.37
MANO DE OBRA | [5 empty] | PESO RELATIVO ELEMENTO | CPC Elemento | NP/ND/EP | VAE (%) | VAE (%) Elemento
DESCRIPCION | CANTIDAD | JORNAL /HR | COSTO HORA | RENDIMIENTO | COSTO
| A | B | C = A x B | R | D = C x R | PRT = Td/Q |  |  | Vi(%) | VAEt =PRT*Vi
Maestro Electricista (Estr.Oc C1) | 1 | 3.82 | 3.82 | 1.8404 | 7.03 | 2.54 | 541110011 | EP | 100 | 2.54
ALBAÑIL (Estr.Oc D2) | 1 | 3.45 | 3.45 | 1.8404 | 6.35 | 2.29 | 541110011 | EP | 100 | 2.29
PEÓN | 1 | 3.41 | 3.41 | 1.8404 | 6.28 | 2.27 | 541110011 | EP | 100 | 2.27
SUBTOTAL M |  |  |  |  | 19.66
MATERIALES | [5 empty] | PESO RELATIVO ELEMENTO | CPC Elemento | NP/ND/EP | VAE (%) | VAE (%) Elemento
DESCRIPCION |  | UNIDAD | CANTIDAD | P. UNITARIO | COSTO
|  |  | A | B | C = A x B | PRT = Td/Q |  |  | Vi(%) | VAEt =PRT*Vi
COLLAR SIMPLE DE 5 1/2" |  | U | 1 | 10 | 10 | 3.61 | 3755000184 | EP | 100 | 3.61
CRUCETA EN VOLADO |  | U | 2 | 49 | 98 | 35.38 | 429990524 | EP | 100 | 35.38
PIE DE AMIGO PARA CRUCETA CENTRADA |  | U | 2 | 18 | 36 | 12.99 | 4299905223 | EP | 100 | 12.99
PERNO DE ROSCA CORRIDA DE 5/8 " X 8 " |  | U | 2 | 2.9 | 5.8 | 2.09 | 429990832 | EP | 100 | 2.09
GRAPA TERMINAL TIPO PISTOLA N2 AWG |  | U | 3 | 7.2 | 21.6 | 7.8 | 4299908152 | EP | 100 | 7.8
TUERCA DE OJO DE 5/8" |  | U | 3 | 1.5 | 4.5 | 1.62 | 363201011 | EP | 100 | 1.62
AISLADOR DE SUSPENCION |  | U | 9 | 7.9 | 71.1 | 25.67 | 442320912 | EP | 100 | 25.67
SUBTOTAL O |  |  |  |  | 247
TRANSPORTE | [5 empty] | PESO RELATIVO ELEMENTO | CPC Elemento | NP/ND/EP | VAE (%) | VAE (%) Elemento
DESCRIPCION | UNIDAD | DISTANCIA | CANTIDAD | TARIFA | COSTO
|  |  | A | B | C = A x B | PRT = Td/Q |  |  | Vi(%) | VAEt =PRT*Vi
TRANSPORTE DE MATERIAL | QUNTAL | 200 | 0.5 | 0.1 | 10 | 3.61 | 321530014 | EP | 100
SUBTOTAL P |  |  |  |  | 10
|  | TOTAL COSTO DIRECTO (M+N+O+P) |  |  | 277.03 | 3.61 |  |  |  | 100
|  | COSTO INDIRECTO |  | 20 | 55.41
ESTOS PRECIOS NO INCLUYEN EL IVA |  | OTROS INDIRECTOS:
|  | COSTO TOTAL DEL RUBRO: |  |  | 332.44
|  | VALOR OFERTADO: |  |  | 332.44
TRESCIENTOS TREINTA Y DOS dolares CUARENTA Y CUATRO centavos

## 792
ANALISIS DE PRECIOS UNITARIOS | 1 | 1 | 1 | 1 | 1 | DETERMINACION DEL VAE DEL RUBRO
NOMBRE DE PROYECTO: | PRESUPUESTO DE OBRAS NUEVAS EN EL CENAIM |  |  |  | Hoja de 1273
NOMBRE DE OFERENTE:
CODIGO DE RUBRO: | 516352 | 516352 | 516352 | 516352 | 516352
RUBRO: | ESTRUCTURA DE M.T. PASANTE TRIFÁSICA CENTRADA | ESTRUCTURA DE M.T. PASANTE TRIFÁSICA CENTRADA | ESTRUCTURA DE M.T. PASANTE TRIFÁSICA CENTRADA | UNIDAD: | U
EQUIPOS | [5 empty] | PESO RELATIVO ELEMENTO | CPC Elemento | NP/ND/EP | VAE (%) | VAE (%) Elemento
DESCRIPCION | CANTIDAD | TARIFA | COSTO HORA | RENDIMIENTO | COSTO
| A | B | C = A x B | R | D = C x R | PRT = Td/Q |  |  | Vi(%) | VAEt =PRT*Vi
Herramienta menor | 1 | 0.2 | 0.2 | 0.458 | 0.09 | 0.15 | 4299217233 | EP | 100 | 0.15
SUBTOTAL M |  |  |  |  | 0.09
MANO DE OBRA | [5 empty] | PESO RELATIVO ELEMENTO | CPC Elemento | NP/ND/EP | VAE (%) | VAE (%) Elemento
DESCRIPCION | CANTIDAD | JORNAL /HR | COSTO HORA | RENDIMIENTO | COSTO
| A | B | C = A x B | R | D = C x R | PRT = Td/Q |  |  | Vi(%) | VAEt =PRT*Vi
Maestro Electricista (Estr.Oc C1) | 1 | 3.82 | 3.82 | 0.458 | 1.75 | 2.92 | 541110011 | EP | 100 | 2.92
ALBAÑIL (Estr.Oc D2) | 1 | 3.45 | 3.45 | 0.458 | 1.58 | 2.63 | 541110011 | EP | 100 | 2.63
PEÓN | 1 | 3.41 | 3.41 | 0.458 | 1.56 | 2.6 | 541110011 | EP | 100 | 2.6
SUBTOTAL M |  |  |  |  | 4.89
MATERIALES | [5 empty] | PESO RELATIVO ELEMENTO | CPC Elemento | NP/ND/EP | VAE (%) | VAE (%) Elemento
DESCRIPCION |  | UNIDAD | CANTIDAD | P. UNITARIO | COSTO
|  |  | A | B | C = A x B | PRT = Td/Q |  |  | Vi(%) | VAEt =PRT*Vi
COLLAR SIMPLE DE 5 1/2" |  | U | 2 | 10 | 20 | 33.34 | 3755000184 | EP | 100 | 33.34
RACK DE 5 VIAS |  | U | 2 | 8.1 | 16.2 | 27.01 | 429444513 | EP | 100 | 27.01
AISLADOR TIPO ROLLO |  | U | 8 | 0.85 | 6.8 | 11.34 | 442320912 | EP | 100 | 11.34
CONECTOR DE COMPRESION PARA CONDUCTOR 1/0 |  | U | 8 | 1.25 | 10 | 16.67 | 462110511 | EP | 100 | 16.67
SUBTOTAL O |  |  |  |  | 53
TRANSPORTE | [5 empty] | PESO RELATIVO ELEMENTO | CPC Elemento | NP/ND/EP | VAE (%) | VAE (%) Elemento
DESCRIPCION | UNIDAD | DISTANCIA | CANTIDAD | TARIFA | COSTO
|  |  | A | B | C = A x B | PRT = Td/Q |  |  | Vi(%) | VAEt =PRT*Vi
TRANSPORTE DE MATERIAL | QUNTAL | 200 | 0.1 | 0.1 | 2 | 3.33 | 321530014 | EP | 100
SUBTOTAL P |  |  |  |  | 2
|  | TOTAL COSTO DIRECTO (M+N+O+P) |  |  | 59.98 | 3.33 |  |  |  | 99.99
|  | COSTO INDIRECTO |  | 20 | 12
ESTOS PRECIOS NO INCLUYEN EL IVA |  | OTROS INDIRECTOS:
|  | COSTO TOTAL DEL RUBRO: |  |  | 71.98
|  | VALOR OFERTADO: |  |  | 71.98
SETENTA Y UN dolares NOVENTA Y OCHO centavos

## 793
ANALISIS DE PRECIOS UNITARIOS | 1 | 1 | 1 | 1 | 1 | DETERMINACION DEL VAE DEL RUBRO
NOMBRE DE PROYECTO: | PRESUPUESTO DE OBRAS NUEVAS EN EL CENAIM |  |  |  | Hoja de 1273
NOMBRE DE OFERENTE:
CODIGO DE RUBRO: | 516059 | 516059 | 516059 | 516059 | 516059
RUBRO: | CAJA PORTAFUSIBLES DE 27 KV - 100 A | CAJA PORTAFUSIBLES DE 27 KV - 100 A | CAJA PORTAFUSIBLES DE 27 KV - 100 A | UNIDAD: | U
EQUIPOS | [5 empty] | PESO RELATIVO ELEMENTO | CPC Elemento | NP/ND/EP | VAE (%) | VAE (%) Elemento
DESCRIPCION | CANTIDAD | TARIFA | COSTO HORA | RENDIMIENTO | COSTO
| A | B | C = A x B | R | D = C x R | PRT = Td/Q |  |  | Vi(%) | VAEt =PRT*Vi
Herramienta menor (5% M.O.) |  |  |  |  | 1.39 | 0.72 | 4299217233 | EP | 100 | 0.72
SUBTOTAL M |  |  |  |  | 1.39
MANO DE OBRA | [5 empty] | PESO RELATIVO ELEMENTO | CPC Elemento | NP/ND/EP | VAE (%) | VAE (%) Elemento
DESCRIPCION | CANTIDAD | JORNAL /HR | COSTO HORA | RENDIMIENTO | COSTO
| A | B | C = A x B | R | D = C x R | PRT = Td/Q |  |  | Vi(%) | VAEt =PRT*Vi
Maestro Electricista (Estr.Oc C1) | 1 | 3.82 | 3.82 | 2.6058 | 9.95 | 5.19 | 541110011 | EP | 100 | 5.19
Electricista (Estr.Oc D2) | 1 | 3.45 | 3.45 | 2.6058 | 8.99 | 4.69 | 541110011 | EP | 100 | 4.69
PEÓN | 1 | 3.41 | 3.41 | 2.6058 | 8.89 | 4.64 | 541110011 | EP | 100 | 4.64
SUBTOTAL M |  |  |  |  | 27.83
MATERIALES | [5 empty] | PESO RELATIVO ELEMENTO | CPC Elemento | NP/ND/EP | VAE (%) | VAE (%) Elemento
DESCRIPCION |  | UNIDAD | CANTIDAD | P. UNITARIO | COSTO
|  |  | A | B | C = A x B | PRT = Td/Q |  |  | Vi(%) | VAEt =PRT*Vi
CAJA PORTAFUSIBLES DE 27 KV - 100 A |  | U | 1 | 140 | 140 | 72.99 | 364900011 | EP | 100 | 72.99
ESTRIBO DE ALUMINIO CON CONECTORES |  | U | 1 | 7.9 | 7.9 | 4.12 | 811300014 | EP | 100 | 4.12
GRAPA LINEA VIVA |  | U | 1 | 8.3 | 8.3 | 4.33 | 4299908152 | EP | 100 | 4.33
Tirafusible at 10a tipo k |  | u | 1 | 6.38 | 6.38 | 3.33 | 811300014 | EP | 100 | 3.33
SUBTOTAL O |  |  |  |  | 162.58
TRANSPORTE | [5 empty] | PESO RELATIVO ELEMENTO | CPC Elemento | NP/ND/EP | VAE (%) | VAE (%) Elemento
DESCRIPCION | UNIDAD | DISTANCIA | CANTIDAD | TARIFA | COSTO
|  |  | A | B | C = A x B | PRT = Td/Q |  |  | Vi(%) | VAEt =PRT*Vi
SUBTOTAL P |  |  |  |  | 0
|  | TOTAL COSTO DIRECTO (M+N+O+P) |  |  | 191.8 |  |  |  |  | 100
|  | COSTO INDIRECTO |  | 20 | 38.36
ESTOS PRECIOS NO INCLUYEN EL IVA |  | OTROS INDIRECTOS:
|  | COSTO TOTAL DEL RUBRO: |  |  | 230.16
|  | VALOR OFERTADO: |  |  | 230.16
DOSCIENTOS TREINTA dolares DIECISEIS centavos

## 794
ANALISIS DE PRECIOS UNITARIOS | 1 | 1 | 1 | 1 | 1 | DETERMINACION DEL VAE DEL RUBRO
NOMBRE DE PROYECTO: | PRESUPUESTO DE OBRAS NUEVAS EN EL CENAIM |  |  |  | Hoja de 1273
NOMBRE DE OFERENTE:
CODIGO DE RUBRO: | 516100 | 516100 | 516100 | 516100 | 516100
RUBRO: | PARARRAYOS DE 18 KV | PARARRAYOS DE 18 KV | PARARRAYOS DE 18 KV | UNIDAD: | U
EQUIPOS | [5 empty] | PESO RELATIVO ELEMENTO | CPC Elemento | NP/ND/EP | VAE (%) | VAE (%) Elemento
DESCRIPCION | CANTIDAD | TARIFA | COSTO HORA | RENDIMIENTO | COSTO
| A | B | C = A x B | R | D = C x R | PRT = Td/Q |  |  | Vi(%) | VAEt =PRT*Vi
Herramienta menor | 2 | 0.2 | 0.4 | 1.5 | 0.6 | 0.2 | 4299217233 | EP | 100 | 0.2
SUBTOTAL M |  |  |  |  | 0.6
MANO DE OBRA | [5 empty] | PESO RELATIVO ELEMENTO | CPC Elemento | NP/ND/EP | VAE (%) | VAE (%) Elemento
DESCRIPCION | CANTIDAD | JORNAL /HR | COSTO HORA | RENDIMIENTO | COSTO
| A | B | C = A x B | R | D = C x R | PRT = Td/Q |  |  | Vi(%) | VAEt =PRT*Vi
Maestro Electricista (Estr.Oc C1) | 1 | 3.82 | 3.82 | 1.5 | 5.73 | 1.9 | 541110011 | EP | 100 | 1.9
Electricista (Estr.Oc D2) | 1 | 3.45 | 3.45 | 1.5 | 5.18 | 1.72 | 541110011 | EP | 100 | 1.72
Peon (Estr.Oc E2) | 1 | 3.41 | 3.41 | 1.5 | 5.12 | 1.7 | 541110011 | EP | 100 | 1.7
SUBTOTAL M |  |  |  |  | 16.03
MATERIALES | [5 empty] | PESO RELATIVO ELEMENTO | CPC Elemento | NP/ND/EP | VAE (%) | VAE (%) Elemento
DESCRIPCION |  | UNIDAD | CANTIDAD | P. UNITARIO | COSTO
|  |  | A | B | C = A x B | PRT = Td/Q |  |  | Vi(%) | VAEt =PRT*Vi
Pararrayos 18 kv |  | U | 1 | 97.9 | 97.9 | 32.42 | 462110411 | EP | 100 | 32.42
Cable de Cu desnudo # 6 AWG 7 hilos |  | M | 10 | 2.16 | 21.6 | 7.15 | 463400116 | ND | 40 | 2.86
Varilla de Cu Copperweld de 1.8 m |  | Unidad | 1 | 8 | 8 | 2.65 | 429500014 | EP | 100 | 2.65
Tubo acero 02" |  | m | 10 | 14.05 | 140.5 | 46.53 | 445210011 | EP | 100 | 46.53
Accesorios |  | u | 5 | 2.26 | 11.3 | 3.74 | 445210011 | EP | 100 | 3.74
SUBTOTAL O |  |  |  |  | 279.3
TRANSPORTE | [5 empty] | PESO RELATIVO ELEMENTO | CPC Elemento | NP/ND/EP | VAE (%) | VAE (%) Elemento
DESCRIPCION | UNIDAD | DISTANCIA | CANTIDAD | TARIFA | COSTO
|  |  | A | B | C = A x B | PRT = Td/Q |  |  | Vi(%) | VAEt =PRT*Vi
TRANSPORTE DE MATERIAL | QUNTAL | 200 | 0.3 | 0.1 | 6 | 1.99 | 321530014 | EP | 100
SUBTOTAL P |  |  |  |  | 6
|  | TOTAL COSTO DIRECTO (M+N+O+P) |  |  | 301.93 | 1.99 |  |  |  | 95.71
|  | COSTO INDIRECTO |  | 20 | 60.39
ESTOS PRECIOS NO INCLUYEN EL IVA |  | OTROS INDIRECTOS:
|  | COSTO TOTAL DEL RUBRO: |  |  | 362.32
|  | VALOR OFERTADO: |  |  | 362.32
TRESCIENTOS SESENTA Y DOS dolares TREINTA Y DOS centavos

## 795
ANALISIS DE PRECIOS UNITARIOS | 1 | 1 | 1 | 1 | 1 | DETERMINACION DEL VAE DEL RUBRO
NOMBRE DE PROYECTO: | PRESUPUESTO DE OBRAS NUEVAS EN EL CENAIM |  |  |  | Hoja de 1273
NOMBRE DE OFERENTE:
CODIGO DE RUBRO: | 516443 | 516443 | 516443 | 516443 | 516443
RUBRO: | PROVISIÓN E INSTALACIÓN DE CONDUCTOR TRIPLEX #2 ALUMINIO. | PROVISIÓN E INSTALACIÓN DE CONDUCTOR TRIPLEX #2 ALUMINIO. | PROVISIÓN E INSTALACIÓN DE CONDUCTOR TRIPLEX #2 ALUMINIO. | UNIDAD: | M
EQUIPOS | [5 empty] | PESO RELATIVO ELEMENTO | CPC Elemento | NP/ND/EP | VAE (%) | VAE (%) Elemento
DESCRIPCION | CANTIDAD | TARIFA | COSTO HORA | RENDIMIENTO | COSTO
| A | B | C = A x B | R | D = C x R | PRT = Td/Q |  |  | Vi(%) | VAEt =PRT*Vi
Herramienta menor | 2 | 0.2 | 0.4 | 0.05 | 0.02 | 2.25 | 4299217233 | EP | 100 | 2.25
SUBTOTAL M |  |  |  |  | 0.02
MANO DE OBRA | [5 empty] | PESO RELATIVO ELEMENTO | CPC Elemento | NP/ND/EP | VAE (%) | VAE (%) Elemento
DESCRIPCION | CANTIDAD | JORNAL /HR | COSTO HORA | RENDIMIENTO | COSTO
| A | B | C = A x B | R | D = C x R | PRT = Td/Q |  |  | Vi(%) | VAEt =PRT*Vi
PEON EN GENERAL (ESTR.OC E2) | 1 | 3.41 | 3.41 | 0.05 | 0.17 | 19.1 | 541110011 | EP | 100 | 19.1
Electricista (Estr.Oc D2) | 1 | 3.45 | 3.45 | 0.05 | 0.17 | 19.1 | 541110011 | EP | 100 | 19.1
Maestro Electricista (Estr.Oc C1) | 0.1 | 3.82 | 0.38 | 0.05 | 0.02 | 2.25 | 541110011 | EP | 100 | 2.25
SUBTOTAL M |  |  |  |  | 0.36
MATERIALES | [5 empty] | PESO RELATIVO ELEMENTO | CPC Elemento | NP/ND/EP | VAE (%) | VAE (%) Elemento
DESCRIPCION |  | UNIDAD | CANTIDAD | P. UNITARIO | COSTO
|  |  | A | B | C = A x B | PRT = Td/Q |  |  | Vi(%) | VAEt =PRT*Vi
Conductor de aluminio asc #2 awg |  | m | 1 | 0.51 | 0.51 | 57.3 | 4443004231 | NP | 0 | 0
SUBTOTAL O |  |  |  |  | 0.51
TRANSPORTE | [5 empty] | PESO RELATIVO ELEMENTO | CPC Elemento | NP/ND/EP | VAE (%) | VAE (%) Elemento
DESCRIPCION | UNIDAD | DISTANCIA | CANTIDAD | TARIFA | COSTO
|  |  | A | B | C = A x B | PRT = Td/Q |  |  | Vi(%) | VAEt =PRT*Vi
SUBTOTAL P |  |  |  |  | 0
|  | TOTAL COSTO DIRECTO (M+N+O+P) |  |  | 0.89 |  |  |  |  | 42.7
|  | COSTO INDIRECTO |  | 20 | 0.18
ESTOS PRECIOS NO INCLUYEN EL IVA |  | OTROS INDIRECTOS:
|  | COSTO TOTAL DEL RUBRO: |  |  | 1.07
|  | VALOR OFERTADO: |  |  | 1.07
UN dolar SIETE centavos

## 796
ANALISIS DE PRECIOS UNITARIOS | 1 | 1 | 1 | 1 | 1 | DETERMINACION DEL VAE DEL RUBRO
NOMBRE DE PROYECTO: | PRESUPUESTO DE OBRAS NUEVAS EN EL CENAIM |  |  |  | Hoja de 1273
NOMBRE DE OFERENTE:
CODIGO DE RUBRO: | 516118 | 516118 | 516118 | 516118 | 516118
RUBRO: | SUMINISTRO E INSTALACIÓN CABLE CONCÉNTRICO 3X12 AWG | SUMINISTRO E INSTALACIÓN CABLE CONCÉNTRICO 3X12 AWG | SUMINISTRO E INSTALACIÓN CABLE CONCÉNTRICO 3X12 AWG | UNIDAD: | M
EQUIPOS | [5 empty] | PESO RELATIVO ELEMENTO | CPC Elemento | NP/ND/EP | VAE (%) | VAE (%) Elemento
DESCRIPCION | CANTIDAD | TARIFA | COSTO HORA | RENDIMIENTO | COSTO
| A | B | C = A x B | R | D = C x R | PRT = Td/Q |  |  | Vi(%) | VAEt =PRT*Vi
Herramienta menor | 1 | 0.2 | 0.2 | 0.089 | 0.02 | 0.59 | 4299217233 | EP | 100 | 0.59
SUBTOTAL M |  |  |  |  | 0.02
MANO DE OBRA | [5 empty] | PESO RELATIVO ELEMENTO | CPC Elemento | NP/ND/EP | VAE (%) | VAE (%) Elemento
DESCRIPCION | CANTIDAD | JORNAL /HR | COSTO HORA | RENDIMIENTO | COSTO
| A | B | C = A x B | R | D = C x R | PRT = Td/Q |  |  | Vi(%) | VAEt =PRT*Vi
Maestro Electricista (Estr.Oc C1) | 1 | 3.82 | 3.82 | 0.089 | 0.34 | 10.03 | 541110011 | EP | 100 | 10.03
Electricista (Estr.Oc D2) | 1 | 3.45 | 3.45 | 0.089 | 0.31 | 9.14 | 541110011 | EP | 100 | 9.14
Peon (Estr.Oc E2) | 1 | 3.41 | 3.41 | 0.089 | 0.3 | 8.85 | 541110011 | EP | 100 | 8.85
SUBTOTAL M |  |  |  |  | 0.95
MATERIALES | [5 empty] | PESO RELATIVO ELEMENTO | CPC Elemento | NP/ND/EP | VAE (%) | VAE (%) Elemento
DESCRIPCION |  | UNIDAD | CANTIDAD | P. UNITARIO | COSTO
|  |  | A | B | C = A x B | PRT = Td/Q |  |  | Vi(%) | VAEt =PRT*Vi
Cable de Cu SUCRE THHN 3 x # 12 AWG 19 hilos |  | Metro | 1 | 2.02 | 2.02 | 59.59 | 463400115 | ND | 40 | 23.84
SUBTOTAL O |  |  |  |  | 2.02
TRANSPORTE | [5 empty] | PESO RELATIVO ELEMENTO | CPC Elemento | NP/ND/EP | VAE (%) | VAE (%) Elemento
DESCRIPCION | UNIDAD | DISTANCIA | CANTIDAD | TARIFA | COSTO
|  |  | A | B | C = A x B | PRT = Td/Q |  |  | Vi(%) | VAEt =PRT*Vi
TRANSPORTE DE MATERIAL | QUNTAL | 200 | 0.02 | 0.1 | 0.4 | 11.8 | 321530014 | EP | 100
SUBTOTAL P |  |  |  |  | 0.4
|  | TOTAL COSTO DIRECTO (M+N+O+P) |  |  | 3.39 | 11.8 |  |  |  | 64.25
|  | COSTO INDIRECTO |  | 20 | 0.68
ESTOS PRECIOS NO INCLUYEN EL IVA |  | OTROS INDIRECTOS:
|  | COSTO TOTAL DEL RUBRO: |  |  | 4.07
|  | VALOR OFERTADO: |  |  | 4.07
CUATRO dolares SIETE centavos

## 797
ANALISIS DE PRECIOS UNITARIOS | 1 | 1 | 1 | 1 | 1 | DETERMINACION DEL VAE DEL RUBRO
NOMBRE DE PROYECTO: | PRESUPUESTO DE OBRAS NUEVAS EN EL CENAIM |  |  |  | Hoja de 1273
NOMBRE DE OFERENTE:
CODIGO DE RUBRO: | 516067 | 516067 | 516067 | 516067 | 516067
RUBRO: | CONEXIÓN DE CABLEADO DE ALUMBRADO PÚBLICO (CABLE CONCÉNTRICO 3X12 AWG) A LAS REDES DE BAJA TENSIÓN. INCLUYE LOS ACCESORIOS DE CONEXIÓN. | CONEXIÓN DE CABLEADO DE ALUMBRADO PÚBLICO (CABLE CONCÉNTRICO 3X12 AWG) A LAS REDES DE BAJA TENSIÓN. INCLUYE LOS ACCESORIOS DE CONEXIÓN. | CONEXIÓN DE CABLEADO DE ALUMBRADO PÚBLICO (CABLE CONCÉNTRICO 3X12 AWG) A LAS REDES DE BAJA TENSIÓN. INCLUYE LOS ACCESORIOS DE CONEXIÓN. | UNIDAD: | U
EQUIPOS | [5 empty] | PESO RELATIVO ELEMENTO | CPC Elemento | NP/ND/EP | VAE (%) | VAE (%) Elemento
DESCRIPCION | CANTIDAD | TARIFA | COSTO HORA | RENDIMIENTO | COSTO
| A | B | C = A x B | R | D = C x R | PRT = Td/Q |  |  | Vi(%) | VAEt =PRT*Vi
Herramienta menor | 1 | 0.2 | 0.2 | 1 | 0.2 | 2.13 | 4299217233 | EP | 100 | 2.13
Andamios | 1 | 0.12 | 0.12 | 0.66 | 0.08 | 0.85 | 421900017 | EP | 100 | 0.85
SUBTOTAL M |  |  |  |  | 0.28
MANO DE OBRA | [5 empty] | PESO RELATIVO ELEMENTO | CPC Elemento | NP/ND/EP | VAE (%) | VAE (%) Elemento
DESCRIPCION | CANTIDAD | JORNAL /HR | COSTO HORA | RENDIMIENTO | COSTO
| A | B | C = A x B | R | D = C x R | PRT = Td/Q |  |  | Vi(%) | VAEt =PRT*Vi
Maestro Electricista (Estr.Oc C1) | 1 | 3.82 | 3.82 | 0.662 | 2.53 | 27 | 541110011 | EP | 100 | 27
ALBAÑIL (Estr.Oc D2) | 1 | 3.45 | 3.45 | 0.662 | 2.28 | 24.33 | 541110011 | EP | 100 | 24.33
PEÓN | 1 | 3.41 | 3.41 | 0.662 | 2.26 | 24.12 | 541110011 | EP | 100 | 24.12
SUBTOTAL M |  |  |  |  | 7.07
MATERIALES | [5 empty] | PESO RELATIVO ELEMENTO | CPC Elemento | NP/ND/EP | VAE (%) | VAE (%) Elemento
DESCRIPCION |  | UNIDAD | CANTIDAD | P. UNITARIO | COSTO
|  |  | A | B | C = A x B | PRT = Td/Q |  |  | Vi(%) | VAEt =PRT*Vi
Cable de Cu SUCRE THHN 3 x # 12 AWG 19 hilos |  | Metro | 1 | 2.02 | 2.02 | 21.56 | 463400115 | ND | 40 | 8.62
SUBTOTAL O |  |  |  |  | 2.02
TRANSPORTE | [5 empty] | PESO RELATIVO ELEMENTO | CPC Elemento | NP/ND/EP | VAE (%) | VAE (%) Elemento
DESCRIPCION | UNIDAD | DISTANCIA | CANTIDAD | TARIFA | COSTO
|  |  | A | B | C = A x B | PRT = Td/Q |  |  | Vi(%) | VAEt =PRT*Vi
SUBTOTAL P |  |  |  |  | 0
|  | TOTAL COSTO DIRECTO (M+N+O+P) |  |  | 9.37 |  |  |  |  | 87.05
|  | COSTO INDIRECTO |  | 20 | 1.87
ESTOS PRECIOS NO INCLUYEN EL IVA |  | OTROS INDIRECTOS:
|  | COSTO TOTAL DEL RUBRO: |  |  | 11.24
|  | VALOR OFERTADO: |  |  | 11.24
ONCE dolares VEINTE Y CUATRO centavos

## 798
ANALISIS DE PRECIOS UNITARIOS | 1 | 1 | 1 | 1 | 1 | DETERMINACION DEL VAE DEL RUBRO
NOMBRE DE PROYECTO: | PRESUPUESTO DE OBRAS NUEVAS EN EL CENAIM |  |  |  | Hoja de 1273
NOMBRE DE OFERENTE:
CODIGO DE RUBRO: | 516094 | 516094 | 516094 | 516094 | 516094
RUBRO: | LUMINARIA LED DE ALUMBRADO PÚBLICO 180W, 440V. (INC. FOTOCÉLULA E INSTALACIÓN). | LUMINARIA LED DE ALUMBRADO PÚBLICO 180W, 440V. (INC. FOTOCÉLULA E INSTALACIÓN). | LUMINARIA LED DE ALUMBRADO PÚBLICO 180W, 440V. (INC. FOTOCÉLULA E INSTALACIÓN). | UNIDAD: | U
EQUIPOS | [5 empty] | PESO RELATIVO ELEMENTO | CPC Elemento | NP/ND/EP | VAE (%) | VAE (%) Elemento
DESCRIPCION | CANTIDAD | TARIFA | COSTO HORA | RENDIMIENTO | COSTO
| A | B | C = A x B | R | D = C x R | PRT = Td/Q |  |  | Vi(%) | VAEt =PRT*Vi
Herramienta menor (5% M.O.) |  |  |  |  | 1.06 | 0.06 | 4299217233 | EP | 100 | 0.06
Andamio | 1 | 0.3 | 0.3 | 1.977 | 0.59 | 0.03 | 421900017 | EP | 100 | 0.03
SUBTOTAL M |  |  |  |  | 1.65
MANO DE OBRA | [5 empty] | PESO RELATIVO ELEMENTO | CPC Elemento | NP/ND/EP | VAE (%) | VAE (%) Elemento
DESCRIPCION | CANTIDAD | JORNAL /HR | COSTO HORA | RENDIMIENTO | COSTO
| A | B | C = A x B | R | D = C x R | PRT = Td/Q |  |  | Vi(%) | VAEt =PRT*Vi
Maestro Electricista (Estr.Oc C1) | 1 | 3.82 | 3.82 | 1.977 | 7.55 | 0.39 | 541110011 | EP | 100 | 0.39
Electricista (Estr.Oc D2) | 1 | 3.45 | 3.45 | 1.977 | 6.82 | 0.36 | 541110011 | EP | 100 | 0.36
Peon (Estr.Oc E2) | 1 | 3.41 | 3.41 | 1.977 | 6.74 | 0.35 | 541110011 | EP | 100 | 0.35
SUBTOTAL M |  |  |  |  | 21.11
MATERIALES | [5 empty] | PESO RELATIVO ELEMENTO | CPC Elemento | NP/ND/EP | VAE (%) | VAE (%) Elemento
DESCRIPCION |  | UNIDAD | CANTIDAD | P. UNITARIO | COSTO
|  |  | A | B | C = A x B | PRT = Td/Q |  |  | Vi(%) | VAEt =PRT*Vi
LUMINARIA LED DE ALUMBRADO PÚBLICO 180W, 440V. (INC. FOTOCÉLULA E INSTALACIÓN). |  | U | 1 | 1800 | 1800 | 94.06 | 465390011 | EP | 100 | 94.06
SUBTOTAL O |  |  |  |  | 1800
TRANSPORTE | [5 empty] | PESO RELATIVO ELEMENTO | CPC Elemento | NP/ND/EP | VAE (%) | VAE (%) Elemento
DESCRIPCION | UNIDAD | DISTANCIA | CANTIDAD | TARIFA | COSTO
|  |  | A | B | C = A x B | PRT = Td/Q |  |  | Vi(%) | VAEt =PRT*Vi
TRANSPORTE DE MATERIAL | QUNTAL | 200 | 4.55 | 0.1 | 91 | 4.76 | 321530014 | EP | 100
SUBTOTAL P |  |  |  |  | 91
|  | TOTAL COSTO DIRECTO (M+N+O+P) |  |  | 1913.76 | 4.76 |  |  |  | 100
|  | COSTO INDIRECTO |  | 20 | 382.75
ESTOS PRECIOS NO INCLUYEN EL IVA |  | OTROS INDIRECTOS:
|  | COSTO TOTAL DEL RUBRO: |  |  | 2296.51
|  | VALOR OFERTADO: |  |  | 2296.51
DOS MIL DOSCIENTOS NOVENTA Y SEIS dolares CINCUENTA Y UN centavos

## 799
ANALISIS DE PRECIOS UNITARIOS | 1 | 1 | 1 | 1 | 1 | DETERMINACION DEL VAE DEL RUBRO
NOMBRE DE PROYECTO: | PRESUPUESTO DE OBRAS NUEVAS EN EL CENAIM |  |  |  | Hoja de 1273
NOMBRE DE OFERENTE:
CODIGO DE RUBRO: | 516444 | 516444 | 516444 | 516444 | 516444
RUBRO: | PROVISIÓN E INSTALACIÓN DE CONDUCTOR3# 1/0 AWG ACSR+N#2 AAC | PROVISIÓN E INSTALACIÓN DE CONDUCTOR3# 1/0 AWG ACSR+N#2 AAC | PROVISIÓN E INSTALACIÓN DE CONDUCTOR3# 1/0 AWG ACSR+N#2 AAC | UNIDAD: | M
EQUIPOS | [5 empty] | PESO RELATIVO ELEMENTO | CPC Elemento | NP/ND/EP | VAE (%) | VAE (%) Elemento
DESCRIPCION | CANTIDAD | TARIFA | COSTO HORA | RENDIMIENTO | COSTO
| A | B | C = A x B | R | D = C x R | PRT = Td/Q |  |  | Vi(%) | VAEt =PRT*Vi
Herramienta menor | 1 | 0.2 | 0.2 | 0.5 | 0.1 | 0.32 | 4299217233 | EP | 100 | 0.32
SUBTOTAL M |  |  |  |  | 0.1
MANO DE OBRA | [5 empty] | PESO RELATIVO ELEMENTO | CPC Elemento | NP/ND/EP | VAE (%) | VAE (%) Elemento
DESCRIPCION | CANTIDAD | JORNAL /HR | COSTO HORA | RENDIMIENTO | COSTO
| A | B | C = A x B | R | D = C x R | PRT = Td/Q |  |  | Vi(%) | VAEt =PRT*Vi
Electricista (Estr.Oc D2) | 1 | 3.45 | 3.45 | 0.5 | 1.72 | 5.5 | 541110011 | EP | 100 | 5.5
PEON EN GENERAL (ESTR.OC E2) | 1 | 3.41 | 3.41 | 0.5 | 1.7 | 5.43 | 541110011 | EP | 100 | 5.43
Maestro Electricista (Estr.Oc C1) | 1 | 3.82 | 3.82 | 0.5 | 1.91 | 6.1 | 541110011 | EP | 100 | 6.1
SUBTOTAL M |  |  |  |  | 5.33
MATERIALES | [5 empty] | PESO RELATIVO ELEMENTO | CPC Elemento | NP/ND/EP | VAE (%) | VAE (%) Elemento
DESCRIPCION |  | UNIDAD | CANTIDAD | P. UNITARIO | COSTO
|  |  | A | B | C = A x B | PRT = Td/Q |  |  | Vi(%) | VAEt =PRT*Vi
CABLE No. 1/0 |  | M | 3 | 7 | 21 | 67.09 | 463400115 | ND | 40 | 26.84
Cable de Cu THHN # 2 AWG 19 hilos |  | Metro | 1 | 4.87 | 4.87 | 15.56 | 463400115 | NP | 0 | 0
SUBTOTAL O |  |  |  |  | 25.87
TRANSPORTE | [5 empty] | PESO RELATIVO ELEMENTO | CPC Elemento | NP/ND/EP | VAE (%) | VAE (%) Elemento
DESCRIPCION | UNIDAD | DISTANCIA | CANTIDAD | TARIFA | COSTO
|  |  | A | B | C = A x B | PRT = Td/Q |  |  | Vi(%) | VAEt =PRT*Vi
SUBTOTAL P |  |  |  |  | 0
|  | TOTAL COSTO DIRECTO (M+N+O+P) |  |  | 31.3 |  |  |  |  | 44.19
|  | COSTO INDIRECTO |  | 20 | 6.26
ESTOS PRECIOS NO INCLUYEN EL IVA |  | OTROS INDIRECTOS:
|  | COSTO TOTAL DEL RUBRO: |  |  | 37.56
|  | VALOR OFERTADO: |  |  | 37.56
TREINTA Y SIETE dolares CINCUENTA Y SEIS centavos

## 800
ANALISIS DE PRECIOS UNITARIOS | 1 | 1 | 1 | 1 | 1 | DETERMINACION DEL VAE DEL RUBRO
NOMBRE DE PROYECTO: | PRESUPUESTO DE OBRAS NUEVAS EN EL CENAIM |  |  |  | Hoja de 1273
NOMBRE DE OFERENTE:
CODIGO DE RUBRO: | 516109 | 516109 | 516109 | 516109 | 516109
RUBRO: | RETIRO DE POSTE (HORMIGÓN O METÁLICO) | RETIRO DE POSTE (HORMIGÓN O METÁLICO) | RETIRO DE POSTE (HORMIGÓN O METÁLICO) | UNIDAD: | U
EQUIPOS | [5 empty] | PESO RELATIVO ELEMENTO | CPC Elemento | NP/ND/EP | VAE (%) | VAE (%) Elemento
DESCRIPCION | CANTIDAD | TARIFA | COSTO HORA | RENDIMIENTO | COSTO
| A | B | C = A x B | R | D = C x R | PRT = Td/Q |  |  | Vi(%) | VAEt =PRT*Vi
Camion capacidad 200qq | 1 | 10 | 10 | 0.5 | 5 | 5.96 | 491130026 | ND | 40 | 2.38
Grua movil | 1 | 25 | 25 | 0.5 | 12.5 | 14.9 | 435200011 | ND | 40 | 5.96
SUBTOTAL M |  |  |  |  | 17.5
MANO DE OBRA | [5 empty] | PESO RELATIVO ELEMENTO | CPC Elemento | NP/ND/EP | VAE (%) | VAE (%) Elemento
DESCRIPCION | CANTIDAD | JORNAL /HR | COSTO HORA | RENDIMIENTO | COSTO
| A | B | C = A x B | R | D = C x R | PRT = Td/Q |  |  | Vi(%) | VAEt =PRT*Vi
ALBAÑIL (ESTR.OC. D2) | 2 | 3.45 | 6.9 | 2 | 13.8 | 16.45 | 541110011 | EP | 100 | 16.45
PEON EN GENERAL (ESTR.OC E2) | 4 | 3.41 | 13.64 | 2 | 27.28 | 32.52 | 541110011 | EP | 100 | 32.52
INSPECTOR DE OBRA (ESTR.OC. B3) | 1 | 3.83 | 3.83 | 2 | 7.66 | 9.13 | 541110011 | EP | 100 | 9.13
OPERADOR EQUIPO PESADO 1 (ESTR.OC C1) | 1 | 3.82 | 3.82 | 2 | 7.64 | 9.11 | 541110011 | EP | 100 | 9.11
CHOFER (ESTR.OC. C1) | 1 | 5 | 5 | 2 | 10 | 11.92 | 541110011 | EP | 100 | 11.92
SUBTOTAL M |  |  |  |  | 66.38
MATERIALES | [5 empty] | PESO RELATIVO ELEMENTO | CPC Elemento | NP/ND/EP | VAE (%) | VAE (%) Elemento
DESCRIPCION |  | UNIDAD | CANTIDAD | P. UNITARIO | COSTO
|  |  | A | B | C = A x B | PRT = Td/Q |  |  | Vi(%) | VAEt =PRT*Vi
SUBTOTAL O |  |  |  |  | 0
TRANSPORTE | [5 empty] | PESO RELATIVO ELEMENTO | CPC Elemento | NP/ND/EP | VAE (%) | VAE (%) Elemento
DESCRIPCION | UNIDAD | DISTANCIA | CANTIDAD | TARIFA | COSTO
|  |  | A | B | C = A x B | PRT = Td/Q |  |  | Vi(%) | VAEt =PRT*Vi
SUBTOTAL P |  |  |  |  | 0
|  | TOTAL COSTO DIRECTO (M+N+O+P) |  |  | 83.88 |  |  |  |  | 87.47
|  | COSTO INDIRECTO |  | 20 | 16.78
ESTOS PRECIOS NO INCLUYEN EL IVA |  | OTROS INDIRECTOS:
|  | COSTO TOTAL DEL RUBRO: |  |  | 100.66
|  | VALOR OFERTADO: |  |  | 100.66
CIEN dolares SESENTA Y SEIS centavos

## 801
ANALISIS DE PRECIOS UNITARIOS | 1 | 1 | 1 | 1 | 1 | DETERMINACION DEL VAE DEL RUBRO
NOMBRE DE PROYECTO: | PRESUPUESTO DE OBRAS NUEVAS EN EL CENAIM |  |  |  | Hoja de 1273
NOMBRE DE OFERENTE:
CODIGO DE RUBRO: | 516073 | 516073 | 516073 | 516073 | 516073
RUBRO: | DESMONTAJE DE CONDUCTOR DE ALUMINIO DE REDES AÉREAS. | DESMONTAJE DE CONDUCTOR DE ALUMINIO DE REDES AÉREAS. | DESMONTAJE DE CONDUCTOR DE ALUMINIO DE REDES AÉREAS. | UNIDAD: | M
EQUIPOS | [5 empty] | PESO RELATIVO ELEMENTO | CPC Elemento | NP/ND/EP | VAE (%) | VAE (%) Elemento
DESCRIPCION | CANTIDAD | TARIFA | COSTO HORA | RENDIMIENTO | COSTO
| A | B | C = A x B | R | D = C x R | PRT = Td/Q |  |  | Vi(%) | VAEt =PRT*Vi
Herramienta menor | 1 | 0.2 | 0.2 | 1 | 0.2 | 47.62 | 4299217233 | EP | 100 | 47.62
SUBTOTAL M |  |  |  |  | 0.2
MANO DE OBRA | [5 empty] | PESO RELATIVO ELEMENTO | CPC Elemento | NP/ND/EP | VAE (%) | VAE (%) Elemento
DESCRIPCION | CANTIDAD | JORNAL /HR | COSTO HORA | RENDIMIENTO | COSTO
| A | B | C = A x B | R | D = C x R | PRT = Td/Q |  |  | Vi(%) | VAEt =PRT*Vi
Maestro Electricista (Estr.Oc C1) | 1 | 3.82 | 3.82 | 0.02 | 0.08 | 19.05 | 541110011 | EP | 100 | 19.05
ALBAÑIL (Estr.Oc D2) | 1 | 3.45 | 3.45 | 0.02 | 0.07 | 16.67 | 541110011 | EP | 100 | 16.67
PEÓN | 1 | 3.41 | 3.41 | 0.02 | 0.07 | 16.67 | 541110011 | EP | 100 | 16.67
SUBTOTAL M |  |  |  |  | 0.22
MATERIALES | [5 empty] | PESO RELATIVO ELEMENTO | CPC Elemento | NP/ND/EP | VAE (%) | VAE (%) Elemento
DESCRIPCION |  | UNIDAD | CANTIDAD | P. UNITARIO | COSTO
|  |  | A | B | C = A x B | PRT = Td/Q |  |  | Vi(%) | VAEt =PRT*Vi
SUBTOTAL O |  |  |  |  | 0
TRANSPORTE | [5 empty] | PESO RELATIVO ELEMENTO | CPC Elemento | NP/ND/EP | VAE (%) | VAE (%) Elemento
DESCRIPCION | UNIDAD | DISTANCIA | CANTIDAD | TARIFA | COSTO
|  |  | A | B | C = A x B | PRT = Td/Q |  |  | Vi(%) | VAEt =PRT*Vi
SUBTOTAL P |  |  |  |  | 0
|  | TOTAL COSTO DIRECTO (M+N+O+P) |  |  | 0.42 |  |  |  |  | 100
|  | COSTO INDIRECTO |  | 20 | 0.08
ESTOS PRECIOS NO INCLUYEN EL IVA |  | OTROS INDIRECTOS:
|  | COSTO TOTAL DEL RUBRO: |  |  | 0.5
|  | VALOR OFERTADO: |  |  | 0.5
CERO dolares CINCUENTA centavos

## 802
ANALISIS DE PRECIOS UNITARIOS | 1 | 1 | 1 | 1 | 1 | DETERMINACION DEL VAE DEL RUBRO
NOMBRE DE PROYECTO: | PRESUPUESTO DE OBRAS NUEVAS EN EL CENAIM |  |  |  | Hoja de 1273
NOMBRE DE OFERENTE:
CODIGO DE RUBRO: | 516545 | 516545 | 516545 | 516545 | 516545
RUBRO: | TRANSFORMADOR PADMOUNTED TRIFÁSICO PROPUESTO 50 KVA, 13200/220-127V. EN BASE DE HORMIGÓN | TRANSFORMADOR PADMOUNTED TRIFÁSICO PROPUESTO 50 KVA, 13200/220-127V. EN BASE DE HORMIGÓN | TRANSFORMADOR PADMOUNTED TRIFÁSICO PROPUESTO 50 KVA, 13200/220-127V. EN BASE DE HORMIGÓN | UNIDAD: | U
EQUIPOS | [5 empty] | PESO RELATIVO ELEMENTO | CPC Elemento | NP/ND/EP | VAE (%) | VAE (%) Elemento
DESCRIPCION | CANTIDAD | TARIFA | COSTO HORA | RENDIMIENTO | COSTO
| A | B | C = A x B | R | D = C x R | PRT = Td/Q |  |  | Vi(%) | VAEt =PRT*Vi
Herramienta menor | 1 | 0.2 | 0.2 | 50 | 10 | 0.32 | 4299217233 | EP | 100 | 0.32
Grúa-canastilla | 1 | 29.85 | 29.85 | 50 | 1492.5 | 48.32 | 435200011 | NP | 0 | 0
SUBTOTAL M |  |  |  |  | 1502.5
MANO DE OBRA | [5 empty] | PESO RELATIVO ELEMENTO | CPC Elemento | NP/ND/EP | VAE (%) | VAE (%) Elemento
DESCRIPCION | CANTIDAD | JORNAL /HR | COSTO HORA | RENDIMIENTO | COSTO
| A | B | C = A x B | R | D = C x R | PRT = Td/Q |  |  | Vi(%) | VAEt =PRT*Vi
Maestro Electricista (Estr.Oc C1) | 1 | 3.82 | 3.82 | 50 | 191 | 6.18 | 541110011 | EP | 100 | 6.18
Electricista (Estr.Oc D2) | 4 | 3.45 | 13.8 | 50 | 690 | 22.34 | 541110011 | EP | 100 | 22.34
Cablista/Instalador (Estr.Oc D2) | 2 | 3.45 | 6.9 | 50 | 345 | 11.17 | 541110011 | EP | 100 | 11.17
SUBTOTAL M |  |  |  |  | 1226
MATERIALES | [5 empty] | PESO RELATIVO ELEMENTO | CPC Elemento | NP/ND/EP | VAE (%) | VAE (%) Elemento
DESCRIPCION |  | UNIDAD | CANTIDAD | P. UNITARIO | COSTO
|  |  | A | B | C = A x B | PRT = Td/Q |  |  | Vi(%) | VAEt =PRT*Vi
SUBTOTAL O |  |  |  |  | 0
TRANSPORTE | [5 empty] | PESO RELATIVO ELEMENTO | CPC Elemento | NP/ND/EP | VAE (%) | VAE (%) Elemento
DESCRIPCION | UNIDAD | DISTANCIA | CANTIDAD | TARIFA | COSTO
|  |  | A | B | C = A x B | PRT = Td/Q |  |  | Vi(%) | VAEt =PRT*Vi
TRANSPORTE DE EQUIPO | QUINTAL | 180 | 0.2 | 10 | 360 | 11.66 | 643390213 | EP | 100
SUBTOTAL P |  |  |  |  | 360
|  | TOTAL COSTO DIRECTO (M+N+O+P) |  |  | 3088.5 | 11.66 |  |  |  | 51.67
|  | COSTO INDIRECTO |  | 20 | 617.7
ESTOS PRECIOS NO INCLUYEN EL IVA |  | OTROS INDIRECTOS:
|  | COSTO TOTAL DEL RUBRO: |  |  | 3706.2
|  | VALOR OFERTADO: |  |  | 3706.2
TRES MIL SETECIENTOS SEIS dolares VEINTE centavos

## 803
ANALISIS DE PRECIOS UNITARIOS | 1 | 1 | 1 | 1 | 1 | DETERMINACION DEL VAE DEL RUBRO
NOMBRE DE PROYECTO: | PRESUPUESTO DE OBRAS NUEVAS EN EL CENAIM |  |  |  | Hoja de 1273
NOMBRE DE OFERENTE:
CODIGO DE RUBRO: | 516504 | 516504 | 516504 | 516504 | 516504
RUBRO: | SISTEMA DE PUESTA A TIERRA PARA TRANSFORMADORES PADMOUNTED. | SISTEMA DE PUESTA A TIERRA PARA TRANSFORMADORES PADMOUNTED. | SISTEMA DE PUESTA A TIERRA PARA TRANSFORMADORES PADMOUNTED. | UNIDAD: | U
EQUIPOS | [5 empty] | PESO RELATIVO ELEMENTO | CPC Elemento | NP/ND/EP | VAE (%) | VAE (%) Elemento
DESCRIPCION | CANTIDAD | TARIFA | COSTO HORA | RENDIMIENTO | COSTO
| A | B | C = A x B | R | D = C x R | PRT = Td/Q |  |  | Vi(%) | VAEt =PRT*Vi
Herramienta menor | 1 | 0.2 | 0.2 | 6 | 1.2 | 0.15 | 4299217233 | EP | 100 | 0.15
SUBTOTAL M |  |  |  |  | 1.2
MANO DE OBRA | [5 empty] | PESO RELATIVO ELEMENTO | CPC Elemento | NP/ND/EP | VAE (%) | VAE (%) Elemento
DESCRIPCION | CANTIDAD | JORNAL /HR | COSTO HORA | RENDIMIENTO | COSTO
| A | B | C = A x B | R | D = C x R | PRT = Td/Q |  |  | Vi(%) | VAEt =PRT*Vi
ELECTRICISTA (ESTR.OC. D2) | 2 | 3.45 | 6.9 | 6 | 41.4 | 5.25 | 541110011 | EP | 100 | 5.25
PEON EN GENERAL (ESTR.OC E2) | 4 | 3.41 | 13.64 | 6 | 81.84 | 10.37 | 541110011 | EP | 100 | 10.37
ALBAÑIL (ESTR.OC. D2) | 2 | 3.45 | 6.9 | 6 | 41.4 | 5.25 | 541110011 | EP | 100 | 5.25
SUBTOTAL M |  |  |  |  | 164.64
MATERIALES | [5 empty] | PESO RELATIVO ELEMENTO | CPC Elemento | NP/ND/EP | VAE (%) | VAE (%) Elemento
DESCRIPCION |  | UNIDAD | CANTIDAD | P. UNITARIO | COSTO
|  |  | A | B | C = A x B | PRT = Td/Q |  |  | Vi(%) | VAEt =PRT*Vi
Conector para soporte cable tierra -pared |  | u | 1 | 1.54 | 1.54 | 0.2 | 462200911 | EP | 100 | 0.2
Conductor de cobre desnudo #2 awg |  | m | 30 | 4.23 | 126.9 | 16.09 | 429420012 | NP | 0 | 0
Varilla alta capa copperweld con conector 16x1800mm |  | u | 4 | 45 | 180 | 22.82 | 375500021 | EP | 100 | 22.82
Suelda exotermica |  | u | 12 | 10.22 | 122.64 | 15.55 | 429500013 | NP | 0 | 0
MINERAL GEN |  | SACO 11 KG | 8 | 24 | 192 | 24.34 | 345400916 | EP | 100 | 24.34
SUBTOTAL O |  |  |  |  | 623.08
TRANSPORTE | [5 empty] | PESO RELATIVO ELEMENTO | CPC Elemento | NP/ND/EP | VAE (%) | VAE (%) Elemento
DESCRIPCION | UNIDAD | DISTANCIA | CANTIDAD | TARIFA | COSTO
|  |  | A | B | C = A x B | PRT = Td/Q |  |  | Vi(%) | VAEt =PRT*Vi
SUBTOTAL P |  |  |  |  | 0
|  | TOTAL COSTO DIRECTO (M+N+O+P) |  |  | 788.92 |  |  |  |  | 68.38
|  | COSTO INDIRECTO |  | 20 | 157.78
ESTOS PRECIOS NO INCLUYEN EL IVA |  | OTROS INDIRECTOS:
|  | COSTO TOTAL DEL RUBRO: |  |  | 946.7
|  | VALOR OFERTADO: |  |  | 946.7
NOVECIENTOS CUARENTA Y SEIS dolares SETENTA centavos

## 804
ANALISIS DE PRECIOS UNITARIOS | 1 | 1 | 1 | 1 | 1 | DETERMINACION DEL VAE DEL RUBRO
NOMBRE DE PROYECTO: | PRESUPUESTO DE OBRAS NUEVAS EN EL CENAIM |  |  |  | Hoja de 1273
NOMBRE DE OFERENTE:
CODIGO DE RUBRO: | 516507 | 516507 | 516507 | 516507 | 516507
RUBRO: | SOFTWARE DE LOCALIZACION RTLS | SOFTWARE DE LOCALIZACION RTLS | SOFTWARE DE LOCALIZACION RTLS | UNIDAD: | U
EQUIPOS | [5 empty] | PESO RELATIVO ELEMENTO | CPC Elemento | NP/ND/EP | VAE (%) | VAE (%) Elemento
DESCRIPCION | CANTIDAD | TARIFA | COSTO HORA | RENDIMIENTO | COSTO
| A | B | C = A x B | R | D = C x R | PRT = Td/Q |  |  | Vi(%) | VAEt =PRT*Vi
Herramienta menor | 1 | 0.2 | 0.2 | 230 | 46 | 0.18 | 4299217233 | EP | 100 | 0.18
SUBTOTAL M |  |  |  |  | 46
MANO DE OBRA | [5 empty] | PESO RELATIVO ELEMENTO | CPC Elemento | NP/ND/EP | VAE (%) | VAE (%) Elemento
DESCRIPCION | CANTIDAD | JORNAL /HR | COSTO HORA | RENDIMIENTO | COSTO
| A | B | C = A x B | R | D = C x R | PRT = Td/Q |  |  | Vi(%) | VAEt =PRT*Vi
ALBAÑIL (ESTR.OC. D2) | 1 | 3.45 | 3.45 | 230 | 793.5 | 3.12 | 541110011 | EP | 100 | 3.12
INSPECTOR DE OBRA (ESTR.OC. B3) | 1 | 3.83 | 3.83 | 230 | 880.9 | 3.46 | 541110011 | EP | 100 | 3.46
PEON EN GENERAL (ESTR.OC E2) | 1 | 3.41 | 3.41 | 230 | 784.3 | 3.08 | 541110011 | EP | 100 | 3.08
Electricista (Estr.Oc D2) | 1 | 3.45 | 3.45 | 230 | 793.5 | 3.12 | 541110011 | EP | 100 | 3.12
SUBTOTAL M |  |  |  |  | 3252.2
MATERIALES | [5 empty] | PESO RELATIVO ELEMENTO | CPC Elemento | NP/ND/EP | VAE (%) | VAE (%) Elemento
DESCRIPCION |  | UNIDAD | CANTIDAD | P. UNITARIO | COSTO
|  |  | A | B | C = A x B | PRT = Td/Q |  |  | Vi(%) | VAEt =PRT*Vi
Material menudo |  | Unidad | 16 | 1.13 | 18.08 | 0.07 | 445210011 | EP | 100 | 0.07
SOFTWARE DE LOCALIZACION RTLS |  | U | 1 | 21675.1 | 21675.1 | 85.16 | 446130118 | NP | 0 | 0
SUBTOTAL O |  |  |  |  | 21693.18
TRANSPORTE | [5 empty] | PESO RELATIVO ELEMENTO | CPC Elemento | NP/ND/EP | VAE (%) | VAE (%) Elemento
DESCRIPCION | UNIDAD | DISTANCIA | CANTIDAD | TARIFA | COSTO
|  |  | A | B | C = A x B | PRT = Td/Q |  |  | Vi(%) | VAEt =PRT*Vi
TRANSPORTE DE EQUIPO | QUINTAL | 200 | 0.23 | 10 | 460 | 1.81 | 643390213 | EP | 100
SUBTOTAL P |  |  |  |  | 460
|  | TOTAL COSTO DIRECTO (M+N+O+P) |  |  | 25451.38 | 1.81 |  |  |  | 14.84
|  | COSTO INDIRECTO |  | 20 | 5090.28
ESTOS PRECIOS NO INCLUYEN EL IVA |  | OTROS INDIRECTOS:
|  | COSTO TOTAL DEL RUBRO: |  |  | 30541.66
|  | VALOR OFERTADO: |  |  | 30541.66
TREINTA MIL QUINIENTOS CUARENTA Y UN dolares SESENTA Y SEIS centavos

## 805
ANALISIS DE PRECIOS UNITARIOS | 1 | 1 | 1 | 1 | 1 | DETERMINACION DEL VAE DEL RUBRO
NOMBRE DE PROYECTO: | PRESUPUESTO DE OBRAS NUEVAS EN EL CENAIM |  |  |  | Hoja de 1273
NOMBRE DE OFERENTE:
CODIGO DE RUBRO: | 516353 | 516353 | 516353 | 516353 | 516353
RUBRO: | ETHERNET GATEWAY | ETHERNET GATEWAY | ETHERNET GATEWAY | UNIDAD: | U
EQUIPOS | [5 empty] | PESO RELATIVO ELEMENTO | CPC Elemento | NP/ND/EP | VAE (%) | VAE (%) Elemento
DESCRIPCION | CANTIDAD | TARIFA | COSTO HORA | RENDIMIENTO | COSTO
| A | B | C = A x B | R | D = C x R | PRT = Td/Q |  |  | Vi(%) | VAEt =PRT*Vi
Herramienta menor (5% M.O.) |  |  |  |  | 3.64 | 0.42 | 4299217233 | EP | 100 | 0.42
SUBTOTAL M |  |  |  |  | 3.64
MANO DE OBRA | [5 empty] | PESO RELATIVO ELEMENTO | CPC Elemento | NP/ND/EP | VAE (%) | VAE (%) Elemento
DESCRIPCION | CANTIDAD | JORNAL /HR | COSTO HORA | RENDIMIENTO | COSTO
| A | B | C = A x B | R | D = C x R | PRT = Td/Q |  |  | Vi(%) | VAEt =PRT*Vi
Maestro electronico espec. (Estr.Oc C1) | 1 | 3.82 | 3.82 | 10 | 38.2 | 4.4 | 541110011 | EP | 100 | 4.4
ELECTRICISTA (ESTR.OC. D2) | 1 | 3.45 | 3.45 | 10 | 34.5 | 3.98 | 541110011 | EP | 100 | 3.98
SUBTOTAL M |  |  |  |  | 72.7
MATERIALES | [5 empty] | PESO RELATIVO ELEMENTO | CPC Elemento | NP/ND/EP | VAE (%) | VAE (%) Elemento
DESCRIPCION |  | UNIDAD | CANTIDAD | P. UNITARIO | COSTO
|  |  | A | B | C = A x B | PRT = Td/Q |  |  | Vi(%) | VAEt =PRT*Vi
ETHERNET GATEWAY |  | U | 1 | 790 | 790 | 91.07 | 811300014 | NP | 0 | 0
Material menudo |  | Unidad | 1 | 1.13 | 1.13 | 0.13 | 445210011 | EP | 100 | 0.13
SUBTOTAL O |  |  |  |  | 791.13
TRANSPORTE | [5 empty] | PESO RELATIVO ELEMENTO | CPC Elemento | NP/ND/EP | VAE (%) | VAE (%) Elemento
DESCRIPCION | UNIDAD | DISTANCIA | CANTIDAD | TARIFA | COSTO
|  |  | A | B | C = A x B | PRT = Td/Q |  |  | Vi(%) | VAEt =PRT*Vi
SUBTOTAL P |  |  |  |  | 0
|  | TOTAL COSTO DIRECTO (M+N+O+P) |  |  | 867.47 |  |  |  |  | 8.93
|  | COSTO INDIRECTO |  | 20 | 173.49
ESTOS PRECIOS NO INCLUYEN EL IVA |  | OTROS INDIRECTOS:
|  | COSTO TOTAL DEL RUBRO: |  |  | 1040.96
|  | VALOR OFERTADO: |  |  | 1040.96
MIL CUARENTA dolares NOVENTA Y SEIS centavos

## 806
ANALISIS DE PRECIOS UNITARIOS | 1 | 1 | 1 | 1 | 1 | DETERMINACION DEL VAE DEL RUBRO
NOMBRE DE PROYECTO: | PRESUPUESTO DE OBRAS NUEVAS EN EL CENAIM |  |  |  | Hoja de 1273
NOMBRE DE OFERENTE:
CODIGO DE RUBRO: | 516490 | 516490 | 516490 | 516490 | 516490
RUBRO: | RECEPTOR/LECTOR TIPO MESH (ALCANCE 100MTS) | RECEPTOR/LECTOR TIPO MESH (ALCANCE 100MTS) | RECEPTOR/LECTOR TIPO MESH (ALCANCE 100MTS) | UNIDAD: | U
EQUIPOS | [5 empty] | PESO RELATIVO ELEMENTO | CPC Elemento | NP/ND/EP | VAE (%) | VAE (%) Elemento
DESCRIPCION | CANTIDAD | TARIFA | COSTO HORA | RENDIMIENTO | COSTO
| A | B | C = A x B | R | D = C x R | PRT = Td/Q |  |  | Vi(%) | VAEt =PRT*Vi
Herramienta menor | 1 | 0.2 | 0.2 | 6 | 1.2 | 0.15 | 4299217233 | EP | 100 | 0.15
SUBTOTAL M |  |  |  |  | 1.2
MANO DE OBRA | [5 empty] | PESO RELATIVO ELEMENTO | CPC Elemento | NP/ND/EP | VAE (%) | VAE (%) Elemento
DESCRIPCION | CANTIDAD | JORNAL /HR | COSTO HORA | RENDIMIENTO | COSTO
| A | B | C = A x B | R | D = C x R | PRT = Td/Q |  |  | Vi(%) | VAEt =PRT*Vi
ALBAÑIL (ESTR.OC. D2) | 1 | 3.45 | 3.45 | 6 | 20.7 | 2.56 | 541110011 | EP | 100 | 2.56
INSPECTOR DE OBRA (ESTR.OC. B3) | 1 | 3.83 | 3.83 | 6 | 22.98 | 2.84 | 541110011 | EP | 100 | 2.84
PEON EN GENERAL (ESTR.OC E2) | 1 | 3.41 | 3.41 | 6 | 20.46 | 2.53 | 541110011 | EP | 100 | 2.53
Electricista (Estr.Oc D2) | 1 | 3.45 | 3.45 | 6 | 20.7 | 2.56 | 541110011 | EP | 100 | 2.56
SUBTOTAL M |  |  |  |  | 84.84
MATERIALES | [5 empty] | PESO RELATIVO ELEMENTO | CPC Elemento | NP/ND/EP | VAE (%) | VAE (%) Elemento
DESCRIPCION |  | UNIDAD | CANTIDAD | P. UNITARIO | COSTO
|  |  | A | B | C = A x B | PRT = Td/Q |  |  | Vi(%) | VAEt =PRT*Vi
RECEPTOR/LECTOR TIPO MESH (ALCANCE 100MTS) |  | U | 1 | 700 | 700 | 86.49 | 351101314 | EP | 100 | 86.49
Material menudo |  | Unidad | 10 | 1.13 | 11.3 | 1.4 | 445210011 | EP | 100 | 1.4
SUBTOTAL O |  |  |  |  | 711.3
TRANSPORTE | [5 empty] | PESO RELATIVO ELEMENTO | CPC Elemento | NP/ND/EP | VAE (%) | VAE (%) Elemento
DESCRIPCION | UNIDAD | DISTANCIA | CANTIDAD | TARIFA | COSTO
|  |  | A | B | C = A x B | PRT = Td/Q |  |  | Vi(%) | VAEt =PRT*Vi
TRANSPORTE DE MATERIAL | QUNTAL | 200 | 0.6 | 0.1 | 12 | 1.48 | 321530014 | EP | 100
SUBTOTAL P |  |  |  |  | 12
|  | TOTAL COSTO DIRECTO (M+N+O+P) |  |  | 809.34 | 1.48 |  |  |  | 100
|  | COSTO INDIRECTO |  | 20 | 161.87
ESTOS PRECIOS NO INCLUYEN EL IVA |  | OTROS INDIRECTOS:
|  | COSTO TOTAL DEL RUBRO: |  |  | 971.21
|  | VALOR OFERTADO: |  |  | 971.21
NOVECIENTOS SETENTA Y UN dolares VEINTIUN centavos

## 807
ANALISIS DE PRECIOS UNITARIOS | 1 | 1 | 1 | 1 | 1 | DETERMINACION DEL VAE DEL RUBRO
NOMBRE DE PROYECTO: | PRESUPUESTO DE OBRAS NUEVAS EN EL CENAIM |  |  |  | Hoja de 1273
NOMBRE DE OFERENTE:
CODIGO DE RUBRO: | 516542 | 516542 | 516542 | 516542 | 516542
RUBRO: | TAGS ACTIVAS | TAGS ACTIVAS | TAGS ACTIVAS | UNIDAD: | U
EQUIPOS | [5 empty] | PESO RELATIVO ELEMENTO | CPC Elemento | NP/ND/EP | VAE (%) | VAE (%) Elemento
DESCRIPCION | CANTIDAD | TARIFA | COSTO HORA | RENDIMIENTO | COSTO
| A | B | C = A x B | R | D = C x R | PRT = Td/Q |  |  | Vi(%) | VAEt =PRT*Vi
Herramienta menor (5% M.O.) |  |  |  |  | 0.36 | 0.56 | 4299217233 | EP | 100 | 0.56
SUBTOTAL M |  |  |  |  | 0.36
MANO DE OBRA | [5 empty] | PESO RELATIVO ELEMENTO | CPC Elemento | NP/ND/EP | VAE (%) | VAE (%) Elemento
DESCRIPCION | CANTIDAD | JORNAL /HR | COSTO HORA | RENDIMIENTO | COSTO
| A | B | C = A x B | R | D = C x R | PRT = Td/Q |  |  | Vi(%) | VAEt =PRT*Vi
Maestro mayor de ejecucion de obra (Estr.Oc C1) | 0.1 | 3.82 | 0.38 | 1 | 0.38 | 0.59 | 541110011 | EP | 100 | 0.59
ALBAÑIL (Estr.Oc D2) | 1 | 3.45 | 3.45 | 1 | 3.45 | 5.33 | 541110011 | EP | 100 | 5.33
Peon (Estr.Oc E2) | 1 | 3.41 | 3.41 | 1 | 3.41 | 5.27 | 541110011 | EP | 100 | 5.27
SUBTOTAL M |  |  |  |  | 7.24
MATERIALES | [5 empty] | PESO RELATIVO ELEMENTO | CPC Elemento | NP/ND/EP | VAE (%) | VAE (%) Elemento
DESCRIPCION |  | UNIDAD | CANTIDAD | P. UNITARIO | COSTO
|  |  | A | B | C = A x B | PRT = Td/Q |  |  | Vi(%) | VAEt =PRT*Vi
TAGS ACTIVAS |  | U | 1 | 57.11 | 57.11 | 88.26 | 442400011 | NP | 0 | 0
SUBTOTAL O |  |  |  |  | 57.11
TRANSPORTE | [5 empty] | PESO RELATIVO ELEMENTO | CPC Elemento | NP/ND/EP | VAE (%) | VAE (%) Elemento
DESCRIPCION | UNIDAD | DISTANCIA | CANTIDAD | TARIFA | COSTO
|  |  | A | B | C = A x B | PRT = Td/Q |  |  | Vi(%) | VAEt =PRT*Vi
SUBTOTAL P |  |  |  |  | 0
|  | TOTAL COSTO DIRECTO (M+N+O+P) |  |  | 64.71 |  |  |  |  | 11.75
|  | COSTO INDIRECTO |  | 20 | 12.94
ESTOS PRECIOS NO INCLUYEN EL IVA |  | OTROS INDIRECTOS:
|  | COSTO TOTAL DEL RUBRO: |  |  | 77.65
|  | VALOR OFERTADO: |  |  | 77.65
SETENTA Y SIETE dolares SESENTA Y CINCO centavos

## 808
ANALISIS DE PRECIOS UNITARIOS | 1 | 1 | 1 | 1 | 1 | DETERMINACION DEL VAE DEL RUBRO
NOMBRE DE PROYECTO: | PRESUPUESTO DE OBRAS NUEVAS EN EL CENAIM |  |  |  | Hoja de 1273
NOMBRE DE OFERENTE:
CODIGO DE RUBRO: | 516469 | 516469 | 516469 | 516469 | 516469
RUBRO: | PUNTO DE INSTALACION | PUNTO DE INSTALACION | PUNTO DE INSTALACION | UNIDAD: | U
EQUIPOS | [5 empty] | PESO RELATIVO ELEMENTO | CPC Elemento | NP/ND/EP | VAE (%) | VAE (%) Elemento
DESCRIPCION | CANTIDAD | TARIFA | COSTO HORA | RENDIMIENTO | COSTO
| A | B | C = A x B | R | D = C x R | PRT = Td/Q |  |  | Vi(%) | VAEt =PRT*Vi
Herramienta menor | 1 | 0.2 | 0.2 | 1 | 0.2 | 0.73 | 4299217233 | EP | 100 | 0.73
SUBTOTAL M |  |  |  |  | 0.2
MANO DE OBRA | [5 empty] | PESO RELATIVO ELEMENTO | CPC Elemento | NP/ND/EP | VAE (%) | VAE (%) Elemento
DESCRIPCION | CANTIDAD | JORNAL /HR | COSTO HORA | RENDIMIENTO | COSTO
| A | B | C = A x B | R | D = C x R | PRT = Td/Q |  |  | Vi(%) | VAEt =PRT*Vi
ALBAÑIL (ESTR.OC. D2) | 1 | 3.45 | 3.45 | 1 | 3.45 | 12.55 | 541110011 | EP | 100 | 12.55
INSPECTOR DE OBRA (ESTR.OC. B3) | 1 | 3.83 | 3.83 | 1 | 3.83 | 13.94 | 541110011 | EP | 100 | 13.94
PEON EN GENERAL (ESTR.OC E2) | 1 | 3.41 | 3.41 | 1 | 3.41 | 12.41 | 541110011 | EP | 100 | 12.41
Electricista (Estr.Oc D2) | 1 | 3.45 | 3.45 | 1 | 3.45 | 12.55 | 541110011 | EP | 100 | 12.55
SUBTOTAL M |  |  |  |  | 14.14
MATERIALES | [5 empty] | PESO RELATIVO ELEMENTO | CPC Elemento | NP/ND/EP | VAE (%) | VAE (%) Elemento
DESCRIPCION |  | UNIDAD | CANTIDAD | P. UNITARIO | COSTO
|  |  | A | B | C = A x B | PRT = Td/Q |  |  | Vi(%) | VAEt =PRT*Vi
Cable tw solido #10 |  | m | 6 | 0.88 | 5.28 | 19.21 | 463400115 | NP | 0 | 0
Caja rectangular baja |  | u | 1 | 0.46 | 0.46 | 1.67 | 462120912 | EP | 100 | 1.67
Taco de tomacorriente |  | u | 2 | 1.28 | 2.56 | 9.32 | 462120612 | ND | 40 | 3.73
Taipe (cinta aislante) |  | u | 0.1 | 0.58 | 0.06 | 0.22 | 3692000118 | EP | 100 | 0.22
Tapa rectangular doble |  | u | 1 | 0.38 | 0.38 | 1.38 | 893100412 | ND | 40 | 0.55
Tomacorriente polarizado doble |  | u | 0.5 | 2.24 | 1.12 | 4.08 | 462120612 | ND | 40 | 1.63
Tubo conduit liviano 1/2" |  | m | 3 | 0.45 | 1.35 | 4.91 | 363201011 | EP | 100 | 4.91
Conector emt 1/2" |  | u | 2 | 0.33 | 0.66 | 2.4 | 462200911 | EP | 100 | 2.4
Interruptor simple |  | u | 0.5 | 2.55 | 1.27 | 4.62 | 4621103111 | NP | 0 | 0
SUBTOTAL O |  |  |  |  | 13.14
TRANSPORTE | [5 empty] | PESO RELATIVO ELEMENTO | CPC Elemento | NP/ND/EP | VAE (%) | VAE (%) Elemento
DESCRIPCION | UNIDAD | DISTANCIA | CANTIDAD | TARIFA | COSTO
|  |  | A | B | C = A x B | PRT = Td/Q |  |  | Vi(%) | VAEt =PRT*Vi
SUBTOTAL P |  |  |  |  | 0
|  | TOTAL COSTO DIRECTO (M+N+O+P) |  |  | 27.48 |  |  |  |  | 67.29
|  | COSTO INDIRECTO |  | 20 | 5.5
ESTOS PRECIOS NO INCLUYEN EL IVA |  | OTROS INDIRECTOS:
|  | COSTO TOTAL DEL RUBRO: |  |  | 32.98
|  | VALOR OFERTADO: |  |  | 32.98
TREINTA Y DOS dolares NOVENTA Y OCHO centavos

## 809
ANALISIS DE PRECIOS UNITARIOS | 1 | 1 | 1 | 1 | 1 | DETERMINACION DEL VAE DEL RUBRO
NOMBRE DE PROYECTO: | PRESUPUESTO DE OBRAS NUEVAS EN EL CENAIM |  |  |  | Hoja de 1273
NOMBRE DE OFERENTE:
CODIGO DE RUBRO: | 516299 | 516299 | 516299 | 516299 | 516299
RUBRO: | CAPACITACION Y COMISIONAMIENTO | CAPACITACION Y COMISIONAMIENTO | CAPACITACION Y COMISIONAMIENTO | UNIDAD: | U
EQUIPOS | [5 empty] | PESO RELATIVO ELEMENTO | CPC Elemento | NP/ND/EP | VAE (%) | VAE (%) Elemento
DESCRIPCION | CANTIDAD | TARIFA | COSTO HORA | RENDIMIENTO | COSTO
| A | B | C = A x B | R | D = C x R | PRT = Td/Q |  |  | Vi(%) | VAEt =PRT*Vi
SUBTOTAL M |  |  |  |  | 0
MANO DE OBRA | [5 empty] | PESO RELATIVO ELEMENTO | CPC Elemento | NP/ND/EP | VAE (%) | VAE (%) Elemento
DESCRIPCION | CANTIDAD | JORNAL /HR | COSTO HORA | RENDIMIENTO | COSTO
| A | B | C = A x B | R | D = C x R | PRT = Td/Q |  |  | Vi(%) | VAEt =PRT*Vi
SUBTOTAL M |  |  |  |  | 0
MATERIALES | [5 empty] | PESO RELATIVO ELEMENTO | CPC Elemento | NP/ND/EP | VAE (%) | VAE (%) Elemento
DESCRIPCION |  | UNIDAD | CANTIDAD | P. UNITARIO | COSTO
|  |  | A | B | C = A x B | PRT = Td/Q |  |  | Vi(%) | VAEt =PRT*Vi
Charla de concientizacion |  | U | 1 | 145 | 145 | 100 | 831490011 | EP | 100 | 100
SUBTOTAL O |  |  |  |  | 145
TRANSPORTE | [5 empty] | PESO RELATIVO ELEMENTO | CPC Elemento | NP/ND/EP | VAE (%) | VAE (%) Elemento
DESCRIPCION | UNIDAD | DISTANCIA | CANTIDAD | TARIFA | COSTO
|  |  | A | B | C = A x B | PRT = Td/Q |  |  | Vi(%) | VAEt =PRT*Vi
SUBTOTAL P |  |  |  |  | 0
|  | TOTAL COSTO DIRECTO (M+N+O+P) |  |  | 145 |  |  |  |  | 100
|  | COSTO INDIRECTO |  | 20 | 29
ESTOS PRECIOS NO INCLUYEN EL IVA |  | OTROS INDIRECTOS:
|  | COSTO TOTAL DEL RUBRO: |  |  | 174
|  | VALOR OFERTADO: |  |  | 174
CIENTO SETENTA Y CUATRO dolares CERO centavos

## 810
ANALISIS DE PRECIOS UNITARIOS | 1 | 1 | 1 | 1 | 1 | DETERMINACION DEL VAE DEL RUBRO
NOMBRE DE PROYECTO: | PRESUPUESTO DE OBRAS NUEVAS EN EL CENAIM |  |  |  | Hoja de 1273
NOMBRE DE OFERENTE:
CODIGO DE RUBRO: | 516519 | 516519 | 516519 | 516519 | 516519
RUBRO: | SWITCH DE DATOS L2 8P 10/100/1000MBPS + 2 PUERTOS SFP | SWITCH DE DATOS L2 8P 10/100/1000MBPS + 2 PUERTOS SFP | SWITCH DE DATOS L2 8P 10/100/1000MBPS + 2 PUERTOS SFP | UNIDAD: | U
EQUIPOS | [5 empty] | PESO RELATIVO ELEMENTO | CPC Elemento | NP/ND/EP | VAE (%) | VAE (%) Elemento
DESCRIPCION | CANTIDAD | TARIFA | COSTO HORA | RENDIMIENTO | COSTO
| A | B | C = A x B | R | D = C x R | PRT = Td/Q |  |  | Vi(%) | VAEt =PRT*Vi
Herramienta menor | 1 | 0.2 | 0.2 | 1 | 0.2 | 0.1 | 4299217233 | EP | 100 | 0.1
SUBTOTAL M |  |  |  |  | 0.2
MANO DE OBRA | [5 empty] | PESO RELATIVO ELEMENTO | CPC Elemento | NP/ND/EP | VAE (%) | VAE (%) Elemento
DESCRIPCION | CANTIDAD | JORNAL /HR | COSTO HORA | RENDIMIENTO | COSTO
| A | B | C = A x B | R | D = C x R | PRT = Td/Q |  |  | Vi(%) | VAEt =PRT*Vi
PEON EN GENERAL (ESTR.OC E2) | 1 | 3.41 | 3.41 | 2 | 6.82 | 3.32 | 541110011 | EP | 100 | 3.32
Electricista (Estr.Oc D2) | 1 | 3.45 | 3.45 | 2.5 | 8.62 | 4.19 | 541110011 | EP | 100 | 4.19
Ingeniero civil nivel 10 | 1 | 5 | 5 | 5 | 25 | 12.16 | 541110011 | EP | 100 | 12.16
SUBTOTAL M |  |  |  |  | 40.44
MATERIALES | [5 empty] | PESO RELATIVO ELEMENTO | CPC Elemento | NP/ND/EP | VAE (%) | VAE (%) Elemento
DESCRIPCION |  | UNIDAD | CANTIDAD | P. UNITARIO | COSTO
|  |  | A | B | C = A x B | PRT = Td/Q |  |  | Vi(%) | VAEt =PRT*Vi
SWITCH DE DATOS L2 8P 10/100/1000MBPS + 2 PUERTOS SFP |  | U | 1 | 165 | 165 | 80.24 | 442400011 | NP | 0 | 0
SUBTOTAL O |  |  |  |  | 165
TRANSPORTE | [5 empty] | PESO RELATIVO ELEMENTO | CPC Elemento | NP/ND/EP | VAE (%) | VAE (%) Elemento
DESCRIPCION | UNIDAD | DISTANCIA | CANTIDAD | TARIFA | COSTO
|  |  | A | B | C = A x B | PRT = Td/Q |  |  | Vi(%) | VAEt =PRT*Vi
SUBTOTAL P |  |  |  |  | 0
|  | TOTAL COSTO DIRECTO (M+N+O+P) |  |  | 205.64 |  |  |  |  | 19.77
|  | COSTO INDIRECTO |  | 20 | 41.13
ESTOS PRECIOS NO INCLUYEN EL IVA |  | OTROS INDIRECTOS:
|  | COSTO TOTAL DEL RUBRO: |  |  | 246.77
|  | VALOR OFERTADO: |  |  | 246.77
DOSCIENTOS CUARENTA Y SEIS dolares SETENTA Y SIETE centavos

## 811
ANALISIS DE PRECIOS UNITARIOS | 1 | 1 | 1 | 1 | 1 | DETERMINACION DEL VAE DEL RUBRO
NOMBRE DE PROYECTO: | PRESUPUESTO DE OBRAS NUEVAS EN EL CENAIM |  |  |  | Hoja de 1273
NOMBRE DE OFERENTE:
CODIGO DE RUBRO: | 516520 | 516520 | 516520 | 516520 | 516520
RUBRO: | SWITCH DE DATOS POE PARA CCTV 24P 10/100/1000MBPS POE + 4PUERTOS SFP | SWITCH DE DATOS POE PARA CCTV 24P 10/100/1000MBPS POE + 4PUERTOS SFP | SWITCH DE DATOS POE PARA CCTV 24P 10/100/1000MBPS POE + 4PUERTOS SFP | UNIDAD: | U
EQUIPOS | [5 empty] | PESO RELATIVO ELEMENTO | CPC Elemento | NP/ND/EP | VAE (%) | VAE (%) Elemento
DESCRIPCION | CANTIDAD | TARIFA | COSTO HORA | RENDIMIENTO | COSTO
| A | B | C = A x B | R | D = C x R | PRT = Td/Q |  |  | Vi(%) | VAEt =PRT*Vi
Herramienta menor | 1 | 0.2 | 0.2 | 1 | 0.2 | 1.66 | 4299217233 | EP | 100 | 1.66
SUBTOTAL M |  |  |  |  | 0.2
MANO DE OBRA | [5 empty] | PESO RELATIVO ELEMENTO | CPC Elemento | NP/ND/EP | VAE (%) | VAE (%) Elemento
DESCRIPCION | CANTIDAD | JORNAL /HR | COSTO HORA | RENDIMIENTO | COSTO
| A | B | C = A x B | R | D = C x R | PRT = Td/Q |  |  | Vi(%) | VAEt =PRT*Vi
PEON EN GENERAL (ESTR.OC E2) | 1 | 3.41 | 3.41 | 1 | 3.41 | 28.28 | 541110011 | EP | 100 | 28.28
Electricista (Estr.Oc D2) | 1 | 3.45 | 3.45 | 1 | 3.45 | 28.61 | 541110011 | EP | 100 | 28.61
Ingeniero civil nivel 10 | 1 | 5 | 5 | 1 | 5 | 41.46 | 541110011 | EP | 100 | 41.46
SUBTOTAL M |  |  |  |  | 11.86
MATERIALES | [5 empty] | PESO RELATIVO ELEMENTO | CPC Elemento | NP/ND/EP | VAE (%) | VAE (%) Elemento
DESCRIPCION |  | UNIDAD | CANTIDAD | P. UNITARIO | COSTO
|  |  | A | B | C = A x B | PRT = Td/Q |  |  | Vi(%) | VAEt =PRT*Vi
SUBTOTAL O |  |  |  |  | 0
TRANSPORTE | [5 empty] | PESO RELATIVO ELEMENTO | CPC Elemento | NP/ND/EP | VAE (%) | VAE (%) Elemento
DESCRIPCION | UNIDAD | DISTANCIA | CANTIDAD | TARIFA | COSTO
|  |  | A | B | C = A x B | PRT = Td/Q |  |  | Vi(%) | VAEt =PRT*Vi
SUBTOTAL P |  |  |  |  | 0
|  | TOTAL COSTO DIRECTO (M+N+O+P) |  |  | 12.06 |  |  |  |  | 100
|  | COSTO INDIRECTO |  | 20 | 2.41
ESTOS PRECIOS NO INCLUYEN EL IVA |  | OTROS INDIRECTOS:
|  | COSTO TOTAL DEL RUBRO: |  |  | 14.47
|  | VALOR OFERTADO: |  |  | 14.47
CATORCE dolares CUARENTA Y SIETE centavos

## 812
ANALISIS DE PRECIOS UNITARIOS | 1 | 1 | 1 | 1 | 1 | DETERMINACION DEL VAE DEL RUBRO
NOMBRE DE PROYECTO: | PRESUPUESTO DE OBRAS NUEVAS EN EL CENAIM |  |  |  | Hoja de 1273
NOMBRE DE OFERENTE:
CODIGO DE RUBRO: | 516363 | 516363 | 516363 | 516363 | 516363
RUBRO: | GABINETE CERRADO COM. 60X60 DE 42 RU | GABINETE CERRADO COM. 60X60 DE 42 RU | GABINETE CERRADO COM. 60X60 DE 42 RU | UNIDAD: | U
EQUIPOS | [5 empty] | PESO RELATIVO ELEMENTO | CPC Elemento | NP/ND/EP | VAE (%) | VAE (%) Elemento
DESCRIPCION | CANTIDAD | TARIFA | COSTO HORA | RENDIMIENTO | COSTO
| A | B | C = A x B | R | D = C x R | PRT = Td/Q |  |  | Vi(%) | VAEt =PRT*Vi
Herramienta menor | 2 | 0.2 | 0.4 | 2 | 0.8 | 0.07 | 4299217233 | EP | 100 | 0.07
SUBTOTAL M |  |  |  |  | 0.8
MANO DE OBRA | [5 empty] | PESO RELATIVO ELEMENTO | CPC Elemento | NP/ND/EP | VAE (%) | VAE (%) Elemento
DESCRIPCION | CANTIDAD | JORNAL /HR | COSTO HORA | RENDIMIENTO | COSTO
| A | B | C = A x B | R | D = C x R | PRT = Td/Q |  |  | Vi(%) | VAEt =PRT*Vi
PEON EN GENERAL (ESTR.OC E2) | 1 | 3.41 | 3.41 | 2 | 6.82 | 0.63 | 541110011 | EP | 100 | 0.63
ALBAÑIL (ESTR.OC. D2) | 1 | 3.45 | 3.45 | 2 | 6.9 | 0.64 | 541110011 | EP | 100 | 0.64
INSPECTOR DE OBRA (ESTR.OC. B3) | 0.1 | 3.83 | 0.38 | 2 | 0.77 | 0.07 | 541110011 | EP | 100 | 0.07
SUBTOTAL M |  |  |  |  | 14.49
MATERIALES | [5 empty] | PESO RELATIVO ELEMENTO | CPC Elemento | NP/ND/EP | VAE (%) | VAE (%) Elemento
DESCRIPCION |  | UNIDAD | CANTIDAD | P. UNITARIO | COSTO
|  |  | A | B | C = A x B | PRT = Td/Q |  |  | Vi(%) | VAEt =PRT*Vi
Gabinete de incendio |  | u | 1 | 1064 | 1064 | 98.58 | 439230318 | NP | 0 | 0
SUBTOTAL O |  |  |  |  | 1064
TRANSPORTE | [5 empty] | PESO RELATIVO ELEMENTO | CPC Elemento | NP/ND/EP | VAE (%) | VAE (%) Elemento
DESCRIPCION | UNIDAD | DISTANCIA | CANTIDAD | TARIFA | COSTO
|  |  | A | B | C = A x B | PRT = Td/Q |  |  | Vi(%) | VAEt =PRT*Vi
SUBTOTAL P |  |  |  |  | 0
|  | TOTAL COSTO DIRECTO (M+N+O+P) |  |  | 1079.29 |  |  |  |  | 1.41
|  | COSTO INDIRECTO |  | 20 | 215.86
ESTOS PRECIOS NO INCLUYEN EL IVA |  | OTROS INDIRECTOS:
|  | COSTO TOTAL DEL RUBRO: |  |  | 1295.15
|  | VALOR OFERTADO: |  |  | 1295.15
MIL DOSCIENTOS NOVENTA Y CINCO dolares QUINCE centavos

## 813
ANALISIS DE PRECIOS UNITARIOS | 1 | 1 | 1 | 1 | 1 | DETERMINACION DEL VAE DEL RUBRO
NOMBRE DE PROYECTO: | PRESUPUESTO DE OBRAS NUEVAS EN EL CENAIM |  |  |  | Hoja de 1273
NOMBRE DE OFERENTE:
CODIGO DE RUBRO: | 516427 | 516427 | 516427 | 516427 | 516427
RUBRO: | PATCH PANEL - 24 PUERTOS, CATEGORIA 6A, IPATCH READY | PATCH PANEL - 24 PUERTOS, CATEGORIA 6A, IPATCH READY | PATCH PANEL - 24 PUERTOS, CATEGORIA 6A, IPATCH READY | UNIDAD: | U
EQUIPOS | [5 empty] | PESO RELATIVO ELEMENTO | CPC Elemento | NP/ND/EP | VAE (%) | VAE (%) Elemento
DESCRIPCION | CANTIDAD | TARIFA | COSTO HORA | RENDIMIENTO | COSTO
| A | B | C = A x B | R | D = C x R | PRT = Td/Q |  |  | Vi(%) | VAEt =PRT*Vi
Herramienta menor | 1 | 0.2 | 0.2 | 1 | 0.2 | 0.11 | 4299217233 | EP | 100 | 0.11
SUBTOTAL M |  |  |  |  | 0.2
MANO DE OBRA | [5 empty] | PESO RELATIVO ELEMENTO | CPC Elemento | NP/ND/EP | VAE (%) | VAE (%) Elemento
DESCRIPCION | CANTIDAD | JORNAL /HR | COSTO HORA | RENDIMIENTO | COSTO
| A | B | C = A x B | R | D = C x R | PRT = Td/Q |  |  | Vi(%) | VAEt =PRT*Vi
PEON EN GENERAL (ESTR.OC E2) | 1 | 3.41 | 3.41 | 2 | 6.82 | 3.67 | 541110011 | EP | 100 | 3.67
Electricista (Estr.Oc D2) | 1 | 3.45 | 3.45 | 2.5 | 8.62 | 4.64 | 541110011 | EP | 100 | 4.64
Supervisor de Cableado Estructurado (B3) | 1 | 5 | 5 | 1.5 | 7.5 | 4.04 | 541110011 | EP | 100 | 4.04
SUBTOTAL M |  |  |  |  | 22.94
MATERIALES | [5 empty] | PESO RELATIVO ELEMENTO | CPC Elemento | NP/ND/EP | VAE (%) | VAE (%) Elemento
DESCRIPCION |  | UNIDAD | CANTIDAD | P. UNITARIO | COSTO
|  |  | A | B | C = A x B | PRT = Td/Q |  |  | Vi(%) | VAEt =PRT*Vi
Patch panel de 24 RJ45 cat.6A blindado |  | u | 1 | 162.44 | 162.44 | 87.53 | 462130011 | NP | 0 | 0
SUBTOTAL O |  |  |  |  | 162.44
TRANSPORTE | [5 empty] | PESO RELATIVO ELEMENTO | CPC Elemento | NP/ND/EP | VAE (%) | VAE (%) Elemento
DESCRIPCION | UNIDAD | DISTANCIA | CANTIDAD | TARIFA | COSTO
|  |  | A | B | C = A x B | PRT = Td/Q |  |  | Vi(%) | VAEt =PRT*Vi
SUBTOTAL P |  |  |  |  | 0
|  | TOTAL COSTO DIRECTO (M+N+O+P) |  |  | 185.58 |  |  |  |  | 12.46
|  | COSTO INDIRECTO |  | 20 | 37.12
ESTOS PRECIOS NO INCLUYEN EL IVA |  | OTROS INDIRECTOS:
|  | COSTO TOTAL DEL RUBRO: |  |  | 222.7
|  | VALOR OFERTADO: |  |  | 222.7
DOSCIENTOS VEINTE Y DOS dolares SETENTA centavos

## 814
ANALISIS DE PRECIOS UNITARIOS | 1 | 1 | 1 | 1 | 1 | DETERMINACION DEL VAE DEL RUBRO
NOMBRE DE PROYECTO: | PRESUPUESTO DE OBRAS NUEVAS EN EL CENAIM |  |  |  | Hoja de 1273
NOMBRE DE OFERENTE:
CODIGO DE RUBRO: | 516417 | 516417 | 516417 | 516417 | 516417
RUBRO: | ORGANIZADOR VERTICAL CON CANALETA 60X80 19P | ORGANIZADOR VERTICAL CON CANALETA 60X80 19P | ORGANIZADOR VERTICAL CON CANALETA 60X80 19P | UNIDAD: | U
EQUIPOS | [5 empty] | PESO RELATIVO ELEMENTO | CPC Elemento | NP/ND/EP | VAE (%) | VAE (%) Elemento
DESCRIPCION | CANTIDAD | TARIFA | COSTO HORA | RENDIMIENTO | COSTO
| A | B | C = A x B | R | D = C x R | PRT = Td/Q |  |  | Vi(%) | VAEt =PRT*Vi
Herramienta menor | 1 | 0.2 | 0.2 | 1 | 0.2 | 0.35 | 4299217233 | EP | 100 | 0.35
SUBTOTAL M |  |  |  |  | 0.2
MANO DE OBRA | [5 empty] | PESO RELATIVO ELEMENTO | CPC Elemento | NP/ND/EP | VAE (%) | VAE (%) Elemento
DESCRIPCION | CANTIDAD | JORNAL /HR | COSTO HORA | RENDIMIENTO | COSTO
| A | B | C = A x B | R | D = C x R | PRT = Td/Q |  |  | Vi(%) | VAEt =PRT*Vi
PEON EN GENERAL (ESTR.OC E2) | 1 | 3.41 | 3.41 | 1 | 3.41 | 6.04 | 541110011 | EP | 100 | 6.04
Electricista (Estr.Oc D2) | 1 | 3.45 | 3.45 | 0.8 | 2.76 | 4.89 | 541110011 | EP | 100 | 4.89
Supervisor de Cableado Estructurado (B3) | 1 | 5 | 5 | 0.52 | 2.6 | 4.61 | 541110011 | EP | 100 | 4.61
SUBTOTAL M |  |  |  |  | 8.77
MATERIALES | [5 empty] | PESO RELATIVO ELEMENTO | CPC Elemento | NP/ND/EP | VAE (%) | VAE (%) Elemento
DESCRIPCION |  | UNIDAD | CANTIDAD | P. UNITARIO | COSTO
|  |  | A | B | C = A x B | PRT = Td/Q |  |  | Vi(%) | VAEt =PRT*Vi
Organizador vertical 24U 80x80mm |  | u | 1 | 47.46 | 47.46 | 84.1 | 462130011 | NP | 0 | 0
SUBTOTAL O |  |  |  |  | 47.46
TRANSPORTE | [5 empty] | PESO RELATIVO ELEMENTO | CPC Elemento | NP/ND/EP | VAE (%) | VAE (%) Elemento
DESCRIPCION | UNIDAD | DISTANCIA | CANTIDAD | TARIFA | COSTO
|  |  | A | B | C = A x B | PRT = Td/Q |  |  | Vi(%) | VAEt =PRT*Vi
SUBTOTAL P |  |  |  |  | 0
|  | TOTAL COSTO DIRECTO (M+N+O+P) |  |  | 56.43 |  |  |  |  | 15.89
|  | COSTO INDIRECTO |  | 20 | 11.29
ESTOS PRECIOS NO INCLUYEN EL IVA |  | OTROS INDIRECTOS:
|  | COSTO TOTAL DEL RUBRO: |  |  | 67.72
|  | VALOR OFERTADO: |  |  | 67.72
SESENTA Y SIETE dolares SETENTA Y DOS centavos

## 815
ANALISIS DE PRECIOS UNITARIOS | 1 | 1 | 1 | 1 | 1 | DETERMINACION DEL VAE DEL RUBRO
NOMBRE DE PROYECTO: | PRESUPUESTO DE OBRAS NUEVAS EN EL CENAIM |  |  |  | Hoja de 1273
NOMBRE DE OFERENTE:
CODIGO DE RUBRO: | 516416 | 516416 | 516416 | 516416 | 516416
RUBRO: | ORGANIZADOR HORIZONTAL CON CANALETA 60X80 19P | ORGANIZADOR HORIZONTAL CON CANALETA 60X80 19P | ORGANIZADOR HORIZONTAL CON CANALETA 60X80 19P | UNIDAD: | U
EQUIPOS | [5 empty] | PESO RELATIVO ELEMENTO | CPC Elemento | NP/ND/EP | VAE (%) | VAE (%) Elemento
DESCRIPCION | CANTIDAD | TARIFA | COSTO HORA | RENDIMIENTO | COSTO
| A | B | C = A x B | R | D = C x R | PRT = Td/Q |  |  | Vi(%) | VAEt =PRT*Vi
Herramienta menor | 1 | 0.2 | 0.2 | 1 | 0.2 | 0.37 | 4299217233 | EP | 100 | 0.37
SUBTOTAL M |  |  |  |  | 0.2
MANO DE OBRA | [5 empty] | PESO RELATIVO ELEMENTO | CPC Elemento | NP/ND/EP | VAE (%) | VAE (%) Elemento
DESCRIPCION | CANTIDAD | JORNAL /HR | COSTO HORA | RENDIMIENTO | COSTO
| A | B | C = A x B | R | D = C x R | PRT = Td/Q |  |  | Vi(%) | VAEt =PRT*Vi
Electricista (Estr.Oc D2) | 1 | 3.45 | 3.45 | 0.8 | 2.76 | 5.1 | 541110011 | EP | 100 | 5.1
PEON EN GENERAL (ESTR.OC E2) | 1 | 3.41 | 3.41 | 1 | 3.41 | 6.29 | 541110011 | EP | 100 | 6.29
Supervisor de Cableado Estructurado (B3) | 1 | 5 | 5 | 0.52 | 2.6 | 4.8 | 541110011 | EP | 100 | 4.8
SUBTOTAL M |  |  |  |  | 8.77
MATERIALES | [5 empty] | PESO RELATIVO ELEMENTO | CPC Elemento | NP/ND/EP | VAE (%) | VAE (%) Elemento
DESCRIPCION |  | UNIDAD | CANTIDAD | P. UNITARIO | COSTO
|  |  | A | B | C = A x B | PRT = Td/Q |  |  | Vi(%) | VAEt =PRT*Vi
Organizador horizontal 2UH |  | u | 1 | 45.2 | 45.2 | 83.44 | 462130011 | ND | 40 | 33.38
SUBTOTAL O |  |  |  |  | 45.2
TRANSPORTE | [5 empty] | PESO RELATIVO ELEMENTO | CPC Elemento | NP/ND/EP | VAE (%) | VAE (%) Elemento
DESCRIPCION | UNIDAD | DISTANCIA | CANTIDAD | TARIFA | COSTO
|  |  | A | B | C = A x B | PRT = Td/Q |  |  | Vi(%) | VAEt =PRT*Vi
SUBTOTAL P |  |  |  |  | 0
|  | TOTAL COSTO DIRECTO (M+N+O+P) |  |  | 54.17 |  |  |  |  | 49.94
|  | COSTO INDIRECTO |  | 20 | 10.83
ESTOS PRECIOS NO INCLUYEN EL IVA |  | OTROS INDIRECTOS:
|  | COSTO TOTAL DEL RUBRO: |  |  | 65
|  | VALOR OFERTADO: |  |  | 65
SESENTA Y CINCO dolares CERO centavos

## 816
ANALISIS DE PRECIOS UNITARIOS | 1 | 1 | 1 | 1 | 1 | DETERMINACION DEL VAE DEL RUBRO
NOMBRE DE PROYECTO: | PRESUPUESTO DE OBRAS NUEVAS EN EL CENAIM |  |  |  | Hoja de 1273
NOMBRE DE OFERENTE:
CODIGO DE RUBRO: | 516415 | 516415 | 516415 | 516415 | 516415
RUBRO: | MULTITOMA HORIZONTAL | MULTITOMA HORIZONTAL | MULTITOMA HORIZONTAL | UNIDAD: | U
EQUIPOS | [5 empty] | PESO RELATIVO ELEMENTO | CPC Elemento | NP/ND/EP | VAE (%) | VAE (%) Elemento
DESCRIPCION | CANTIDAD | TARIFA | COSTO HORA | RENDIMIENTO | COSTO
| A | B | C = A x B | R | D = C x R | PRT = Td/Q |  |  | Vi(%) | VAEt =PRT*Vi
Herramienta menor | 1 | 0.2 | 0.2 | 1 | 0.2 | 0.07 | 4299217233 | EP | 100 | 0.07
SUBTOTAL M |  |  |  |  | 0.2
MANO DE OBRA | [5 empty] | PESO RELATIVO ELEMENTO | CPC Elemento | NP/ND/EP | VAE (%) | VAE (%) Elemento
DESCRIPCION | CANTIDAD | JORNAL /HR | COSTO HORA | RENDIMIENTO | COSTO
| A | B | C = A x B | R | D = C x R | PRT = Td/Q |  |  | Vi(%) | VAEt =PRT*Vi
Electricista (Estr.Oc D2) | 1 | 3.45 | 3.45 | 0.65 | 2.24 | 0.81 | 541110011 | EP | 100 | 0.81
PEON EN GENERAL (ESTR.OC E2) | 1 | 3.41 | 3.41 | 0.4 | 1.36 | 0.49 | 541110011 | EP | 100 | 0.49
Supervisor de Cableado Estructurado (B3) | 1 | 5 | 5 | 0.5 | 2.5 | 0.9 | 541110011 | EP | 100 | 0.9
SUBTOTAL M |  |  |  |  | 6.1
MATERIALES | [5 empty] | PESO RELATIVO ELEMENTO | CPC Elemento | NP/ND/EP | VAE (%) | VAE (%) Elemento
DESCRIPCION |  | UNIDAD | CANTIDAD | P. UNITARIO | COSTO
|  |  | A | B | C = A x B | PRT = Td/Q |  |  | Vi(%) | VAEt =PRT*Vi
Multitoma Horizontal 19" |  | u | 1 | 271.2 | 271.2 | 97.73 | 445210011 | EP | 100 | 97.73
SUBTOTAL O |  |  |  |  | 271.2
TRANSPORTE | [5 empty] | PESO RELATIVO ELEMENTO | CPC Elemento | NP/ND/EP | VAE (%) | VAE (%) Elemento
DESCRIPCION | UNIDAD | DISTANCIA | CANTIDAD | TARIFA | COSTO
|  |  | A | B | C = A x B | PRT = Td/Q |  |  | Vi(%) | VAEt =PRT*Vi
SUBTOTAL P |  |  |  |  | 0
|  | TOTAL COSTO DIRECTO (M+N+O+P) |  |  | 277.5 |  |  |  |  | 100
|  | COSTO INDIRECTO |  | 20 | 55.5
ESTOS PRECIOS NO INCLUYEN EL IVA |  | OTROS INDIRECTOS:
|  | COSTO TOTAL DEL RUBRO: |  |  | 333
|  | VALOR OFERTADO: |  |  | 333
TRESCIENTOS TREINTA Y TRES dolares CERO centavos

## 817
ANALISIS DE PRECIOS UNITARIOS | 1 | 1 | 1 | 1 | 1 | DETERMINACION DEL VAE DEL RUBRO
NOMBRE DE PROYECTO: | PRESUPUESTO DE OBRAS NUEVAS EN EL CENAIM |  |  |  | Hoja de 1273
NOMBRE DE OFERENTE:
CODIGO DE RUBRO: | 516357 | 516357 | 516357 | 516357 | 516357
RUBRO: | FACEPLATE, 1 PTOS, IVORY | FACEPLATE, 1 PTOS, IVORY | FACEPLATE, 1 PTOS, IVORY | UNIDAD: | U
EQUIPOS | [5 empty] | PESO RELATIVO ELEMENTO | CPC Elemento | NP/ND/EP | VAE (%) | VAE (%) Elemento
DESCRIPCION | CANTIDAD | TARIFA | COSTO HORA | RENDIMIENTO | COSTO
| A | B | C = A x B | R | D = C x R | PRT = Td/Q |  |  | Vi(%) | VAEt =PRT*Vi
Herramienta menor (5% M.O.) |  |  |  |  | 0.05 | 1.18 | 4299217233 | EP | 100 | 1.18
SUBTOTAL M |  |  |  |  | 0.05
MANO DE OBRA | [5 empty] | PESO RELATIVO ELEMENTO | CPC Elemento | NP/ND/EP | VAE (%) | VAE (%) Elemento
DESCRIPCION | CANTIDAD | JORNAL /HR | COSTO HORA | RENDIMIENTO | COSTO
| A | B | C = A x B | R | D = C x R | PRT = Td/Q |  |  | Vi(%) | VAEt =PRT*Vi
Maestro electronico espec. (Estr.Oc C1) | 0.1 | 3.82 | 0.38 | 0.25 | 0.1 | 2.36 | 541110011 | EP | 100 | 2.36
ELECTRICISTA (ESTR.OC. D2) | 1 | 3.45 | 3.45 | 0.25 | 0.86 | 20.28 | 541110011 | EP | 100 | 20.28
SUBTOTAL M |  |  |  |  | 0.96
MATERIALES | [5 empty] | PESO RELATIVO ELEMENTO | CPC Elemento | NP/ND/EP | VAE (%) | VAE (%) Elemento
DESCRIPCION |  | UNIDAD | CANTIDAD | P. UNITARIO | COSTO
|  |  | A | B | C = A x B | PRT = Td/Q |  |  | Vi(%) | VAEt =PRT*Vi
FACEPLATE, 1 PTOS, IVORY |  | U | 1 | 3.23 | 3.23 | 76.18 | 811300014 | NP | 0 | 0
SUBTOTAL O |  |  |  |  | 3.23
TRANSPORTE | [5 empty] | PESO RELATIVO ELEMENTO | CPC Elemento | NP/ND/EP | VAE (%) | VAE (%) Elemento
DESCRIPCION | UNIDAD | DISTANCIA | CANTIDAD | TARIFA | COSTO
|  |  | A | B | C = A x B | PRT = Td/Q |  |  | Vi(%) | VAEt =PRT*Vi
SUBTOTAL P |  |  |  |  | 0
|  | TOTAL COSTO DIRECTO (M+N+O+P) |  |  | 4.24 |  |  |  |  | 23.82
|  | COSTO INDIRECTO |  | 20 | 0.85
ESTOS PRECIOS NO INCLUYEN EL IVA |  | OTROS INDIRECTOS:
|  | COSTO TOTAL DEL RUBRO: |  |  | 5.09
|  | VALOR OFERTADO: |  |  | 5.09
CINCO dolares NUEVE centavos

## 818
ANALISIS DE PRECIOS UNITARIOS | 1 | 1 | 1 | 1 | 1 | DETERMINACION DEL VAE DEL RUBRO
NOMBRE DE PROYECTO: | PRESUPUESTO DE OBRAS NUEVAS EN EL CENAIM |  |  |  | Hoja de 1273
NOMBRE DE OFERENTE:
CODIGO DE RUBRO: | 516403 | 516403 | 516403 | 516403 | 516403
RUBRO: | JACK RJ45 | JACK RJ45 | JACK RJ45 | UNIDAD: | U
EQUIPOS | [5 empty] | PESO RELATIVO ELEMENTO | CPC Elemento | NP/ND/EP | VAE (%) | VAE (%) Elemento
DESCRIPCION | CANTIDAD | TARIFA | COSTO HORA | RENDIMIENTO | COSTO
| A | B | C = A x B | R | D = C x R | PRT = Td/Q |  |  | Vi(%) | VAEt =PRT*Vi
Herramienta menor | 1 | 0.2 | 0.2 | 0.25 | 0.05 | 0.81 | 4299217233 | EP | 100 | 0.81
SUBTOTAL M |  |  |  |  | 0.05
MANO DE OBRA | [5 empty] | PESO RELATIVO ELEMENTO | CPC Elemento | NP/ND/EP | VAE (%) | VAE (%) Elemento
DESCRIPCION | CANTIDAD | JORNAL /HR | COSTO HORA | RENDIMIENTO | COSTO
| A | B | C = A x B | R | D = C x R | PRT = Td/Q |  |  | Vi(%) | VAEt =PRT*Vi
Maestro electronico espec. (Estr.Oc C1) | 0.1 | 3.82 | 0.38 | 0.25 | 0.1 | 1.61 | 541110011 | EP | 100 | 1.61
ELECTRICISTA (ESTR.OC. D2) | 1 | 3.45 | 3.45 | 0.25 | 0.86 | 13.85 | 541110011 | EP | 100 | 13.85
SUBTOTAL M |  |  |  |  | 0.96
MATERIALES | [5 empty] | PESO RELATIVO ELEMENTO | CPC Elemento | NP/ND/EP | VAE (%) | VAE (%) Elemento
DESCRIPCION |  | UNIDAD | CANTIDAD | P. UNITARIO | COSTO
|  |  | A | B | C = A x B | PRT = Td/Q |  |  | Vi(%) | VAEt =PRT*Vi
JACK RJ 45 CAT6A blindado. |  | U | 1 | 5.2 | 5.2 | 83.74 | 541110011 | EP | 100 | 83.74
SUBTOTAL O |  |  |  |  | 5.2
TRANSPORTE | [5 empty] | PESO RELATIVO ELEMENTO | CPC Elemento | NP/ND/EP | VAE (%) | VAE (%) Elemento
DESCRIPCION | UNIDAD | DISTANCIA | CANTIDAD | TARIFA | COSTO
|  |  | A | B | C = A x B | PRT = Td/Q |  |  | Vi(%) | VAEt =PRT*Vi
SUBTOTAL P |  |  |  |  | 0
|  | TOTAL COSTO DIRECTO (M+N+O+P) |  |  | 6.21 |  |  |  |  | 100
|  | COSTO INDIRECTO |  | 20 | 1.24
ESTOS PRECIOS NO INCLUYEN EL IVA |  | OTROS INDIRECTOS:
|  | COSTO TOTAL DEL RUBRO: |  |  | 7.45
|  | VALOR OFERTADO: |  |  | 7.45
SIETE dolares CUARENTA Y CINCO centavos

## 819
ANALISIS DE PRECIOS UNITARIOS | 1 | 1 | 1 | 1 | 1 | DETERMINACION DEL VAE DEL RUBRO
NOMBRE DE PROYECTO: | PRESUPUESTO DE OBRAS NUEVAS EN EL CENAIM |  |  |  | Hoja de 1273
NOMBRE DE OFERENTE:
CODIGO DE RUBRO: | 516426 | 516426 | 516426 | 516426 | 516426
RUBRO: | PATCH CORD CAT6A RJ45-RJ45 GIGASPEED X10D, GRIS, 7 PIES /2.3M | PATCH CORD CAT6A RJ45-RJ45 GIGASPEED X10D, GRIS, 7 PIES /2.3M | PATCH CORD CAT6A RJ45-RJ45 GIGASPEED X10D, GRIS, 7 PIES /2.3M | UNIDAD: | U
EQUIPOS | [5 empty] | PESO RELATIVO ELEMENTO | CPC Elemento | NP/ND/EP | VAE (%) | VAE (%) Elemento
DESCRIPCION | CANTIDAD | TARIFA | COSTO HORA | RENDIMIENTO | COSTO
| A | B | C = A x B | R | D = C x R | PRT = Td/Q |  |  | Vi(%) | VAEt =PRT*Vi
Herramienta menor (5.00% M.O.) | 1 | 0.2 | 0.2 | 1 | 0.2 | 2.02 | 429992527 | EP | 100 | 2.02
SUBTOTAL M |  |  |  |  | 0.2
MANO DE OBRA | [5 empty] | PESO RELATIVO ELEMENTO | CPC Elemento | NP/ND/EP | VAE (%) | VAE (%) Elemento
DESCRIPCION | CANTIDAD | JORNAL /HR | COSTO HORA | RENDIMIENTO | COSTO
| A | B | C = A x B | R | D = C x R | PRT = Td/Q |  |  | Vi(%) | VAEt =PRT*Vi
PEON EN GENERAL (ESTR.OC E2) | 1 | 3.41 | 3.41 | 0.2 | 0.68 | 6.87 | 541110011 | EP | 100 | 6.87
Electricista (Estr.Oc D2) | 1 | 3.45 | 3.45 | 0.25 | 0.86 | 8.69 | 541110011 | EP | 100 | 8.69
Supervisor de Cableado Estructurado (B3) | 1 | 5 | 5 | 0.1 | 0.5 | 5.05 | 541110011 | EP | 100 | 5.05
SUBTOTAL M |  |  |  |  | 2.04
MATERIALES | [5 empty] | PESO RELATIVO ELEMENTO | CPC Elemento | NP/ND/EP | VAE (%) | VAE (%) Elemento
DESCRIPCION |  | UNIDAD | CANTIDAD | P. UNITARIO | COSTO
|  |  | A | B | C = A x B | PRT = Td/Q |  |  | Vi(%) | VAEt =PRT*Vi
PATCH CORD CAT6A RJ45-RJ45 GIGASPEED X10D, GRIS, 7 PIES /2.3M |  | U | 1 | 7.66 | 7.66 | 77.37 | 462130011 | NP | 0 | 0
SUBTOTAL O |  |  |  |  | 7.66
TRANSPORTE | [5 empty] | PESO RELATIVO ELEMENTO | CPC Elemento | NP/ND/EP | VAE (%) | VAE (%) Elemento
DESCRIPCION | UNIDAD | DISTANCIA | CANTIDAD | TARIFA | COSTO
|  |  | A | B | C = A x B | PRT = Td/Q |  |  | Vi(%) | VAEt =PRT*Vi
SUBTOTAL P |  |  |  |  | 0
|  | TOTAL COSTO DIRECTO (M+N+O+P) |  |  | 9.9 |  |  |  |  | 22.63
|  | COSTO INDIRECTO |  | 20 | 1.98
ESTOS PRECIOS NO INCLUYEN EL IVA |  | OTROS INDIRECTOS:
|  | COSTO TOTAL DEL RUBRO: |  |  | 11.88
|  | VALOR OFERTADO: |  |  | 11.88
ONCE dolares OCHENTA Y OCHO centavos

## 820
ANALISIS DE PRECIOS UNITARIOS | 1 | 1 | 1 | 1 | 1 | DETERMINACION DEL VAE DEL RUBRO
NOMBRE DE PROYECTO: | PRESUPUESTO DE OBRAS NUEVAS EN EL CENAIM |  |  |  | Hoja de 1273
NOMBRE DE OFERENTE:
CODIGO DE RUBRO: | 516425 | 516425 | 516425 | 516425 | 516425
RUBRO: | PATCH CORD CAT6A RJ45-RJ45 GIGASPEED X10D, GRIS, 3 PIES /1M | PATCH CORD CAT6A RJ45-RJ45 GIGASPEED X10D, GRIS, 3 PIES /1M | PATCH CORD CAT6A RJ45-RJ45 GIGASPEED X10D, GRIS, 3 PIES /1M | UNIDAD: | U
EQUIPOS | [5 empty] | PESO RELATIVO ELEMENTO | CPC Elemento | NP/ND/EP | VAE (%) | VAE (%) Elemento
DESCRIPCION | CANTIDAD | TARIFA | COSTO HORA | RENDIMIENTO | COSTO
| A | B | C = A x B | R | D = C x R | PRT = Td/Q |  |  | Vi(%) | VAEt =PRT*Vi
Herramienta menor (5.00% M.O.) | 1 | 0.2 | 0.2 | 1 | 0.2 | 2.6 | 429992527 | EP | 100 | 2.6
SUBTOTAL M |  |  |  |  | 0.2
MANO DE OBRA | [5 empty] | PESO RELATIVO ELEMENTO | CPC Elemento | NP/ND/EP | VAE (%) | VAE (%) Elemento
DESCRIPCION | CANTIDAD | JORNAL /HR | COSTO HORA | RENDIMIENTO | COSTO
| A | B | C = A x B | R | D = C x R | PRT = Td/Q |  |  | Vi(%) | VAEt =PRT*Vi
PEON EN GENERAL (ESTR.OC E2) | 1 | 3.41 | 3.41 | 0.2 | 0.68 | 8.84 | 541110011 | EP | 100 | 8.84
Electricista (Estr.Oc D2) | 1 | 3.45 | 3.45 | 0.25 | 0.86 | 11.18 | 541110011 | EP | 100 | 11.18
Supervisor de Cableado Estructurado (B3) | 1 | 5 | 5 | 0.1 | 0.5 | 6.5 | 541110011 | EP | 100 | 6.5
SUBTOTAL M |  |  |  |  | 2.04
MATERIALES | [5 empty] | PESO RELATIVO ELEMENTO | CPC Elemento | NP/ND/EP | VAE (%) | VAE (%) Elemento
DESCRIPCION |  | UNIDAD | CANTIDAD | P. UNITARIO | COSTO
|  |  | A | B | C = A x B | PRT = Td/Q |  |  | Vi(%) | VAEt =PRT*Vi
PATCH CORD CAT6A RJ45-RJ45 GIGASPEED X10D, GRIS, 3 PIES /1M |  | U | 1 | 5.45 | 5.45 | 70.87 | 462130011 | NP | 0 | 0
SUBTOTAL O |  |  |  |  | 5.45
TRANSPORTE | [5 empty] | PESO RELATIVO ELEMENTO | CPC Elemento | NP/ND/EP | VAE (%) | VAE (%) Elemento
DESCRIPCION | UNIDAD | DISTANCIA | CANTIDAD | TARIFA | COSTO
|  |  | A | B | C = A x B | PRT = Td/Q |  |  | Vi(%) | VAEt =PRT*Vi
SUBTOTAL P |  |  |  |  | 0
|  | TOTAL COSTO DIRECTO (M+N+O+P) |  |  | 7.69 |  |  |  |  | 29.12
|  | COSTO INDIRECTO |  | 20 | 1.54
ESTOS PRECIOS NO INCLUYEN EL IVA |  | OTROS INDIRECTOS:
|  | COSTO TOTAL DEL RUBRO: |  |  | 9.23
|  | VALOR OFERTADO: |  |  | 9.23
NUEVE dolares VEINTE Y TRES centavos

## 821
ANALISIS DE PRECIOS UNITARIOS | 1 | 1 | 1 | 1 | 1 | DETERMINACION DEL VAE DEL RUBRO
NOMBRE DE PROYECTO: | PRESUPUESTO DE OBRAS NUEVAS EN EL CENAIM |  |  |  | Hoja de 1273
NOMBRE DE OFERENTE:
CODIGO DE RUBRO: | 516468 | 516468 | 516468 | 516468 | 516468
RUBRO: | PUNTO DE ACCESO VIA RADIO | PUNTO DE ACCESO VIA RADIO | PUNTO DE ACCESO VIA RADIO | UNIDAD: | U
EQUIPOS | [5 empty] | PESO RELATIVO ELEMENTO | CPC Elemento | NP/ND/EP | VAE (%) | VAE (%) Elemento
DESCRIPCION | CANTIDAD | TARIFA | COSTO HORA | RENDIMIENTO | COSTO
| A | B | C = A x B | R | D = C x R | PRT = Td/Q |  |  | Vi(%) | VAEt =PRT*Vi
Herramienta menor | 1 | 0.1 | 0.1 | 29 | 2.9 | 0.14 | 4299217233 | EP | 100 | 0.14
SUBTOTAL M |  |  |  |  | 2.9
MANO DE OBRA | [5 empty] | PESO RELATIVO ELEMENTO | CPC Elemento | NP/ND/EP | VAE (%) | VAE (%) Elemento
DESCRIPCION | CANTIDAD | JORNAL /HR | COSTO HORA | RENDIMIENTO | COSTO
| A | B | C = A x B | R | D = C x R | PRT = Td/Q |  |  | Vi(%) | VAEt =PRT*Vi
Maestro Electricista (Estr.Oc C1) | 0.1 | 3.82 | 0.38 | 29 | 11.08 | 0.53 | 541110011 | EP | 100 | 0.53
Electricista (Estr.Oc D2) | 2 | 3.45 | 6.9 | 29 | 200.1 | 9.62 | 541110011 | EP | 100 | 9.62
Peon (Estr.Oc E2) | 1 | 3.41 | 3.41 | 29 | 98.89 | 4.75 | 541110011 | EP | 100 | 4.75
SUBTOTAL M |  |  |  |  | 310.07
MATERIALES | [5 empty] | PESO RELATIVO ELEMENTO | CPC Elemento | NP/ND/EP | VAE (%) | VAE (%) Elemento
DESCRIPCION |  | UNIDAD | CANTIDAD | P. UNITARIO | COSTO
|  |  | A | B | C = A x B | PRT = Td/Q |  |  | Vi(%) | VAEt =PRT*Vi
PUNTO DE ACCESO VIA RADIO |  | U | 1 | 1453 | 1453 | 69.82 | 351101314 | EP | 100 | 69.82
Material menudo |  | Unidad | 2.7 | 113 | 305.1 | 14.66 | 153200015 | EP | 100 | 14.66
SUBTOTAL O |  |  |  |  | 1758.1
TRANSPORTE | [5 empty] | PESO RELATIVO ELEMENTO | CPC Elemento | NP/ND/EP | VAE (%) | VAE (%) Elemento
DESCRIPCION | UNIDAD | DISTANCIA | CANTIDAD | TARIFA | COSTO
|  |  | A | B | C = A x B | PRT = Td/Q |  |  | Vi(%) | VAEt =PRT*Vi
TRANSPORTE DE MATERIAL | QUNTAL | 200 | 0.5 | 0.1 | 10 | 0.48 | 321530014 | EP | 100
SUBTOTAL P |  |  |  |  | 10
|  | TOTAL COSTO DIRECTO (M+N+O+P) |  |  | 2081.07 | 0.48 |  |  |  | 100
|  | COSTO INDIRECTO |  | 20 | 416.21
ESTOS PRECIOS NO INCLUYEN EL IVA |  | OTROS INDIRECTOS:
|  | COSTO TOTAL DEL RUBRO: |  |  | 2497.28
|  | VALOR OFERTADO: |  |  | 2497.28
DOS MIL CUATROCIENTOS NOVENTA Y SIETE dolares VEINTE Y OCHO centavos

## 822
ANALISIS DE PRECIOS UNITARIOS | 1 | 1 | 1 | 1 | 1 | DETERMINACION DEL VAE DEL RUBRO
NOMBRE DE PROYECTO: | PRESUPUESTO DE OBRAS NUEVAS EN EL CENAIM |  |  |  | Hoja de 1273
NOMBRE DE OFERENTE:
CODIGO DE RUBRO: | 516472 | 516472 | 516472 | 516472 | 516472
RUBRO: | PUNTO DE SUSCRIPCION VIA RADIO | PUNTO DE SUSCRIPCION VIA RADIO | PUNTO DE SUSCRIPCION VIA RADIO | UNIDAD: | U
EQUIPOS | [5 empty] | PESO RELATIVO ELEMENTO | CPC Elemento | NP/ND/EP | VAE (%) | VAE (%) Elemento
DESCRIPCION | CANTIDAD | TARIFA | COSTO HORA | RENDIMIENTO | COSTO
| A | B | C = A x B | R | D = C x R | PRT = Td/Q |  |  | Vi(%) | VAEt =PRT*Vi
Herramienta menor | 1 | 0.1 | 0.1 | 29 | 2.9 | 0.35 | 4299217233 | EP | 100 | 0.35
SUBTOTAL M |  |  |  |  | 2.9
MANO DE OBRA | [5 empty] | PESO RELATIVO ELEMENTO | CPC Elemento | NP/ND/EP | VAE (%) | VAE (%) Elemento
DESCRIPCION | CANTIDAD | JORNAL /HR | COSTO HORA | RENDIMIENTO | COSTO
| A | B | C = A x B | R | D = C x R | PRT = Td/Q |  |  | Vi(%) | VAEt =PRT*Vi
Maestro Electricista (Estr.Oc C1) | 0.1 | 3.82 | 0.38 | 29 | 11.08 | 1.33 | 541110011 | EP | 100 | 1.33
Electricista (Estr.Oc D2) | 2 | 3.45 | 6.9 | 29 | 200.1 | 23.98 | 541110011 | EP | 100 | 23.98
Peon (Estr.Oc E2) | 1 | 3.41 | 3.41 | 29 | 98.89 | 11.85 | 541110011 | EP | 100 | 11.85
SUBTOTAL M |  |  |  |  | 310.07
MATERIALES | [5 empty] | PESO RELATIVO ELEMENTO | CPC Elemento | NP/ND/EP | VAE (%) | VAE (%) Elemento
DESCRIPCION |  | UNIDAD | CANTIDAD | P. UNITARIO | COSTO
|  |  | A | B | C = A x B | PRT = Td/Q |  |  | Vi(%) | VAEt =PRT*Vi
Material menudo |  | Unidad | 2.7 | 113 | 305.1 | 36.57 | 153200015 | EP | 100 | 36.57
PUNTO DE SUSCRIPCION VIA RADIO |  | U | 1 | 206.25 | 206.25 | 24.72 | 351101314 | EP | 100 | 24.72
SUBTOTAL O |  |  |  |  | 511.35
TRANSPORTE | [5 empty] | PESO RELATIVO ELEMENTO | CPC Elemento | NP/ND/EP | VAE (%) | VAE (%) Elemento
DESCRIPCION | UNIDAD | DISTANCIA | CANTIDAD | TARIFA | COSTO
|  |  | A | B | C = A x B | PRT = Td/Q |  |  | Vi(%) | VAEt =PRT*Vi
TRANSPORTE DE MATERIAL | QUNTAL | 200 | 0.5 | 0.1 | 10 | 1.2 | 321530014 | EP | 100
SUBTOTAL P |  |  |  |  | 10
|  | TOTAL COSTO DIRECTO (M+N+O+P) |  |  | 834.32 | 1.2 |  |  |  | 100
|  | COSTO INDIRECTO |  | 20 | 166.86
ESTOS PRECIOS NO INCLUYEN EL IVA |  | OTROS INDIRECTOS:
|  | COSTO TOTAL DEL RUBRO: |  |  | 1001.18
|  | VALOR OFERTADO: |  |  | 1001.18
MIL UN dolares DIECIOCHO centavos

## 823
ANALISIS DE PRECIOS UNITARIOS | 1 | 1 | 1 | 1 | 1 | DETERMINACION DEL VAE DEL RUBRO
NOMBRE DE PROYECTO: | PRESUPUESTO DE OBRAS NUEVAS EN EL CENAIM |  |  |  | Hoja de 1273
NOMBRE DE OFERENTE:
CODIGO DE RUBRO: | 516470 | 516470 | 516470 | 516470 | 516470
RUBRO: | PUNTO DE INSTALACION DE DATOS Y CCTV | PUNTO DE INSTALACION DE DATOS Y CCTV | PUNTO DE INSTALACION DE DATOS Y CCTV | UNIDAD: | PTO
EQUIPOS | [5 empty] | PESO RELATIVO ELEMENTO | CPC Elemento | NP/ND/EP | VAE (%) | VAE (%) Elemento
DESCRIPCION | CANTIDAD | TARIFA | COSTO HORA | RENDIMIENTO | COSTO
| A | B | C = A x B | R | D = C x R | PRT = Td/Q |  |  | Vi(%) | VAEt =PRT*Vi
Herramienta menor | 1 | 0.2 | 0.2 | 1 | 0.2 | 0.66 | 4299217233 | EP | 100 | 0.66
SUBTOTAL M |  |  |  |  | 0.2
MANO DE OBRA | [5 empty] | PESO RELATIVO ELEMENTO | CPC Elemento | NP/ND/EP | VAE (%) | VAE (%) Elemento
DESCRIPCION | CANTIDAD | JORNAL /HR | COSTO HORA | RENDIMIENTO | COSTO
| A | B | C = A x B | R | D = C x R | PRT = Td/Q |  |  | Vi(%) | VAEt =PRT*Vi
ALBAÑIL (ESTR.OC. D2) | 1 | 3.45 | 3.45 | 1 | 3.45 | 11.41 | 541110011 | EP | 100 | 11.41
INSPECTOR DE OBRA (ESTR.OC. B3) | 1 | 3.83 | 3.83 | 1 | 3.83 | 12.67 | 541110011 | EP | 100 | 12.67
PEON EN GENERAL (ESTR.OC E2) | 1 | 3.41 | 3.41 | 1 | 3.41 | 11.28 | 541110011 | EP | 100 | 11.28
Electricista (Estr.Oc D2) | 1 | 3.45 | 3.45 | 1 | 3.45 | 11.41 | 541110011 | EP | 100 | 11.41
SUBTOTAL M |  |  |  |  | 14.14
MATERIALES | [5 empty] | PESO RELATIVO ELEMENTO | CPC Elemento | NP/ND/EP | VAE (%) | VAE (%) Elemento
DESCRIPCION |  | UNIDAD | CANTIDAD | P. UNITARIO | COSTO
|  |  | A | B | C = A x B | PRT = Td/Q |  |  | Vi(%) | VAEt =PRT*Vi
Caja rectangular baja |  | u | 1 | 0.46 | 0.46 | 1.52 | 462120912 | EP | 100 | 1.52
Taco de tomacorriente |  | u | 2 | 1.28 | 2.56 | 8.47 | 462120612 | ND | 40 | 3.39
Taipe (cinta aislante) |  | u | 0.1 | 0.58 | 0.06 | 0.2 | 3692000118 | EP | 100 | 0.2
Tubo conduit liviano 1/2" |  | m | 3 | 0.45 | 1.35 | 4.47 | 363201011 | EP | 100 | 4.47
Conector emt 1/2" |  | u | 2 | 0.33 | 0.66 | 2.18 | 462200911 | EP | 100 | 2.18
CABLE UTP CAT 6A |  | M | 12 | 0.9 | 10.8 | 35.73 | 463400004 | NP | 0 | 0
SUBTOTAL O |  |  |  |  | 15.89
TRANSPORTE | [5 empty] | PESO RELATIVO ELEMENTO | CPC Elemento | NP/ND/EP | VAE (%) | VAE (%) Elemento
DESCRIPCION | UNIDAD | DISTANCIA | CANTIDAD | TARIFA | COSTO
|  |  | A | B | C = A x B | PRT = Td/Q |  |  | Vi(%) | VAEt =PRT*Vi
SUBTOTAL P |  |  |  |  | 0
|  | TOTAL COSTO DIRECTO (M+N+O+P) |  |  | 30.23 |  |  |  |  | 59.19
|  | COSTO INDIRECTO |  | 20 | 6.05
ESTOS PRECIOS NO INCLUYEN EL IVA |  | OTROS INDIRECTOS:
|  | COSTO TOTAL DEL RUBRO: |  |  | 36.28
|  | VALOR OFERTADO: |  |  | 36.28
TREINTA Y SEIS dolares VEINTE Y OCHO centavos

## 824
ANALISIS DE PRECIOS UNITARIOS | 1 | 1 | 1 | 1 | 1 | DETERMINACION DEL VAE DEL RUBRO
NOMBRE DE PROYECTO: | PRESUPUESTO DE OBRAS NUEVAS EN EL CENAIM |  |  |  | Hoja de 1273
NOMBRE DE OFERENTE:
CODIGO DE RUBRO: | 516303 | 516303 | 516303 | 516303 | 516303
RUBRO: | CERTIFICACION DE PUNTOS DE RED | CERTIFICACION DE PUNTOS DE RED | CERTIFICACION DE PUNTOS DE RED | UNIDAD: | U
EQUIPOS | [5 empty] | PESO RELATIVO ELEMENTO | CPC Elemento | NP/ND/EP | VAE (%) | VAE (%) Elemento
DESCRIPCION | CANTIDAD | TARIFA | COSTO HORA | RENDIMIENTO | COSTO
| A | B | C = A x B | R | D = C x R | PRT = Td/Q |  |  | Vi(%) | VAEt =PRT*Vi
Herramienta menor | 1 | 0.2 | 0.2 | 1 | 0.2 | 2.53 | 4299217233 | EP | 100 | 2.53
Equipo en general | 1 | 2.71 | 2.71 | 1 | 2.71 | 34.26 | 3697000127 | EP | 100 | 34.26
SUBTOTAL M |  |  |  |  | 2.91
MANO DE OBRA | [5 empty] | PESO RELATIVO ELEMENTO | CPC Elemento | NP/ND/EP | VAE (%) | VAE (%) Elemento
DESCRIPCION | CANTIDAD | JORNAL /HR | COSTO HORA | RENDIMIENTO | COSTO
| A | B | C = A x B | R | D = C x R | PRT = Td/Q |  |  | Vi(%) | VAEt =PRT*Vi
Ingeniero Electrónico especializado | 1 | 5 | 5 | 1 | 5 | 63.21 | 541110011 | EP | 100 | 63.21
SUBTOTAL M |  |  |  |  | 5
MATERIALES | [5 empty] | PESO RELATIVO ELEMENTO | CPC Elemento | NP/ND/EP | VAE (%) | VAE (%) Elemento
DESCRIPCION |  | UNIDAD | CANTIDAD | P. UNITARIO | COSTO
|  |  | A | B | C = A x B | PRT = Td/Q |  |  | Vi(%) | VAEt =PRT*Vi
SUBTOTAL O |  |  |  |  | 0
TRANSPORTE | [5 empty] | PESO RELATIVO ELEMENTO | CPC Elemento | NP/ND/EP | VAE (%) | VAE (%) Elemento
DESCRIPCION | UNIDAD | DISTANCIA | CANTIDAD | TARIFA | COSTO
|  |  | A | B | C = A x B | PRT = Td/Q |  |  | Vi(%) | VAEt =PRT*Vi
SUBTOTAL P |  |  |  |  | 0
|  | TOTAL COSTO DIRECTO (M+N+O+P) |  |  | 7.91 |  |  |  |  | 100
|  | COSTO INDIRECTO |  | 20 | 1.58
ESTOS PRECIOS NO INCLUYEN EL IVA |  | OTROS INDIRECTOS:
|  | COSTO TOTAL DEL RUBRO: |  |  | 9.49
|  | VALOR OFERTADO: |  |  | 9.49
NUEVE dolares CUARENTA Y NUEVE centavos

## 825
ANALISIS DE PRECIOS UNITARIOS | 1 | 1 | 1 | 1 | 1 | DETERMINACION DEL VAE DEL RUBRO
NOMBRE DE PROYECTO: | PRESUPUESTO DE OBRAS NUEVAS EN EL CENAIM |  |  |  | Hoja de 1273
NOMBRE DE OFERENTE:
CODIGO DE RUBRO: | 516323 | 516323 | 516323 | 516323 | 516323
RUBRO: | COMPUTADOR CORE I7, 16 GB RAM, HDD 1TB | COMPUTADOR CORE I7, 16 GB RAM, HDD 1TB | COMPUTADOR CORE I7, 16 GB RAM, HDD 1TB | UNIDAD: | U
EQUIPOS | [5 empty] | PESO RELATIVO ELEMENTO | CPC Elemento | NP/ND/EP | VAE (%) | VAE (%) Elemento
DESCRIPCION | CANTIDAD | TARIFA | COSTO HORA | RENDIMIENTO | COSTO
| A | B | C = A x B | R | D = C x R | PRT = Td/Q |  |  | Vi(%) | VAEt =PRT*Vi
SUBTOTAL M |  |  |  |  | 0
MANO DE OBRA | [5 empty] | PESO RELATIVO ELEMENTO | CPC Elemento | NP/ND/EP | VAE (%) | VAE (%) Elemento
DESCRIPCION | CANTIDAD | JORNAL /HR | COSTO HORA | RENDIMIENTO | COSTO
| A | B | C = A x B | R | D = C x R | PRT = Td/Q |  |  | Vi(%) | VAEt =PRT*Vi
SUBTOTAL M |  |  |  |  | 0
MATERIALES | [5 empty] | PESO RELATIVO ELEMENTO | CPC Elemento | NP/ND/EP | VAE (%) | VAE (%) Elemento
DESCRIPCION |  | UNIDAD | CANTIDAD | P. UNITARIO | COSTO
|  |  | A | B | C = A x B | PRT = Td/Q |  |  | Vi(%) | VAEt =PRT*Vi
COMPUTADOR CORE I7, 16 GB RAM, HDD 1TB |  | U | 1 | 1350 | 1350 | 100 | 3755000184 | NP | 0 | 0
SUBTOTAL O |  |  |  |  | 1350
TRANSPORTE | [5 empty] | PESO RELATIVO ELEMENTO | CPC Elemento | NP/ND/EP | VAE (%) | VAE (%) Elemento
DESCRIPCION | UNIDAD | DISTANCIA | CANTIDAD | TARIFA | COSTO
|  |  | A | B | C = A x B | PRT = Td/Q |  |  | Vi(%) | VAEt =PRT*Vi
SUBTOTAL P |  |  |  |  | 0
|  | TOTAL COSTO DIRECTO (M+N+O+P) |  |  | 1350 |  |  |  |  | 0
|  | COSTO INDIRECTO |  | 20 | 270
ESTOS PRECIOS NO INCLUYEN EL IVA |  | OTROS INDIRECTOS:
|  | COSTO TOTAL DEL RUBRO: |  |  | 1620
|  | VALOR OFERTADO: |  |  | 1620
MIL SEISCIENTOS VEINTE dolares CERO centavos

## 826
ANALISIS DE PRECIOS UNITARIOS | 1 | 1 | 1 | 1 | 1 | DETERMINACION DEL VAE DEL RUBRO
NOMBRE DE PROYECTO: | PRESUPUESTO DE OBRAS NUEVAS EN EL CENAIM |  |  |  | Hoja de 1273
NOMBRE DE OFERENTE:
CODIGO DE RUBRO: | 516326 | 516326 | 516326 | 516326 | 516326
RUBRO: | CONFIGURACION SISTEMA DE COMUNICACION Y SERVIDORES | CONFIGURACION SISTEMA DE COMUNICACION Y SERVIDORES | CONFIGURACION SISTEMA DE COMUNICACION Y SERVIDORES | UNIDAD: | U
EQUIPOS | [5 empty] | PESO RELATIVO ELEMENTO | CPC Elemento | NP/ND/EP | VAE (%) | VAE (%) Elemento
DESCRIPCION | CANTIDAD | TARIFA | COSTO HORA | RENDIMIENTO | COSTO
| A | B | C = A x B | R | D = C x R | PRT = Td/Q |  |  | Vi(%) | VAEt =PRT*Vi
Herramienta menor | 1 | 0.2 | 0.2 | 10 | 2 | 1.71 | 4299217233 | EP | 100 | 1.71
Equipo en general | 1 | 2.71 | 2.71 | 10 | 27.1 | 23.1 | 3697000127 | EP | 100 | 23.1
SUBTOTAL M |  |  |  |  | 29.1
MANO DE OBRA | [5 empty] | PESO RELATIVO ELEMENTO | CPC Elemento | NP/ND/EP | VAE (%) | VAE (%) Elemento
DESCRIPCION | CANTIDAD | JORNAL /HR | COSTO HORA | RENDIMIENTO | COSTO
| A | B | C = A x B | R | D = C x R | PRT = Td/Q |  |  | Vi(%) | VAEt =PRT*Vi
Ingeniero Electrónico especializado | 1 | 5 | 5 | 10 | 50 | 42.63 | 541110011 | EP | 100 | 42.63
Maestro electronico espec. (Estr.Oc C1) | 1 | 3.82 | 3.82 | 10 | 38.2 | 32.57 | 541110011 | EP | 100 | 32.57
SUBTOTAL M |  |  |  |  | 88.2
MATERIALES | [5 empty] | PESO RELATIVO ELEMENTO | CPC Elemento | NP/ND/EP | VAE (%) | VAE (%) Elemento
DESCRIPCION |  | UNIDAD | CANTIDAD | P. UNITARIO | COSTO
|  |  | A | B | C = A x B | PRT = Td/Q |  |  | Vi(%) | VAEt =PRT*Vi
SUBTOTAL O |  |  |  |  | 0
TRANSPORTE | [5 empty] | PESO RELATIVO ELEMENTO | CPC Elemento | NP/ND/EP | VAE (%) | VAE (%) Elemento
DESCRIPCION | UNIDAD | DISTANCIA | CANTIDAD | TARIFA | COSTO
|  |  | A | B | C = A x B | PRT = Td/Q |  |  | Vi(%) | VAEt =PRT*Vi
SUBTOTAL P |  |  |  |  | 0
|  | TOTAL COSTO DIRECTO (M+N+O+P) |  |  | 117.3 |  |  |  |  | 100
|  | COSTO INDIRECTO |  | 20 | 23.46
ESTOS PRECIOS NO INCLUYEN EL IVA |  | OTROS INDIRECTOS:
|  | COSTO TOTAL DEL RUBRO: |  |  | 140.76
|  | VALOR OFERTADO: |  |  | 140.76
CIENTO CUARENTA dolares SETENTA Y SEIS centavos

## 827
ANALISIS DE PRECIOS UNITARIOS | 1 | 1 | 1 | 1 | 1 | DETERMINACION DEL VAE DEL RUBRO
NOMBRE DE PROYECTO: | PRESUPUESTO DE OBRAS NUEVAS EN EL CENAIM |  |  |  | Hoja de 1273
NOMBRE DE OFERENTE:
CODIGO DE RUBRO: | 516502 | 516502 | 516502 | 516502 | 516502
RUBRO: | SERVIDOR DE GRABACION NVR, MONTAJE EN RACK, 32 EQUIPOS IP | SERVIDOR DE GRABACION NVR, MONTAJE EN RACK, 32 EQUIPOS IP | SERVIDOR DE GRABACION NVR, MONTAJE EN RACK, 32 EQUIPOS IP | UNIDAD: | U
EQUIPOS | [5 empty] | PESO RELATIVO ELEMENTO | CPC Elemento | NP/ND/EP | VAE (%) | VAE (%) Elemento
DESCRIPCION | CANTIDAD | TARIFA | COSTO HORA | RENDIMIENTO | COSTO
| A | B | C = A x B | R | D = C x R | PRT = Td/Q |  |  | Vi(%) | VAEt =PRT*Vi
Herramienta menor | 1 | 0.2 | 0.2 | 103 | 20.6 | 0.24 | 4299217233 | EP | 100 | 0.24
SUBTOTAL M |  |  |  |  | 20.6
MANO DE OBRA | [5 empty] | PESO RELATIVO ELEMENTO | CPC Elemento | NP/ND/EP | VAE (%) | VAE (%) Elemento
DESCRIPCION | CANTIDAD | JORNAL /HR | COSTO HORA | RENDIMIENTO | COSTO
| A | B | C = A x B | R | D = C x R | PRT = Td/Q |  |  | Vi(%) | VAEt =PRT*Vi
ALBAÑIL (ESTR.OC. D2) | 4 | 3.45 | 13.8 | 103 | 1421.4 | 16.55 | 541110011 | EP | 100 | 16.55
INSPECTOR DE OBRA (ESTR.OC. B3) | 1 | 3.83 | 3.83 | 103 | 394.49 | 4.59 | 541110011 | EP | 100 | 4.59
PEON EN GENERAL (ESTR.OC E2) | 2 | 3.41 | 6.82 | 103 | 702.46 | 8.18 | 541110011 | EP | 100 | 8.18
Electricista (Estr.Oc D2) | 2 | 3.45 | 6.9 | 103 | 710.7 | 8.27 | 541110011 | EP | 100 | 8.27
SUBTOTAL M |  |  |  |  | 3229.05
MATERIALES | [5 empty] | PESO RELATIVO ELEMENTO | CPC Elemento | NP/ND/EP | VAE (%) | VAE (%) Elemento
DESCRIPCION |  | UNIDAD | CANTIDAD | P. UNITARIO | COSTO
|  |  | A | B | C = A x B | PRT = Td/Q |  |  | Vi(%) | VAEt =PRT*Vi
Material menudo |  | Unidad | 16 | 1.13 | 18.08 | 0.21 | 445210011 | EP | 100 | 0.21
SERVIDOR DE GRABACION NVR, MONTAJE EN RACK, 32 EQUIPOS IP |  | U | 1 | 5310.12 | 5310.12 | 61.82 | 446130118 | NP | 0 | 0
SUBTOTAL O |  |  |  |  | 5328.2
TRANSPORTE | [5 empty] | PESO RELATIVO ELEMENTO | CPC Elemento | NP/ND/EP | VAE (%) | VAE (%) Elemento
DESCRIPCION | UNIDAD | DISTANCIA | CANTIDAD | TARIFA | COSTO
|  |  | A | B | C = A x B | PRT = Td/Q |  |  | Vi(%) | VAEt =PRT*Vi
TRANSPORTE DE MATERIAL | QUNTAL | 200 | 0.6 | 0.1 | 12 | 0.14 | 321530014 | EP | 100
SUBTOTAL P |  |  |  |  | 12
|  | TOTAL COSTO DIRECTO (M+N+O+P) |  |  | 8589.85 | 0.14 |  |  |  | 38.18
|  | COSTO INDIRECTO |  | 20 | 1717.97
ESTOS PRECIOS NO INCLUYEN EL IVA |  | OTROS INDIRECTOS:
|  | COSTO TOTAL DEL RUBRO: |  |  | 10307.82
|  | VALOR OFERTADO: |  |  | 10307.82
DIEZ MIL TRESCIENTOS SIETE dolares OCHENTA Y DOS centavos

## 828
ANALISIS DE PRECIOS UNITARIOS | 1 | 1 | 1 | 1 | 1 | DETERMINACION DEL VAE DEL RUBRO
NOMBRE DE PROYECTO: | PRESUPUESTO DE OBRAS NUEVAS EN EL CENAIM |  |  |  | Hoja de 1273
NOMBRE DE OFERENTE:
CODIGO DE RUBRO: | 516324 | 516324 | 516324 | 516324 | 516324
RUBRO: | COMPUTADOR CORE I7, CON DOS SALIDAS DE VIDEO HDMI | COMPUTADOR CORE I7, CON DOS SALIDAS DE VIDEO HDMI | COMPUTADOR CORE I7, CON DOS SALIDAS DE VIDEO HDMI | UNIDAD: | U
EQUIPOS | [5 empty] | PESO RELATIVO ELEMENTO | CPC Elemento | NP/ND/EP | VAE (%) | VAE (%) Elemento
DESCRIPCION | CANTIDAD | TARIFA | COSTO HORA | RENDIMIENTO | COSTO
| A | B | C = A x B | R | D = C x R | PRT = Td/Q |  |  | Vi(%) | VAEt =PRT*Vi
SUBTOTAL M |  |  |  |  | 0
MANO DE OBRA | [5 empty] | PESO RELATIVO ELEMENTO | CPC Elemento | NP/ND/EP | VAE (%) | VAE (%) Elemento
DESCRIPCION | CANTIDAD | JORNAL /HR | COSTO HORA | RENDIMIENTO | COSTO
| A | B | C = A x B | R | D = C x R | PRT = Td/Q |  |  | Vi(%) | VAEt =PRT*Vi
SUBTOTAL M |  |  |  |  | 0
MATERIALES | [5 empty] | PESO RELATIVO ELEMENTO | CPC Elemento | NP/ND/EP | VAE (%) | VAE (%) Elemento
DESCRIPCION |  | UNIDAD | CANTIDAD | P. UNITARIO | COSTO
|  |  | A | B | C = A x B | PRT = Td/Q |  |  | Vi(%) | VAEt =PRT*Vi
COMPUTADOR CORE I7, 16 GB RAM, HDD 1TB |  | U | 1 | 1350 | 1350 | 96.97 | 3755000184 | NP | 0 | 0
CABLE HDMI |  | U | 2 | 21.11 | 42.22 | 3.03 | 463400115 | NP | 0 | 0
SUBTOTAL O |  |  |  |  | 1392.22
TRANSPORTE | [5 empty] | PESO RELATIVO ELEMENTO | CPC Elemento | NP/ND/EP | VAE (%) | VAE (%) Elemento
DESCRIPCION | UNIDAD | DISTANCIA | CANTIDAD | TARIFA | COSTO
|  |  | A | B | C = A x B | PRT = Td/Q |  |  | Vi(%) | VAEt =PRT*Vi
SUBTOTAL P |  |  |  |  | 0
|  | TOTAL COSTO DIRECTO (M+N+O+P) |  |  | 1392.22 |  |  |  |  | 0
|  | COSTO INDIRECTO |  | 20 | 278.44
ESTOS PRECIOS NO INCLUYEN EL IVA |  | OTROS INDIRECTOS:
|  | COSTO TOTAL DEL RUBRO: |  |  | 1670.66
|  | VALOR OFERTADO: |  |  | 1670.66
MIL SEISCIENTOS SETENTA dolares SESENTA Y SEIS centavos

## 829
ANALISIS DE PRECIOS UNITARIOS | 1 | 1 | 1 | 1 | 1 | DETERMINACION DEL VAE DEL RUBRO
NOMBRE DE PROYECTO: | PRESUPUESTO DE OBRAS NUEVAS EN EL CENAIM |  |  |  | Hoja de 1273
NOMBRE DE OFERENTE:
CODIGO DE RUBRO: | 516291 | 516291 | 516291 | 516291 | 516291
RUBRO: | CAMARA IP TIPO DOMO INTERIOR 360º/180º, POE | CAMARA IP TIPO DOMO INTERIOR 360º/180º, POE | CAMARA IP TIPO DOMO INTERIOR 360º/180º, POE | UNIDAD: | U
EQUIPOS | [5 empty] | PESO RELATIVO ELEMENTO | CPC Elemento | NP/ND/EP | VAE (%) | VAE (%) Elemento
DESCRIPCION | CANTIDAD | TARIFA | COSTO HORA | RENDIMIENTO | COSTO
| A | B | C = A x B | R | D = C x R | PRT = Td/Q |  |  | Vi(%) | VAEt =PRT*Vi
Herramienta menor | 1 | 0.2 | 0.2 | 42 | 8.4 | 0.76 | 4299217233 | EP | 100 | 0.76
SUBTOTAL M |  |  |  |  | 8.4
MANO DE OBRA | [5 empty] | PESO RELATIVO ELEMENTO | CPC Elemento | NP/ND/EP | VAE (%) | VAE (%) Elemento
DESCRIPCION | CANTIDAD | JORNAL /HR | COSTO HORA | RENDIMIENTO | COSTO
| A | B | C = A x B | R | D = C x R | PRT = Td/Q |  |  | Vi(%) | VAEt =PRT*Vi
Maestro electronico espec. (Estr.Oc C1) | 1 | 3.82 | 3.82 | 42 | 160.44 | 14.54 | 541110011 | EP | 100 | 14.54
Electricista (Estr.Oc D2) | 1 | 3.45 | 3.45 | 42 | 144.9 | 13.13 | 541110011 | EP | 100 | 13.13
SUBTOTAL M |  |  |  |  | 305.34
MATERIALES | [5 empty] | PESO RELATIVO ELEMENTO | CPC Elemento | NP/ND/EP | VAE (%) | VAE (%) Elemento
DESCRIPCION |  | UNIDAD | CANTIDAD | P. UNITARIO | COSTO
|  |  | A | B | C = A x B | PRT = Td/Q |  |  | Vi(%) | VAEt =PRT*Vi
CAMARA IP TIPO DOMO INTERIOR 360º/180º, POE |  | U | 1 | 790 | 790 | 71.57 | 463400115 | NP | 0 | 0
SUBTOTAL O |  |  |  |  | 790
TRANSPORTE | [5 empty] | PESO RELATIVO ELEMENTO | CPC Elemento | NP/ND/EP | VAE (%) | VAE (%) Elemento
DESCRIPCION | UNIDAD | DISTANCIA | CANTIDAD | TARIFA | COSTO
|  |  | A | B | C = A x B | PRT = Td/Q |  |  | Vi(%) | VAEt =PRT*Vi
SUBTOTAL P |  |  |  |  | 0
|  | TOTAL COSTO DIRECTO (M+N+O+P) |  |  | 1103.74 |  |  |  |  | 28.43
|  | COSTO INDIRECTO |  | 20 | 220.75
ESTOS PRECIOS NO INCLUYEN EL IVA |  | OTROS INDIRECTOS:
|  | COSTO TOTAL DEL RUBRO: |  |  | 1324.49
|  | VALOR OFERTADO: |  |  | 1324.49
MIL TRESCIENTOS VEINTE Y CUATRO dolares CUARENTA Y NUEVE centavos

## 830
ANALISIS DE PRECIOS UNITARIOS | 1 | 1 | 1 | 1 | 1 | DETERMINACION DEL VAE DEL RUBRO
NOMBRE DE PROYECTO: | PRESUPUESTO DE OBRAS NUEVAS EN EL CENAIM |  |  |  | Hoja de 1273
NOMBRE DE OFERENTE:
CODIGO DE RUBRO: | 516290 | 516290 | 516290 | 516290 | 516290
RUBRO: | CAMARA IP TIPO DOMO EXTERIOR 360º/180º, POE | CAMARA IP TIPO DOMO EXTERIOR 360º/180º, POE | CAMARA IP TIPO DOMO EXTERIOR 360º/180º, POE | UNIDAD: | U
EQUIPOS | [5 empty] | PESO RELATIVO ELEMENTO | CPC Elemento | NP/ND/EP | VAE (%) | VAE (%) Elemento
DESCRIPCION | CANTIDAD | TARIFA | COSTO HORA | RENDIMIENTO | COSTO
| A | B | C = A x B | R | D = C x R | PRT = Td/Q |  |  | Vi(%) | VAEt =PRT*Vi
Herramienta menor | 1 | 0.2 | 0.2 | 45 | 9 | 0.46 | 4299217233 | EP | 100 | 0.46
SUBTOTAL M |  |  |  |  | 9
MANO DE OBRA | [5 empty] | PESO RELATIVO ELEMENTO | CPC Elemento | NP/ND/EP | VAE (%) | VAE (%) Elemento
DESCRIPCION | CANTIDAD | JORNAL /HR | COSTO HORA | RENDIMIENTO | COSTO
| A | B | C = A x B | R | D = C x R | PRT = Td/Q |  |  | Vi(%) | VAEt =PRT*Vi
Maestro electronico espec. (Estr.Oc C1) | 1 | 3.82 | 3.82 | 45 | 171.9 | 8.88 | 541110011 | EP | 100 | 8.88
Electricista (Estr.Oc D2) | 1 | 3.45 | 3.45 | 45 | 155.25 | 8.02 | 541110011 | EP | 100 | 8.02
SUBTOTAL M |  |  |  |  | 327.15
MATERIALES | [5 empty] | PESO RELATIVO ELEMENTO | CPC Elemento | NP/ND/EP | VAE (%) | VAE (%) Elemento
DESCRIPCION |  | UNIDAD | CANTIDAD | P. UNITARIO | COSTO
|  |  | A | B | C = A x B | PRT = Td/Q |  |  | Vi(%) | VAEt =PRT*Vi
CAMARA IP TIPO DOMO EXTERIOR 360º/180º, POE |  | U | 1 | 1600 | 1600 | 82.64 | 463400115 | NP | 0 | 0
SUBTOTAL O |  |  |  |  | 1600
TRANSPORTE | [5 empty] | PESO RELATIVO ELEMENTO | CPC Elemento | NP/ND/EP | VAE (%) | VAE (%) Elemento
DESCRIPCION | UNIDAD | DISTANCIA | CANTIDAD | TARIFA | COSTO
|  |  | A | B | C = A x B | PRT = Td/Q |  |  | Vi(%) | VAEt =PRT*Vi
SUBTOTAL P |  |  |  |  | 0
|  | TOTAL COSTO DIRECTO (M+N+O+P) |  |  | 1936.15 |  |  |  |  | 17.36
|  | COSTO INDIRECTO |  | 20 | 387.23
ESTOS PRECIOS NO INCLUYEN EL IVA |  | OTROS INDIRECTOS:
|  | COSTO TOTAL DEL RUBRO: |  |  | 2323.38
|  | VALOR OFERTADO: |  |  | 2323.38
DOS MIL TRESCIENTOS VEINTE Y TRES dolares TREINTA Y OCHO centavos

## 831
ANALISIS DE PRECIOS UNITARIOS | 1 | 1 | 1 | 1 | 1 | DETERMINACION DEL VAE DEL RUBRO
NOMBRE DE PROYECTO: | PRESUPUESTO DE OBRAS NUEVAS EN EL CENAIM |  |  |  | Hoja de 1273
NOMBRE DE OFERENTE:
CODIGO DE RUBRO: | 516292 | 516292 | 516292 | 516292 | 516292
RUBRO: | CAMARA IP TIPO DOMO INTERIOR, POE, 3MP, VARIFOCAL | CAMARA IP TIPO DOMO INTERIOR, POE, 3MP, VARIFOCAL | CAMARA IP TIPO DOMO INTERIOR, POE, 3MP, VARIFOCAL | UNIDAD: | U
EQUIPOS | [5 empty] | PESO RELATIVO ELEMENTO | CPC Elemento | NP/ND/EP | VAE (%) | VAE (%) Elemento
DESCRIPCION | CANTIDAD | TARIFA | COSTO HORA | RENDIMIENTO | COSTO
| A | B | C = A x B | R | D = C x R | PRT = Td/Q |  |  | Vi(%) | VAEt =PRT*Vi
Herramienta menor | 1 | 0.2 | 0.2 | 42 | 8.4 | 0.76 | 4299217233 | EP | 100 | 0.76
SUBTOTAL M |  |  |  |  | 8.4
MANO DE OBRA | [5 empty] | PESO RELATIVO ELEMENTO | CPC Elemento | NP/ND/EP | VAE (%) | VAE (%) Elemento
DESCRIPCION | CANTIDAD | JORNAL /HR | COSTO HORA | RENDIMIENTO | COSTO
| A | B | C = A x B | R | D = C x R | PRT = Td/Q |  |  | Vi(%) | VAEt =PRT*Vi
Maestro electronico espec. (Estr.Oc C1) | 1 | 3.82 | 3.82 | 42 | 160.44 | 14.6 | 541110011 | EP | 100 | 14.6
Electricista (Estr.Oc D2) | 1 | 3.45 | 3.45 | 42 | 144.9 | 13.19 | 541110011 | EP | 100 | 13.19
SUBTOTAL M |  |  |  |  | 305.34
MATERIALES | [5 empty] | PESO RELATIVO ELEMENTO | CPC Elemento | NP/ND/EP | VAE (%) | VAE (%) Elemento
DESCRIPCION |  | UNIDAD | CANTIDAD | P. UNITARIO | COSTO
|  |  | A | B | C = A x B | PRT = Td/Q |  |  | Vi(%) | VAEt =PRT*Vi
CAMARA IP TIPO DOMO INTERIOR, POE, 3MP, VARIFOCAL |  | U | 1 | 785 | 785 | 71.45 | 463400115 | NP | 0 | 0
SUBTOTAL O |  |  |  |  | 785
TRANSPORTE | [5 empty] | PESO RELATIVO ELEMENTO | CPC Elemento | NP/ND/EP | VAE (%) | VAE (%) Elemento
DESCRIPCION | UNIDAD | DISTANCIA | CANTIDAD | TARIFA | COSTO
|  |  | A | B | C = A x B | PRT = Td/Q |  |  | Vi(%) | VAEt =PRT*Vi
SUBTOTAL P |  |  |  |  | 0
|  | TOTAL COSTO DIRECTO (M+N+O+P) |  |  | 1098.74 |  |  |  |  | 28.55
|  | COSTO INDIRECTO |  | 20 | 219.75
ESTOS PRECIOS NO INCLUYEN EL IVA |  | OTROS INDIRECTOS:
|  | COSTO TOTAL DEL RUBRO: |  |  | 1318.49
|  | VALOR OFERTADO: |  |  | 1318.49
MIL TRESCIENTOS DIECIOCHO dolares CUARENTA Y NUEVE centavos

## 832
ANALISIS DE PRECIOS UNITARIOS | 1 | 1 | 1 | 1 | 1 | DETERMINACION DEL VAE DEL RUBRO
NOMBRE DE PROYECTO: | PRESUPUESTO DE OBRAS NUEVAS EN EL CENAIM |  |  |  | Hoja de 1273
NOMBRE DE OFERENTE:
CODIGO DE RUBRO: | 516289 | 516289 | 516289 | 516289 | 516289
RUBRO: | CAMARA IP TIPO BULLET, POE | CAMARA IP TIPO BULLET, POE | CAMARA IP TIPO BULLET, POE | UNIDAD: | U
EQUIPOS | [5 empty] | PESO RELATIVO ELEMENTO | CPC Elemento | NP/ND/EP | VAE (%) | VAE (%) Elemento
DESCRIPCION | CANTIDAD | TARIFA | COSTO HORA | RENDIMIENTO | COSTO
| A | B | C = A x B | R | D = C x R | PRT = Td/Q |  |  | Vi(%) | VAEt =PRT*Vi
Herramienta menor (5% M.O.) |  |  |  |  | 7.27 | 0.59 | 4299217233 | EP | 100 | 0.59
SUBTOTAL M |  |  |  |  | 7.27
MANO DE OBRA | [5 empty] | PESO RELATIVO ELEMENTO | CPC Elemento | NP/ND/EP | VAE (%) | VAE (%) Elemento
DESCRIPCION | CANTIDAD | JORNAL /HR | COSTO HORA | RENDIMIENTO | COSTO
| A | B | C = A x B | R | D = C x R | PRT = Td/Q |  |  | Vi(%) | VAEt =PRT*Vi
Maestro electronico espec. (Estr.Oc C1) | 1 | 3.82 | 3.82 | 20 | 76.4 | 6.15 | 541110011 | EP | 100 | 6.15
Electricista (Estr.Oc D2) | 1 | 3.45 | 3.45 | 20 | 69 | 5.56 | 541110011 | EP | 100 | 5.56
SUBTOTAL M |  |  |  |  | 145.4
MATERIALES | [5 empty] | PESO RELATIVO ELEMENTO | CPC Elemento | NP/ND/EP | VAE (%) | VAE (%) Elemento
DESCRIPCION |  | UNIDAD | CANTIDAD | P. UNITARIO | COSTO
|  |  | A | B | C = A x B | PRT = Td/Q |  |  | Vi(%) | VAEt =PRT*Vi
CAMARA IP TIPO BULLET, POE |  | U | 1 | 1089 | 1089 | 87.7 | 463400115 | NP | 0 | 0
SUBTOTAL O |  |  |  |  | 1089
TRANSPORTE | [5 empty] | PESO RELATIVO ELEMENTO | CPC Elemento | NP/ND/EP | VAE (%) | VAE (%) Elemento
DESCRIPCION | UNIDAD | DISTANCIA | CANTIDAD | TARIFA | COSTO
|  |  | A | B | C = A x B | PRT = Td/Q |  |  | Vi(%) | VAEt =PRT*Vi
SUBTOTAL P |  |  |  |  | 0
|  | TOTAL COSTO DIRECTO (M+N+O+P) |  |  | 1241.67 |  |  |  |  | 12.3
|  | COSTO INDIRECTO |  | 20 | 248.33
ESTOS PRECIOS NO INCLUYEN EL IVA |  | OTROS INDIRECTOS:
|  | COSTO TOTAL DEL RUBRO: |  |  | 1490
|  | VALOR OFERTADO: |  |  | 1490
MIL CUATROCIENTOS NOVENTA dolares CERO centavos

## 833
ANALISIS DE PRECIOS UNITARIOS | 1 | 1 | 1 | 1 | 1 | DETERMINACION DEL VAE DEL RUBRO
NOMBRE DE PROYECTO: | PRESUPUESTO DE OBRAS NUEVAS EN EL CENAIM |  |  |  | Hoja de 1273
NOMBRE DE OFERENTE:
CODIGO DE RUBRO: | 516414 | 516414 | 516414 | 516414 | 516414
RUBRO: | MONITOR LED 32” HDMI | MONITOR LED 32” HDMI | MONITOR LED 32” HDMI | UNIDAD: | U
EQUIPOS | [5 empty] | PESO RELATIVO ELEMENTO | CPC Elemento | NP/ND/EP | VAE (%) | VAE (%) Elemento
DESCRIPCION | CANTIDAD | TARIFA | COSTO HORA | RENDIMIENTO | COSTO
| A | B | C = A x B | R | D = C x R | PRT = Td/Q |  |  | Vi(%) | VAEt =PRT*Vi
Herramienta menor | 1 | 0.2 | 0.2 | 1 | 0.2 | 0.01 | 4299217233 | EP | 100 | 0.01
SUBTOTAL M |  |  |  |  | 0.2
MANO DE OBRA | [5 empty] | PESO RELATIVO ELEMENTO | CPC Elemento | NP/ND/EP | VAE (%) | VAE (%) Elemento
DESCRIPCION | CANTIDAD | JORNAL /HR | COSTO HORA | RENDIMIENTO | COSTO
| A | B | C = A x B | R | D = C x R | PRT = Td/Q |  |  | Vi(%) | VAEt =PRT*Vi
Maestro Electricista (Estr.Oc C1) | 1 | 3.82 | 3.82 | 1 | 3.82 | 0.2 | 541110011 | EP | 100 | 0.2
PEON EN GENERAL (ESTR.OC E2) | 1 | 3.41 | 3.41 | 4 | 13.64 | 0.73 | 541110011 | EP | 100 | 0.73
Electricista (Estr.Oc D2) | 1 | 3.45 | 3.45 | 1 | 3.45 | 0.18 | 541110011 | EP | 100 | 0.18
SUBTOTAL M |  |  |  |  | 20.91
MATERIALES | [5 empty] | PESO RELATIVO ELEMENTO | CPC Elemento | NP/ND/EP | VAE (%) | VAE (%) Elemento
DESCRIPCION |  | UNIDAD | CANTIDAD | P. UNITARIO | COSTO
|  |  | A | B | C = A x B | PRT = Td/Q |  |  | Vi(%) | VAEt =PRT*Vi
Monitor color full HD 32" |  | u | 1 | 1830.16 | 1830.16 | 97.75 | 153200015 | EP | 100 | 97.75
CABLE HDMI |  | U | 1 | 21.11 | 21.11 | 1.13 | 463400115 | NP | 0 | 0
SUBTOTAL O |  |  |  |  | 1851.27
TRANSPORTE | [5 empty] | PESO RELATIVO ELEMENTO | CPC Elemento | NP/ND/EP | VAE (%) | VAE (%) Elemento
DESCRIPCION | UNIDAD | DISTANCIA | CANTIDAD | TARIFA | COSTO
|  |  | A | B | C = A x B | PRT = Td/Q |  |  | Vi(%) | VAEt =PRT*Vi
SUBTOTAL P |  |  |  |  | 0
|  | TOTAL COSTO DIRECTO (M+N+O+P) |  |  | 1872.38 |  |  |  |  | 98.87
|  | COSTO INDIRECTO |  | 20 | 374.48
ESTOS PRECIOS NO INCLUYEN EL IVA |  | OTROS INDIRECTOS:
|  | COSTO TOTAL DEL RUBRO: |  |  | 2246.86
|  | VALOR OFERTADO: |  |  | 2246.86
DOS MIL DOSCIENTOS CUARENTA Y SEIS dolares OCHENTA Y SEIS centavos

## 834
ANALISIS DE PRECIOS UNITARIOS | 1 | 1 | 1 | 1 | 1 | DETERMINACION DEL VAE DEL RUBRO
NOMBRE DE PROYECTO: | PRESUPUESTO DE OBRAS NUEVAS EN EL CENAIM |  |  |  | Hoja de 1273
NOMBRE DE OFERENTE:
CODIGO DE RUBRO: | 516299 | 516299 | 516299 | 516299 | 516299
RUBRO: | CAPACITACION Y COMISIONAMIENTO | CAPACITACION Y COMISIONAMIENTO | CAPACITACION Y COMISIONAMIENTO | UNIDAD: | U
EQUIPOS | [5 empty] | PESO RELATIVO ELEMENTO | CPC Elemento | NP/ND/EP | VAE (%) | VAE (%) Elemento
DESCRIPCION | CANTIDAD | TARIFA | COSTO HORA | RENDIMIENTO | COSTO
| A | B | C = A x B | R | D = C x R | PRT = Td/Q |  |  | Vi(%) | VAEt =PRT*Vi
SUBTOTAL M |  |  |  |  | 0
MANO DE OBRA | [5 empty] | PESO RELATIVO ELEMENTO | CPC Elemento | NP/ND/EP | VAE (%) | VAE (%) Elemento
DESCRIPCION | CANTIDAD | JORNAL /HR | COSTO HORA | RENDIMIENTO | COSTO
| A | B | C = A x B | R | D = C x R | PRT = Td/Q |  |  | Vi(%) | VAEt =PRT*Vi
SUBTOTAL M |  |  |  |  | 0
MATERIALES | [5 empty] | PESO RELATIVO ELEMENTO | CPC Elemento | NP/ND/EP | VAE (%) | VAE (%) Elemento
DESCRIPCION |  | UNIDAD | CANTIDAD | P. UNITARIO | COSTO
|  |  | A | B | C = A x B | PRT = Td/Q |  |  | Vi(%) | VAEt =PRT*Vi
Charla de concientizacion |  | U | 1 | 145 | 145 | 100 | 831490011 | EP | 100 | 100
SUBTOTAL O |  |  |  |  | 145
TRANSPORTE | [5 empty] | PESO RELATIVO ELEMENTO | CPC Elemento | NP/ND/EP | VAE (%) | VAE (%) Elemento
DESCRIPCION | UNIDAD | DISTANCIA | CANTIDAD | TARIFA | COSTO
|  |  | A | B | C = A x B | PRT = Td/Q |  |  | Vi(%) | VAEt =PRT*Vi
SUBTOTAL P |  |  |  |  | 0
|  | TOTAL COSTO DIRECTO (M+N+O+P) |  |  | 145 |  |  |  |  | 100
|  | COSTO INDIRECTO |  | 20 | 29
ESTOS PRECIOS NO INCLUYEN EL IVA |  | OTROS INDIRECTOS:
|  | COSTO TOTAL DEL RUBRO: |  |  | 174
|  | VALOR OFERTADO: |  |  | 174
CIENTO SETENTA Y CUATRO dolares CERO centavos

## 835
ANALISIS DE PRECIOS UNITARIOS | 1 | 1 | 1 | 1 | 1 | DETERMINACION DEL VAE DEL RUBRO
NOMBRE DE PROYECTO: | PRESUPUESTO DE OBRAS NUEVAS EN EL CENAIM |  |  |  | Hoja de 1273
NOMBRE DE OFERENTE:
CODIGO DE RUBRO: | 516420 | 516420 | 516420 | 516420 | 516420
RUBRO: | PANEL DE CONTROL ANALOGO DIRECCIONABLE, CON DOS BATERIAS 12 V 7AH | PANEL DE CONTROL ANALOGO DIRECCIONABLE, CON DOS BATERIAS 12 V 7AH | PANEL DE CONTROL ANALOGO DIRECCIONABLE, CON DOS BATERIAS 12 V 7AH | UNIDAD: | U
EQUIPOS | [5 empty] | PESO RELATIVO ELEMENTO | CPC Elemento | NP/ND/EP | VAE (%) | VAE (%) Elemento
DESCRIPCION | CANTIDAD | TARIFA | COSTO HORA | RENDIMIENTO | COSTO
| A | B | C = A x B | R | D = C x R | PRT = Td/Q |  |  | Vi(%) | VAEt =PRT*Vi
Herramienta menor | 1 | 0.2 | 0.2 | 95 | 19 | 0.53 | 4299217233 | EP | 100 | 0.53
SUBTOTAL M |  |  |  |  | 19
MANO DE OBRA | [5 empty] | PESO RELATIVO ELEMENTO | CPC Elemento | NP/ND/EP | VAE (%) | VAE (%) Elemento
DESCRIPCION | CANTIDAD | JORNAL /HR | COSTO HORA | RENDIMIENTO | COSTO
| A | B | C = A x B | R | D = C x R | PRT = Td/Q |  |  | Vi(%) | VAEt =PRT*Vi
Maestro Electricista (Estr.Oc C1) | 1 | 3.82 | 3.82 | 95 | 362.9 | 10.06 | 541110011 | EP | 100 | 10.06
Electricista (Estr.Oc D2) | 1 | 3.45 | 3.45 | 95 | 327.75 | 9.09 | 541110011 | EP | 100 | 9.09
SUBTOTAL M |  |  |  |  | 690.65
MATERIALES | [5 empty] | PESO RELATIVO ELEMENTO | CPC Elemento | NP/ND/EP | VAE (%) | VAE (%) Elemento
DESCRIPCION |  | UNIDAD | CANTIDAD | P. UNITARIO | COSTO
|  |  | A | B | C = A x B | PRT = Td/Q |  |  | Vi(%) | VAEt =PRT*Vi
PANEL DE CONTROL ANALOGO DIRECCIONABLE, CON DOS BATERIAS 12 V 7AH |  | U | 1 | 2801 | 2801 | 77.65 | 462130011 | NP | 0 | 0
Material menudo |  | Unidad | 0.5 | 113 | 56.5 | 1.57 | 153200015 | EP | 100 | 1.57
SUBTOTAL O |  |  |  |  | 2857.5
TRANSPORTE | [5 empty] | PESO RELATIVO ELEMENTO | CPC Elemento | NP/ND/EP | VAE (%) | VAE (%) Elemento
DESCRIPCION | UNIDAD | DISTANCIA | CANTIDAD | TARIFA | COSTO
|  |  | A | B | C = A x B | PRT = Td/Q |  |  | Vi(%) | VAEt =PRT*Vi
TRANSPORTE DE MATERIAL | QUNTAL | 200 | 2 | 0.1 | 40 | 1.11 | 321530014 | EP | 100
SUBTOTAL P |  |  |  |  | 40
|  | TOTAL COSTO DIRECTO (M+N+O+P) |  |  | 3607.15 | 1.11 |  |  |  | 22.36
|  | COSTO INDIRECTO |  | 20 | 721.43
ESTOS PRECIOS NO INCLUYEN EL IVA |  | OTROS INDIRECTOS:
|  | COSTO TOTAL DEL RUBRO: |  |  | 4328.58
|  | VALOR OFERTADO: |  |  | 4328.58
CUATRO MIL TRESCIENTOS VEINTE Y OCHO dolares CINCUENTA Y OCHO centavos

## 836
ANALISIS DE PRECIOS UNITARIOS | 1 | 1 | 1 | 1 | 1 | DETERMINACION DEL VAE DEL RUBRO
NOMBRE DE PROYECTO: | PRESUPUESTO DE OBRAS NUEVAS EN EL CENAIM |  |  |  | Hoja de 1273
NOMBRE DE OFERENTE:
CODIGO DE RUBRO: | 516267 | 516267 | 516267 | 516267 | 516267
RUBRO: | ANUNCIADOR SERIAL | ANUNCIADOR SERIAL | ANUNCIADOR SERIAL | UNIDAD: | U
EQUIPOS | [5 empty] | PESO RELATIVO ELEMENTO | CPC Elemento | NP/ND/EP | VAE (%) | VAE (%) Elemento
DESCRIPCION | CANTIDAD | TARIFA | COSTO HORA | RENDIMIENTO | COSTO
| A | B | C = A x B | R | D = C x R | PRT = Td/Q |  |  | Vi(%) | VAEt =PRT*Vi
Herramienta menor | 1 | 0.2 | 0.2 | 5 | 1 | 0.09 | 4299217233 | EP | 100 | 0.09
SUBTOTAL M |  |  |  |  | 1
MANO DE OBRA | [5 empty] | PESO RELATIVO ELEMENTO | CPC Elemento | NP/ND/EP | VAE (%) | VAE (%) Elemento
DESCRIPCION | CANTIDAD | JORNAL /HR | COSTO HORA | RENDIMIENTO | COSTO
| A | B | C = A x B | R | D = C x R | PRT = Td/Q |  |  | Vi(%) | VAEt =PRT*Vi
PEON EN GENERAL (ESTR.OC E2) | 1 | 3.41 | 3.41 | 5 | 17.05 | 1.47 | 541110011 | EP | 100 | 1.47
Electricista (Estr.Oc D2) | 1 | 3.45 | 3.45 | 2.65 | 9.14 | 0.79 | 541110011 | EP | 100 | 0.79
Maestro Electricista (Estr.Oc C1) | 1 | 3.82 | 3.82 | 2 | 7.64 | 0.66 | 541110011 | EP | 100 | 0.66
SUBTOTAL M |  |  |  |  | 33.83
MATERIALES | [5 empty] | PESO RELATIVO ELEMENTO | CPC Elemento | NP/ND/EP | VAE (%) | VAE (%) Elemento
DESCRIPCION |  | UNIDAD | CANTIDAD | P. UNITARIO | COSTO
|  |  | A | B | C = A x B | PRT = Td/Q |  |  | Vi(%) | VAEt =PRT*Vi
Anunciador remoto de panel de control |  | u | 1 | 1126.82 | 1126.82 | 97 | 421900017 | NP | 0 | 0
SUBTOTAL O |  |  |  |  | 1126.82
TRANSPORTE | [5 empty] | PESO RELATIVO ELEMENTO | CPC Elemento | NP/ND/EP | VAE (%) | VAE (%) Elemento
DESCRIPCION | UNIDAD | DISTANCIA | CANTIDAD | TARIFA | COSTO
|  |  | A | B | C = A x B | PRT = Td/Q |  |  | Vi(%) | VAEt =PRT*Vi
SUBTOTAL P |  |  |  |  | 0
|  | TOTAL COSTO DIRECTO (M+N+O+P) |  |  | 1161.65 |  |  |  |  | 3.01
|  | COSTO INDIRECTO |  | 20 | 232.33
ESTOS PRECIOS NO INCLUYEN EL IVA |  | OTROS INDIRECTOS:
|  | COSTO TOTAL DEL RUBRO: |  |  | 1393.98
|  | VALOR OFERTADO: |  |  | 1393.98
MIL TRESCIENTOS NOVENTA Y TRES dolares NOVENTA Y OCHO centavos

## 837
ANALISIS DE PRECIOS UNITARIOS | 1 | 1 | 1 | 1 | 1 | DETERMINACION DEL VAE DEL RUBRO
NOMBRE DE PROYECTO: | PRESUPUESTO DE OBRAS NUEVAS EN EL CENAIM |  |  |  | Hoja de 1273
NOMBRE DE OFERENTE:
CODIGO DE RUBRO: | 516336 | 516336 | 516336 | 516336 | 516336
RUBRO: | DETECTORES HUMO PHOTOELECTRICO CON BASE, ANALOGO DIRECCIONABLE | DETECTORES HUMO PHOTOELECTRICO CON BASE, ANALOGO DIRECCIONABLE | DETECTORES HUMO PHOTOELECTRICO CON BASE, ANALOGO DIRECCIONABLE | UNIDAD: | U
EQUIPOS | [5 empty] | PESO RELATIVO ELEMENTO | CPC Elemento | NP/ND/EP | VAE (%) | VAE (%) Elemento
DESCRIPCION | CANTIDAD | TARIFA | COSTO HORA | RENDIMIENTO | COSTO
| A | B | C = A x B | R | D = C x R | PRT = Td/Q |  |  | Vi(%) | VAEt =PRT*Vi
Herramienta menor | 1 | 0.2 | 0.2 | 4 | 0.8 | 0.84 | 4299217233 | EP | 100 | 0.84
SUBTOTAL M |  |  |  |  | 0.8
MANO DE OBRA | [5 empty] | PESO RELATIVO ELEMENTO | CPC Elemento | NP/ND/EP | VAE (%) | VAE (%) Elemento
DESCRIPCION | CANTIDAD | JORNAL /HR | COSTO HORA | RENDIMIENTO | COSTO
| A | B | C = A x B | R | D = C x R | PRT = Td/Q |  |  | Vi(%) | VAEt =PRT*Vi
PEON EN GENERAL (ESTR.OC E2) | 1 | 3.41 | 3.41 | 4 | 13.64 | 14.29 | 541110011 | EP | 100 | 14.29
Electricista (Estr.Oc D2) | 1 | 3.45 | 3.45 | 4 | 13.8 | 14.46 | 541110011 | EP | 100 | 14.46
SUBTOTAL M |  |  |  |  | 27.44
MATERIALES | [5 empty] | PESO RELATIVO ELEMENTO | CPC Elemento | NP/ND/EP | VAE (%) | VAE (%) Elemento
DESCRIPCION |  | UNIDAD | CANTIDAD | P. UNITARIO | COSTO
|  |  | A | B | C = A x B | PRT = Td/Q |  |  | Vi(%) | VAEt =PRT*Vi
DETECTORES HUMO PHOTOELECTRICO CON BASE, ANALOGO DIRECCIONABLE |  | U | 1 | 67.22 | 67.22 | 70.42 | 445210011 | EP | 100 | 70.42
SUBTOTAL O |  |  |  |  | 67.22
TRANSPORTE | [5 empty] | PESO RELATIVO ELEMENTO | CPC Elemento | NP/ND/EP | VAE (%) | VAE (%) Elemento
DESCRIPCION | UNIDAD | DISTANCIA | CANTIDAD | TARIFA | COSTO
|  |  | A | B | C = A x B | PRT = Td/Q |  |  | Vi(%) | VAEt =PRT*Vi
SUBTOTAL P |  |  |  |  | 0
|  | TOTAL COSTO DIRECTO (M+N+O+P) |  |  | 95.46 |  |  |  |  | 100
|  | COSTO INDIRECTO |  | 20 | 19.09
ESTOS PRECIOS NO INCLUYEN EL IVA |  | OTROS INDIRECTOS:
|  | COSTO TOTAL DEL RUBRO: |  |  | 114.55
|  | VALOR OFERTADO: |  |  | 114.55
CIENTO CATORCE dolares CINCUENTA Y CINCO centavos

## 838
ANALISIS DE PRECIOS UNITARIOS | 1 | 1 | 1 | 1 | 1 | DETERMINACION DEL VAE DEL RUBRO
NOMBRE DE PROYECTO: | PRESUPUESTO DE OBRAS NUEVAS EN EL CENAIM |  |  |  | Hoja de 1273
NOMBRE DE OFERENTE:
CODIGO DE RUBRO: | 516335 | 516335 | 516335 | 516335 | 516335
RUBRO: | DETECTOR TEMPERATURA CON BASE, ANALOGO DIRECCIONABLE | DETECTOR TEMPERATURA CON BASE, ANALOGO DIRECCIONABLE | DETECTOR TEMPERATURA CON BASE, ANALOGO DIRECCIONABLE | UNIDAD: | U
EQUIPOS | [5 empty] | PESO RELATIVO ELEMENTO | CPC Elemento | NP/ND/EP | VAE (%) | VAE (%) Elemento
DESCRIPCION | CANTIDAD | TARIFA | COSTO HORA | RENDIMIENTO | COSTO
| A | B | C = A x B | R | D = C x R | PRT = Td/Q |  |  | Vi(%) | VAEt =PRT*Vi
Herramienta menor | 1 | 0.2 | 0.2 | 1 | 0.2 | 0.25 | 4299217233 | EP | 100 | 0.25
SUBTOTAL M |  |  |  |  | 0.2
MANO DE OBRA | [5 empty] | PESO RELATIVO ELEMENTO | CPC Elemento | NP/ND/EP | VAE (%) | VAE (%) Elemento
DESCRIPCION | CANTIDAD | JORNAL /HR | COSTO HORA | RENDIMIENTO | COSTO
| A | B | C = A x B | R | D = C x R | PRT = Td/Q |  |  | Vi(%) | VAEt =PRT*Vi
Electricista (Estr.Oc D2) | 1 | 3.45 | 3.45 | 0.5 | 1.72 | 2.16 | 541110011 | EP | 100 | 2.16
PEON EN GENERAL (ESTR.OC E2) | 1 | 3.41 | 3.41 | 0.5 | 1.7 | 2.14 | 541110011 | EP | 100 | 2.14
Maestro Electricista (Estr.Oc C1) | 1 | 3.82 | 3.82 | 0.2 | 0.76 | 0.96 | 541110011 | EP | 100 | 0.96
SUBTOTAL M |  |  |  |  | 4.18
MATERIALES | [5 empty] | PESO RELATIVO ELEMENTO | CPC Elemento | NP/ND/EP | VAE (%) | VAE (%) Elemento
DESCRIPCION |  | UNIDAD | CANTIDAD | P. UNITARIO | COSTO
|  |  | A | B | C = A x B | PRT = Td/Q |  |  | Vi(%) | VAEt =PRT*Vi
Detector de calor direccionable |  | u | 1 | 63.78 | 63.78 | 80.27 | 445210011 | EP | 100 | 80.27
Base para sensor |  | u | 1 | 11.3 | 11.3 | 14.22 | 462130016 | NP | 0 | 0
SUBTOTAL O |  |  |  |  | 75.08
TRANSPORTE | [5 empty] | PESO RELATIVO ELEMENTO | CPC Elemento | NP/ND/EP | VAE (%) | VAE (%) Elemento
DESCRIPCION | UNIDAD | DISTANCIA | CANTIDAD | TARIFA | COSTO
|  |  | A | B | C = A x B | PRT = Td/Q |  |  | Vi(%) | VAEt =PRT*Vi
SUBTOTAL P |  |  |  |  | 0
|  | TOTAL COSTO DIRECTO (M+N+O+P) |  |  | 79.46 |  |  |  |  | 85.78
|  | COSTO INDIRECTO |  | 20 | 15.89
ESTOS PRECIOS NO INCLUYEN EL IVA |  | OTROS INDIRECTOS:
|  | COSTO TOTAL DEL RUBRO: |  |  | 95.35
|  | VALOR OFERTADO: |  |  | 95.35
NOVENTA Y CINCO dolares TREINTA Y CINCO centavos

## 839
ANALISIS DE PRECIOS UNITARIOS | 1 | 1 | 1 | 1 | 1 | DETERMINACION DEL VAE DEL RUBRO
NOMBRE DE PROYECTO: | PRESUPUESTO DE OBRAS NUEVAS EN EL CENAIM |  |  |  | Hoja de 1273
NOMBRE DE OFERENTE:
CODIGO DE RUBRO: | 516412 | 516412 | 516412 | 516412 | 516412
RUBRO: | MODULO DE AISLAMIENTO DE CORTO CIRCUITO, ANALOGO DIRECCIONABLE | MODULO DE AISLAMIENTO DE CORTO CIRCUITO, ANALOGO DIRECCIONABLE | MODULO DE AISLAMIENTO DE CORTO CIRCUITO, ANALOGO DIRECCIONABLE | UNIDAD: | U
EQUIPOS | [5 empty] | PESO RELATIVO ELEMENTO | CPC Elemento | NP/ND/EP | VAE (%) | VAE (%) Elemento
DESCRIPCION | CANTIDAD | TARIFA | COSTO HORA | RENDIMIENTO | COSTO
| A | B | C = A x B | R | D = C x R | PRT = Td/Q |  |  | Vi(%) | VAEt =PRT*Vi
Herramienta menor (5% M.O.) |  |  |  |  | 0.36 | 0.19 | 4299217233 | EP | 100 | 0.19
SUBTOTAL M |  |  |  |  | 0.36
MANO DE OBRA | [5 empty] | PESO RELATIVO ELEMENTO | CPC Elemento | NP/ND/EP | VAE (%) | VAE (%) Elemento
DESCRIPCION | CANTIDAD | JORNAL /HR | COSTO HORA | RENDIMIENTO | COSTO
| A | B | C = A x B | R | D = C x R | PRT = Td/Q |  |  | Vi(%) | VAEt =PRT*Vi
Maestro mayor de ejecucion de obra (Estr.Oc C1) | 0.1 | 3.82 | 0.38 | 1 | 0.38 | 0.2 | 541110011 | EP | 100 | 0.2
ALBAÑIL (Estr.Oc D2) | 1 | 3.45 | 3.45 | 1 | 3.45 | 1.84 | 541110011 | EP | 100 | 1.84
Peon (Estr.Oc E2) | 1 | 3.41 | 3.41 | 1 | 3.41 | 1.82 | 541110011 | EP | 100 | 1.82
SUBTOTAL M |  |  |  |  | 7.24
MATERIALES | [5 empty] | PESO RELATIVO ELEMENTO | CPC Elemento | NP/ND/EP | VAE (%) | VAE (%) Elemento
DESCRIPCION |  | UNIDAD | CANTIDAD | P. UNITARIO | COSTO
|  |  | A | B | C = A x B | PRT = Td/Q |  |  | Vi(%) | VAEt =PRT*Vi
MODULO DE AISLAMIENTO DE CORTO CIRCUITO, ANALOGO DIRECCIONABLE |  | U | 1 | 168.35 | 168.35 | 89.91 | 153200015 | EP | 100 | 89.91
Material menudo |  | Unidad | 10 | 1.13 | 11.3 | 6.03 | 445210011 | EP | 100 | 6.03
SUBTOTAL O |  |  |  |  | 179.65
TRANSPORTE | [5 empty] | PESO RELATIVO ELEMENTO | CPC Elemento | NP/ND/EP | VAE (%) | VAE (%) Elemento
DESCRIPCION | UNIDAD | DISTANCIA | CANTIDAD | TARIFA | COSTO
|  |  | A | B | C = A x B | PRT = Td/Q |  |  | Vi(%) | VAEt =PRT*Vi
SUBTOTAL P |  |  |  |  | 0
|  | TOTAL COSTO DIRECTO (M+N+O+P) |  |  | 187.25 |  |  |  |  | 99.99
|  | COSTO INDIRECTO |  | 20 | 37.45
ESTOS PRECIOS NO INCLUYEN EL IVA |  | OTROS INDIRECTOS:
|  | COSTO TOTAL DEL RUBRO: |  |  | 224.7
|  | VALOR OFERTADO: |  |  | 224.7
DOSCIENTOS VEINTE Y CUATRO dolares SETENTA centavos

## 840
ANALISIS DE PRECIOS UNITARIOS | 1 | 1 | 1 | 1 | 1 | DETERMINACION DEL VAE DEL RUBRO
NOMBRE DE PROYECTO: | PRESUPUESTO DE OBRAS NUEVAS EN EL CENAIM |  |  |  | Hoja de 1273
NOMBRE DE OFERENTE:
CODIGO DE RUBRO: | 516344 | 516344 | 516344 | 516344 | 516344
RUBRO: | ESTACION MANUAL CON PROTECTOR, ANALOGO DIRECCIONABLE | ESTACION MANUAL CON PROTECTOR, ANALOGO DIRECCIONABLE | ESTACION MANUAL CON PROTECTOR, ANALOGO DIRECCIONABLE | UNIDAD: | U
EQUIPOS | [5 empty] | PESO RELATIVO ELEMENTO | CPC Elemento | NP/ND/EP | VAE (%) | VAE (%) Elemento
DESCRIPCION | CANTIDAD | TARIFA | COSTO HORA | RENDIMIENTO | COSTO
| A | B | C = A x B | R | D = C x R | PRT = Td/Q |  |  | Vi(%) | VAEt =PRT*Vi
Herramienta menor (5% M.O.) |  |  |  |  | 0.36 | 0.19 | 4299217233 | EP | 100 | 0.19
SUBTOTAL M |  |  |  |  | 0.36
MANO DE OBRA | [5 empty] | PESO RELATIVO ELEMENTO | CPC Elemento | NP/ND/EP | VAE (%) | VAE (%) Elemento
DESCRIPCION | CANTIDAD | JORNAL /HR | COSTO HORA | RENDIMIENTO | COSTO
| A | B | C = A x B | R | D = C x R | PRT = Td/Q |  |  | Vi(%) | VAEt =PRT*Vi
Maestro electronico espec. (Estr.Oc C1) | 1 | 3.82 | 3.82 | 1 | 3.82 | 2.06 | 541110011 | EP | 100 | 2.06
Electricista (Estr.Oc D2) | 1 | 3.45 | 3.45 | 1 | 3.45 | 1.86 | 541110011 | EP | 100 | 1.86
SUBTOTAL M |  |  |  |  | 7.27
MATERIALES | [5 empty] | PESO RELATIVO ELEMENTO | CPC Elemento | NP/ND/EP | VAE (%) | VAE (%) Elemento
DESCRIPCION |  | UNIDAD | CANTIDAD | P. UNITARIO | COSTO
|  |  | A | B | C = A x B | PRT = Td/Q |  |  | Vi(%) | VAEt =PRT*Vi
ESTACION MANUAL CON PROTECTOR, ANALOGO DIRECCIONABLE |  | U | 1 | 178 | 178 | 95.89 | 811300014 | NP | 0 | 0
SUBTOTAL O |  |  |  |  | 178
TRANSPORTE | [5 empty] | PESO RELATIVO ELEMENTO | CPC Elemento | NP/ND/EP | VAE (%) | VAE (%) Elemento
DESCRIPCION | UNIDAD | DISTANCIA | CANTIDAD | TARIFA | COSTO
|  |  | A | B | C = A x B | PRT = Td/Q |  |  | Vi(%) | VAEt =PRT*Vi
SUBTOTAL P |  |  |  |  | 0
|  | TOTAL COSTO DIRECTO (M+N+O+P) |  |  | 185.63 |  |  |  |  | 4.11
|  | COSTO INDIRECTO |  | 20 | 37.13
ESTOS PRECIOS NO INCLUYEN EL IVA |  | OTROS INDIRECTOS:
|  | COSTO TOTAL DEL RUBRO: |  |  | 222.76
|  | VALOR OFERTADO: |  |  | 222.76
DOSCIENTOS VEINTE Y DOS dolares SETENTA Y SEIS centavos

## 841
ANALISIS DE PRECIOS UNITARIOS | 1 | 1 | 1 | 1 | 1 | DETERMINACION DEL VAE DEL RUBRO
NOMBRE DE PROYECTO: | PRESUPUESTO DE OBRAS NUEVAS EN EL CENAIM |  |  |  | Hoja de 1273
NOMBRE DE OFERENTE:
CODIGO DE RUBRO: | 516345 | 516345 | 516345 | 516345 | 516345
RUBRO: | LUZ ESTROBOSCOPICA CON SIRENA | LUZ ESTROBOSCOPICA CON SIRENA | LUZ ESTROBOSCOPICA CON SIRENA | UNIDAD: | U
EQUIPOS | [5 empty] | PESO RELATIVO ELEMENTO | CPC Elemento | NP/ND/EP | VAE (%) | VAE (%) Elemento
DESCRIPCION | CANTIDAD | TARIFA | COSTO HORA | RENDIMIENTO | COSTO
| A | B | C = A x B | R | D = C x R | PRT = Td/Q |  |  | Vi(%) | VAEt =PRT*Vi
Herramienta menor | 2 | 0.2 | 0.4 | 1 | 0.4 | 0.51 | 4299217233 | EP | 100 | 0.51
SUBTOTAL M |  |  |  |  | 0.4
MANO DE OBRA | [5 empty] | PESO RELATIVO ELEMENTO | CPC Elemento | NP/ND/EP | VAE (%) | VAE (%) Elemento
DESCRIPCION | CANTIDAD | JORNAL /HR | COSTO HORA | RENDIMIENTO | COSTO
| A | B | C = A x B | R | D = C x R | PRT = Td/Q |  |  | Vi(%) | VAEt =PRT*Vi
PEON EN GENERAL (ESTR.OC E2) | 1 | 3.41 | 3.41 | 1 | 3.41 | 4.31 | 541110011 | EP | 100 | 4.31
ALBAÑIL (ESTR.OC. D2) | 1 | 3.45 | 3.45 | 1 | 3.45 | 4.36 | 541110011 | EP | 100 | 4.36
Maestro Electricista (Estr.Oc C1) | 0.1 | 3.82 | 0.38 | 1 | 0.38 | 0.48 | 541110011 | EP | 100 | 0.48
SUBTOTAL M |  |  |  |  | 7.24
MATERIALES | [5 empty] | PESO RELATIVO ELEMENTO | CPC Elemento | NP/ND/EP | VAE (%) | VAE (%) Elemento
DESCRIPCION |  | UNIDAD | CANTIDAD | P. UNITARIO | COSTO
|  |  | A | B | C = A x B | PRT = Td/Q |  |  | Vi(%) | VAEt =PRT*Vi
Varios |  | glb | 2 | 5.5 | 11 | 13.91 | 389990111 | EP | 100 | 13.91
Sirena con luz estroboscopica |  | u | 1 | 60.46 | 60.46 | 76.43 | 481100112 | EP | 100 | 76.43
SUBTOTAL O |  |  |  |  | 71.46
TRANSPORTE | [5 empty] | PESO RELATIVO ELEMENTO | CPC Elemento | NP/ND/EP | VAE (%) | VAE (%) Elemento
DESCRIPCION | UNIDAD | DISTANCIA | CANTIDAD | TARIFA | COSTO
|  |  | A | B | C = A x B | PRT = Td/Q |  |  | Vi(%) | VAEt =PRT*Vi
SUBTOTAL P |  |  |  |  | 0
|  | TOTAL COSTO DIRECTO (M+N+O+P) |  |  | 79.1 |  |  |  |  | 100
|  | COSTO INDIRECTO |  | 20 | 15.82
ESTOS PRECIOS NO INCLUYEN EL IVA |  | OTROS INDIRECTOS:
|  | COSTO TOTAL DEL RUBRO: |  |  | 94.92
|  | VALOR OFERTADO: |  |  | 94.92
NOVENTA Y CUATRO dolares NOVENTA Y DOS centavos

## 842
ANALISIS DE PRECIOS UNITARIOS | 1 | 1 | 1 | 1 | 1 | DETERMINACION DEL VAE DEL RUBRO
NOMBRE DE PROYECTO: | PRESUPUESTO DE OBRAS NUEVAS EN EL CENAIM |  |  |  | Hoja de 1273
NOMBRE DE OFERENTE:
CODIGO DE RUBRO: | 516346 | 516346 | 516346 | 516346 | 516346
RUBRO: | LUZ ESTROBOSCOPICA | LUZ ESTROBOSCOPICA | LUZ ESTROBOSCOPICA | UNIDAD: | U
EQUIPOS | [5 empty] | PESO RELATIVO ELEMENTO | CPC Elemento | NP/ND/EP | VAE (%) | VAE (%) Elemento
DESCRIPCION | CANTIDAD | TARIFA | COSTO HORA | RENDIMIENTO | COSTO
| A | B | C = A x B | R | D = C x R | PRT = Td/Q |  |  | Vi(%) | VAEt =PRT*Vi
Herramienta menor | 2 | 0.2 | 0.4 | 1 | 0.4 | 0.46 | 4299217233 | EP | 100 | 0.46
SUBTOTAL M |  |  |  |  | 0.4
MANO DE OBRA | [5 empty] | PESO RELATIVO ELEMENTO | CPC Elemento | NP/ND/EP | VAE (%) | VAE (%) Elemento
DESCRIPCION | CANTIDAD | JORNAL /HR | COSTO HORA | RENDIMIENTO | COSTO
| A | B | C = A x B | R | D = C x R | PRT = Td/Q |  |  | Vi(%) | VAEt =PRT*Vi
PEON EN GENERAL (ESTR.OC E2) | 1 | 3.41 | 3.41 | 1 | 3.41 | 3.92 | 541110011 | EP | 100 | 3.92
ALBAÑIL (ESTR.OC. D2) | 1 | 3.45 | 3.45 | 1 | 3.45 | 3.97 | 541110011 | EP | 100 | 3.97
Maestro Electricista (Estr.Oc C1) | 0.1 | 3.82 | 0.38 | 1 | 0.38 | 0.44 | 541110011 | EP | 100 | 0.44
SUBTOTAL M |  |  |  |  | 7.24
MATERIALES | [5 empty] | PESO RELATIVO ELEMENTO | CPC Elemento | NP/ND/EP | VAE (%) | VAE (%) Elemento
DESCRIPCION |  | UNIDAD | CANTIDAD | P. UNITARIO | COSTO
|  |  | A | B | C = A x B | PRT = Td/Q |  |  | Vi(%) | VAEt =PRT*Vi
Varios |  | glb | 2 | 5.5 | 11 | 12.65 | 389990111 | EP | 100 | 12.65
LUZ ESTROBOSCOPICA |  | U | 1 | 68.33 | 68.33 | 78.57 | 465390011 | NP | 0 | 0
SUBTOTAL O |  |  |  |  | 79.33
TRANSPORTE | [5 empty] | PESO RELATIVO ELEMENTO | CPC Elemento | NP/ND/EP | VAE (%) | VAE (%) Elemento
DESCRIPCION | UNIDAD | DISTANCIA | CANTIDAD | TARIFA | COSTO
|  |  | A | B | C = A x B | PRT = Td/Q |  |  | Vi(%) | VAEt =PRT*Vi
SUBTOTAL P |  |  |  |  | 0
|  | TOTAL COSTO DIRECTO (M+N+O+P) |  |  | 86.97 |  |  |  |  | 21.44
|  | COSTO INDIRECTO |  | 20 | 17.39
ESTOS PRECIOS NO INCLUYEN EL IVA |  | OTROS INDIRECTOS:
|  | COSTO TOTAL DEL RUBRO: |  |  | 104.36
|  | VALOR OFERTADO: |  |  | 104.36
CIENTO CUATRO dolares TREINTA Y SEIS centavos

## 843
ANALISIS DE PRECIOS UNITARIOS | 1 | 1 | 1 | 1 | 1 | DETERMINACION DEL VAE DEL RUBRO
NOMBRE DE PROYECTO: | PRESUPUESTO DE OBRAS NUEVAS EN EL CENAIM |  |  |  | Hoja de 1273
NOMBRE DE OFERENTE:
CODIGO DE RUBRO: | 516293 | 516293 | 516293 | 516293 | 516293
RUBRO: | CAMPANA DE SEÑALIZACION | CAMPANA DE SEÑALIZACION | CAMPANA DE SEÑALIZACION | UNIDAD: | U
EQUIPOS | [5 empty] | PESO RELATIVO ELEMENTO | CPC Elemento | NP/ND/EP | VAE (%) | VAE (%) Elemento
DESCRIPCION | CANTIDAD | TARIFA | COSTO HORA | RENDIMIENTO | COSTO
| A | B | C = A x B | R | D = C x R | PRT = Td/Q |  |  | Vi(%) | VAEt =PRT*Vi
Herramienta menor (5% M.O.) |  |  |  |  | 0.36 | 1.18 | 4299217233 | EP | 100 | 1.18
SUBTOTAL M |  |  |  |  | 0.36
MANO DE OBRA | [5 empty] | PESO RELATIVO ELEMENTO | CPC Elemento | NP/ND/EP | VAE (%) | VAE (%) Elemento
DESCRIPCION | CANTIDAD | JORNAL /HR | COSTO HORA | RENDIMIENTO | COSTO
| A | B | C = A x B | R | D = C x R | PRT = Td/Q |  |  | Vi(%) | VAEt =PRT*Vi
Maestro mayor de ejecucion de obra (Estr.Oc C1) | 1 | 3.82 | 3.82 | 1 | 3.82 | 12.47 | 541110011 | EP | 100 | 12.47
ALBAÑIL (Estr.Oc D2) | 1 | 3.45 | 3.45 | 1 | 3.45 | 11.26 | 541110011 | EP | 100 | 11.26
SUBTOTAL M |  |  |  |  | 7.27
MATERIALES | [5 empty] | PESO RELATIVO ELEMENTO | CPC Elemento | NP/ND/EP | VAE (%) | VAE (%) Elemento
DESCRIPCION |  | UNIDAD | CANTIDAD | P. UNITARIO | COSTO
|  |  | A | B | C = A x B | PRT = Td/Q |  |  | Vi(%) | VAEt =PRT*Vi
CAMPANA DE SEÑALIZACION |  | U | 1 | 23 | 23 | 75.09 | 446110111 | NP | 0 | 0
SUBTOTAL O |  |  |  |  | 23
TRANSPORTE | [5 empty] | PESO RELATIVO ELEMENTO | CPC Elemento | NP/ND/EP | VAE (%) | VAE (%) Elemento
DESCRIPCION | UNIDAD | DISTANCIA | CANTIDAD | TARIFA | COSTO
|  |  | A | B | C = A x B | PRT = Td/Q |  |  | Vi(%) | VAEt =PRT*Vi
SUBTOTAL P |  |  |  |  | 0
|  | TOTAL COSTO DIRECTO (M+N+O+P) |  |  | 30.63 |  |  |  |  | 24.91
|  | COSTO INDIRECTO |  | 20 | 6.13
ESTOS PRECIOS NO INCLUYEN EL IVA |  | OTROS INDIRECTOS:
|  | COSTO TOTAL DEL RUBRO: |  |  | 36.76
|  | VALOR OFERTADO: |  |  | 36.76
TREINTA Y SEIS dolares SETENTA Y SEIS centavos

## 844
ANALISIS DE PRECIOS UNITARIOS | 1 | 1 | 1 | 1 | 1 | DETERMINACION DEL VAE DEL RUBRO
NOMBRE DE PROYECTO: | PRESUPUESTO DE OBRAS NUEVAS EN EL CENAIM |  |  |  | Hoja de 1273
NOMBRE DE OFERENTE:
CODIGO DE RUBRO: | 516347 | 516347 | 516347 | 516347 | 516347
RUBRO: | PANEL CONTRA INCENDIO CONVENCIONAL, DOS ZONAS (BODEGAS) | PANEL CONTRA INCENDIO CONVENCIONAL, DOS ZONAS (BODEGAS) | PANEL CONTRA INCENDIO CONVENCIONAL, DOS ZONAS (BODEGAS) | UNIDAD: | U
EQUIPOS | [5 empty] | PESO RELATIVO ELEMENTO | CPC Elemento | NP/ND/EP | VAE (%) | VAE (%) Elemento
DESCRIPCION | CANTIDAD | TARIFA | COSTO HORA | RENDIMIENTO | COSTO
| A | B | C = A x B | R | D = C x R | PRT = Td/Q |  |  | Vi(%) | VAEt =PRT*Vi
Herramienta menor (5% M.O.) |  |  |  |  | 10.9 | 0.82 | 4299217233 | EP | 100 | 0.82
SUBTOTAL M |  |  |  |  | 10.9
MANO DE OBRA | [5 empty] | PESO RELATIVO ELEMENTO | CPC Elemento | NP/ND/EP | VAE (%) | VAE (%) Elemento
DESCRIPCION | CANTIDAD | JORNAL /HR | COSTO HORA | RENDIMIENTO | COSTO
| A | B | C = A x B | R | D = C x R | PRT = Td/Q |  |  | Vi(%) | VAEt =PRT*Vi
Maestro Electricista (Estr.Oc C1) | 1 | 3.82 | 3.82 | 30 | 114.6 | 8.62 | 541110011 | EP | 100 | 8.62
Electricista (Estr.Oc D2) | 1 | 3.45 | 3.45 | 30 | 103.5 | 7.79 | 541110011 | EP | 100 | 7.79
SUBTOTAL M |  |  |  |  | 218.1
MATERIALES | [5 empty] | PESO RELATIVO ELEMENTO | CPC Elemento | NP/ND/EP | VAE (%) | VAE (%) Elemento
DESCRIPCION |  | UNIDAD | CANTIDAD | P. UNITARIO | COSTO
|  |  | A | B | C = A x B | PRT = Td/Q |  |  | Vi(%) | VAEt =PRT*Vi
PANEL CONTRA INCENDIO CONVENCIONAL, DOS ZONAS (BODEGAS) |  | U | 1 | 1100 | 1100 | 82.77 | 462130011 | NP | 0 | 0
SUBTOTAL O |  |  |  |  | 1100
TRANSPORTE | [5 empty] | PESO RELATIVO ELEMENTO | CPC Elemento | NP/ND/EP | VAE (%) | VAE (%) Elemento
DESCRIPCION | UNIDAD | DISTANCIA | CANTIDAD | TARIFA | COSTO
|  |  | A | B | C = A x B | PRT = Td/Q |  |  | Vi(%) | VAEt =PRT*Vi
SUBTOTAL P |  |  |  |  | 0
|  | TOTAL COSTO DIRECTO (M+N+O+P) |  |  | 1329 |  |  |  |  | 17.23
|  | COSTO INDIRECTO |  | 20 | 265.8
ESTOS PRECIOS NO INCLUYEN EL IVA |  | OTROS INDIRECTOS:
|  | COSTO TOTAL DEL RUBRO: |  |  | 1594.8
|  | VALOR OFERTADO: |  |  | 1594.8
MIL QUINIENTOS NOVENTA Y CUATRO dolares OCHENTA centavos

## 845
ANALISIS DE PRECIOS UNITARIOS | 1 | 1 | 1 | 1 | 1 | DETERMINACION DEL VAE DEL RUBRO
NOMBRE DE PROYECTO: | PRESUPUESTO DE OBRAS NUEVAS EN EL CENAIM |  |  |  | Hoja de 1273
NOMBRE DE OFERENTE:
CODIGO DE RUBRO: | 516334 | 516334 | 516334 | 516334 | 516334
RUBRO: | DETECTOR DE HUMO CONVENCIONAL | DETECTOR DE HUMO CONVENCIONAL | DETECTOR DE HUMO CONVENCIONAL | UNIDAD: | U
EQUIPOS | [5 empty] | PESO RELATIVO ELEMENTO | CPC Elemento | NP/ND/EP | VAE (%) | VAE (%) Elemento
DESCRIPCION | CANTIDAD | TARIFA | COSTO HORA | RENDIMIENTO | COSTO
| A | B | C = A x B | R | D = C x R | PRT = Td/Q |  |  | Vi(%) | VAEt =PRT*Vi
Herramienta menor | 1 | 0.2 | 0.2 | 0.5 | 0.1 | 0.53 | 4299217233 | EP | 100 | 0.53
SUBTOTAL M |  |  |  |  | 0.1
MANO DE OBRA | [5 empty] | PESO RELATIVO ELEMENTO | CPC Elemento | NP/ND/EP | VAE (%) | VAE (%) Elemento
DESCRIPCION | CANTIDAD | JORNAL /HR | COSTO HORA | RENDIMIENTO | COSTO
| A | B | C = A x B | R | D = C x R | PRT = Td/Q |  |  | Vi(%) | VAEt =PRT*Vi
PEON EN GENERAL (ESTR.OC E2) | 1 | 3.41 | 3.41 | 0.5 | 1.7 | 9.02 | 541110011 | EP | 100 | 9.02
Electricista (Estr.Oc D2) | 1 | 3.45 | 3.45 | 0.5 | 1.72 | 9.13 | 541110011 | EP | 100 | 9.13
SUBTOTAL M |  |  |  |  | 3.42
MATERIALES | [5 empty] | PESO RELATIVO ELEMENTO | CPC Elemento | NP/ND/EP | VAE (%) | VAE (%) Elemento
DESCRIPCION |  | UNIDAD | CANTIDAD | P. UNITARIO | COSTO
|  |  | A | B | C = A x B | PRT = Td/Q |  |  | Vi(%) | VAEt =PRT*Vi
Sensor de humo |  | u | 1 | 15.32 | 15.32 | 81.32 | 446130118 | NP | 0 | 0
SUBTOTAL O |  |  |  |  | 15.32
TRANSPORTE | [5 empty] | PESO RELATIVO ELEMENTO | CPC Elemento | NP/ND/EP | VAE (%) | VAE (%) Elemento
DESCRIPCION | UNIDAD | DISTANCIA | CANTIDAD | TARIFA | COSTO
|  |  | A | B | C = A x B | PRT = Td/Q |  |  | Vi(%) | VAEt =PRT*Vi
SUBTOTAL P |  |  |  |  | 0
|  | TOTAL COSTO DIRECTO (M+N+O+P) |  |  | 18.84 |  |  |  |  | 18.68
|  | COSTO INDIRECTO |  | 20 | 3.77
ESTOS PRECIOS NO INCLUYEN EL IVA |  | OTROS INDIRECTOS:
|  | COSTO TOTAL DEL RUBRO: |  |  | 22.61
|  | VALOR OFERTADO: |  |  | 22.61
VEINTE Y DOS dolares SESENTA Y UN centavos

## 846
ANALISIS DE PRECIOS UNITARIOS | 1 | 1 | 1 | 1 | 1 | DETERMINACION DEL VAE DEL RUBRO
NOMBRE DE PROYECTO: | PRESUPUESTO DE OBRAS NUEVAS EN EL CENAIM |  |  |  | Hoja de 1273
NOMBRE DE OFERENTE:
CODIGO DE RUBRO: | 516348 | 516348 | 516348 | 516348 | 516348
RUBRO: | ESTACION MANUAL CONVENCIONAL | ESTACION MANUAL CONVENCIONAL | ESTACION MANUAL CONVENCIONAL | UNIDAD: | U
EQUIPOS | [5 empty] | PESO RELATIVO ELEMENTO | CPC Elemento | NP/ND/EP | VAE (%) | VAE (%) Elemento
DESCRIPCION | CANTIDAD | TARIFA | COSTO HORA | RENDIMIENTO | COSTO
| A | B | C = A x B | R | D = C x R | PRT = Td/Q |  |  | Vi(%) | VAEt =PRT*Vi
Herramienta menor | 1 | 0.2 | 0.2 | 1 | 0.2 | 0.33 | 4299217233 | EP | 100 | 0.33
SUBTOTAL M |  |  |  |  | 0.2
MANO DE OBRA | [5 empty] | PESO RELATIVO ELEMENTO | CPC Elemento | NP/ND/EP | VAE (%) | VAE (%) Elemento
DESCRIPCION | CANTIDAD | JORNAL /HR | COSTO HORA | RENDIMIENTO | COSTO
| A | B | C = A x B | R | D = C x R | PRT = Td/Q |  |  | Vi(%) | VAEt =PRT*Vi
Maestro electronico espec. (Estr.Oc C1) | 1 | 3.82 | 3.82 | 1 | 3.82 | 6.32 | 541110011 | EP | 100 | 6.32
Electricista (Estr.Oc D2) | 1 | 3.45 | 3.45 | 1 | 3.45 | 5.71 | 541110011 | EP | 100 | 5.71
SUBTOTAL M |  |  |  |  | 7.27
MATERIALES | [5 empty] | PESO RELATIVO ELEMENTO | CPC Elemento | NP/ND/EP | VAE (%) | VAE (%) Elemento
DESCRIPCION |  | UNIDAD | CANTIDAD | P. UNITARIO | COSTO
|  |  | A | B | C = A x B | PRT = Td/Q |  |  | Vi(%) | VAEt =PRT*Vi
ESTACION MANUAL CONVENCIONAL |  | U | 1 | 53 | 53 | 87.65 | 811300014 | NP | 0 | 0
SUBTOTAL O |  |  |  |  | 53
TRANSPORTE | [5 empty] | PESO RELATIVO ELEMENTO | CPC Elemento | NP/ND/EP | VAE (%) | VAE (%) Elemento
DESCRIPCION | UNIDAD | DISTANCIA | CANTIDAD | TARIFA | COSTO
|  |  | A | B | C = A x B | PRT = Td/Q |  |  | Vi(%) | VAEt =PRT*Vi
SUBTOTAL P |  |  |  |  | 0
|  | TOTAL COSTO DIRECTO (M+N+O+P) |  |  | 60.47 |  |  |  |  | 12.36
|  | COSTO INDIRECTO |  | 20 | 12.09
ESTOS PRECIOS NO INCLUYEN EL IVA |  | OTROS INDIRECTOS:
|  | COSTO TOTAL DEL RUBRO: |  |  | 72.56
|  | VALOR OFERTADO: |  |  | 72.56
SETENTA Y DOS dolares CINCUENTA Y SEIS centavos

## 847
ANALISIS DE PRECIOS UNITARIOS | 1 | 1 | 1 | 1 | 1 | DETERMINACION DEL VAE DEL RUBRO
NOMBRE DE PROYECTO: | PRESUPUESTO DE OBRAS NUEVAS EN EL CENAIM |  |  |  | Hoja de 1273
NOMBRE DE OFERENTE:
CODIGO DE RUBRO: | 516546 | 516546 | 516546 | 516546 | 516546
RUBRO: | TRANSMISOR/RECEPTOR VIA RADIO DE SEÑALES I/O | TRANSMISOR/RECEPTOR VIA RADIO DE SEÑALES I/O | TRANSMISOR/RECEPTOR VIA RADIO DE SEÑALES I/O | UNIDAD: | U
EQUIPOS | [5 empty] | PESO RELATIVO ELEMENTO | CPC Elemento | NP/ND/EP | VAE (%) | VAE (%) Elemento
DESCRIPCION | CANTIDAD | TARIFA | COSTO HORA | RENDIMIENTO | COSTO
| A | B | C = A x B | R | D = C x R | PRT = Td/Q |  |  | Vi(%) | VAEt =PRT*Vi
Herramienta menor (5% M.O.) |  |  |  |  | 9.05 | 2.45 | 4299217233 | EP | 100 | 2.45
SUBTOTAL M |  |  |  |  | 9.05
MANO DE OBRA | [5 empty] | PESO RELATIVO ELEMENTO | CPC Elemento | NP/ND/EP | VAE (%) | VAE (%) Elemento
DESCRIPCION | CANTIDAD | JORNAL /HR | COSTO HORA | RENDIMIENTO | COSTO
| A | B | C = A x B | R | D = C x R | PRT = Td/Q |  |  | Vi(%) | VAEt =PRT*Vi
Maestro electronico espec. (Estr.Oc C1) | 0.1 | 3.82 | 0.38 | 25 | 9.55 | 2.58 | 541110011 | EP | 100 | 2.58
Electricista (Estr.Oc D2) | 1 | 3.45 | 3.45 | 25 | 86.25 | 23.3 | 541110011 | EP | 100 | 23.3
Peon (Estr.Oc E2) | 1 | 3.41 | 3.41 | 25 | 85.25 | 23.03 | 541110011 | EP | 100 | 23.03
SUBTOTAL M |  |  |  |  | 181.05
MATERIALES | [5 empty] | PESO RELATIVO ELEMENTO | CPC Elemento | NP/ND/EP | VAE (%) | VAE (%) Elemento
DESCRIPCION |  | UNIDAD | CANTIDAD | P. UNITARIO | COSTO
|  |  | A | B | C = A x B | PRT = Td/Q |  |  | Vi(%) | VAEt =PRT*Vi
SUBTOTAL O |  |  |  |  | 0
TRANSPORTE | [5 empty] | PESO RELATIVO ELEMENTO | CPC Elemento | NP/ND/EP | VAE (%) | VAE (%) Elemento
DESCRIPCION | UNIDAD | DISTANCIA | CANTIDAD | TARIFA | COSTO
|  |  | A | B | C = A x B | PRT = Td/Q |  |  | Vi(%) | VAEt =PRT*Vi
TRANSPORTE DE EQUIPO | QUINTAL | 180 | 0.1 | 10 | 180 | 48.64 | 643390213 | EP | 100
SUBTOTAL P |  |  |  |  | 180
|  | TOTAL COSTO DIRECTO (M+N+O+P) |  |  | 370.1 | 48.64 |  |  |  | 100
|  | COSTO INDIRECTO |  | 20 | 74.02
ESTOS PRECIOS NO INCLUYEN EL IVA |  | OTROS INDIRECTOS:
|  | COSTO TOTAL DEL RUBRO: |  |  | 444.12
|  | VALOR OFERTADO: |  |  | 444.12
CUATROCIENTOS CUARENTA Y CUATRO dolares DOCE centavos

## 848
ANALISIS DE PRECIOS UNITARIOS | 1 | 1 | 1 | 1 | 1 | DETERMINACION DEL VAE DEL RUBRO
NOMBRE DE PROYECTO: | PRESUPUESTO DE OBRAS NUEVAS EN EL CENAIM |  |  |  | Hoja de 1273
NOMBRE DE OFERENTE:
CODIGO DE RUBRO: | 516469 | 516469 | 516469 | 516469 | 516469
RUBRO: | PUNTO DE INSTALACION | PUNTO DE INSTALACION | PUNTO DE INSTALACION | UNIDAD: | PTO
EQUIPOS | [5 empty] | PESO RELATIVO ELEMENTO | CPC Elemento | NP/ND/EP | VAE (%) | VAE (%) Elemento
DESCRIPCION | CANTIDAD | TARIFA | COSTO HORA | RENDIMIENTO | COSTO
| A | B | C = A x B | R | D = C x R | PRT = Td/Q |  |  | Vi(%) | VAEt =PRT*Vi
Herramienta menor | 1 | 0.2 | 0.2 | 1 | 0.2 | 0.73 | 4299217233 | EP | 100 | 0.73
SUBTOTAL M |  |  |  |  | 0.2
MANO DE OBRA | [5 empty] | PESO RELATIVO ELEMENTO | CPC Elemento | NP/ND/EP | VAE (%) | VAE (%) Elemento
DESCRIPCION | CANTIDAD | JORNAL /HR | COSTO HORA | RENDIMIENTO | COSTO
| A | B | C = A x B | R | D = C x R | PRT = Td/Q |  |  | Vi(%) | VAEt =PRT*Vi
ALBAÑIL (ESTR.OC. D2) | 1 | 3.45 | 3.45 | 1 | 3.45 | 12.55 | 541110011 | EP | 100 | 12.55
INSPECTOR DE OBRA (ESTR.OC. B3) | 1 | 3.83 | 3.83 | 1 | 3.83 | 13.94 | 541110011 | EP | 100 | 13.94
PEON EN GENERAL (ESTR.OC E2) | 1 | 3.41 | 3.41 | 1 | 3.41 | 12.41 | 541110011 | EP | 100 | 12.41
Electricista (Estr.Oc D2) | 1 | 3.45 | 3.45 | 1 | 3.45 | 12.55 | 541110011 | EP | 100 | 12.55
SUBTOTAL M |  |  |  |  | 14.14
MATERIALES | [5 empty] | PESO RELATIVO ELEMENTO | CPC Elemento | NP/ND/EP | VAE (%) | VAE (%) Elemento
DESCRIPCION |  | UNIDAD | CANTIDAD | P. UNITARIO | COSTO
|  |  | A | B | C = A x B | PRT = Td/Q |  |  | Vi(%) | VAEt =PRT*Vi
Cable tw solido #10 |  | m | 6 | 0.88 | 5.28 | 19.21 | 463400115 | NP | 0 | 0
Caja rectangular baja |  | u | 1 | 0.46 | 0.46 | 1.67 | 462120912 | EP | 100 | 1.67
Taco de tomacorriente |  | u | 2 | 1.28 | 2.56 | 9.32 | 462120612 | ND | 40 | 3.73
Taipe (cinta aislante) |  | u | 0.1 | 0.58 | 0.06 | 0.22 | 3692000118 | EP | 100 | 0.22
Tapa rectangular doble |  | u | 1 | 0.38 | 0.38 | 1.38 | 893100412 | ND | 40 | 0.55
Tomacorriente polarizado doble |  | u | 0.5 | 2.24 | 1.12 | 4.08 | 462120612 | ND | 40 | 1.63
Tubo conduit liviano 1/2" |  | m | 3 | 0.45 | 1.35 | 4.91 | 363201011 | EP | 100 | 4.91
Conector emt 1/2" |  | u | 2 | 0.33 | 0.66 | 2.4 | 462200911 | EP | 100 | 2.4
Interruptor simple |  | u | 0.5 | 2.55 | 1.27 | 4.62 | 4621103111 | NP | 0 | 0
SUBTOTAL O |  |  |  |  | 13.14
TRANSPORTE | [5 empty] | PESO RELATIVO ELEMENTO | CPC Elemento | NP/ND/EP | VAE (%) | VAE (%) Elemento
DESCRIPCION | UNIDAD | DISTANCIA | CANTIDAD | TARIFA | COSTO
|  |  | A | B | C = A x B | PRT = Td/Q |  |  | Vi(%) | VAEt =PRT*Vi
SUBTOTAL P |  |  |  |  | 0
|  | TOTAL COSTO DIRECTO (M+N+O+P) |  |  | 27.48 |  |  |  |  | 67.29
|  | COSTO INDIRECTO |  | 20 | 5.5
ESTOS PRECIOS NO INCLUYEN EL IVA |  | OTROS INDIRECTOS:
|  | COSTO TOTAL DEL RUBRO: |  |  | 32.98
|  | VALOR OFERTADO: |  |  | 32.98
TREINTA Y DOS dolares NOVENTA Y OCHO centavos

## 849
ANALISIS DE PRECIOS UNITARIOS | 1 | 1 | 1 | 1 | 1 | DETERMINACION DEL VAE DEL RUBRO
NOMBRE DE PROYECTO: | PRESUPUESTO DE OBRAS NUEVAS EN EL CENAIM |  |  |  | Hoja de 1273
NOMBRE DE OFERENTE:
CODIGO DE RUBRO: | 516299 | 516299 | 516299 | 516299 | 516299
RUBRO: | CAPACITACION Y COMISIONAMIENTO | CAPACITACION Y COMISIONAMIENTO | CAPACITACION Y COMISIONAMIENTO | UNIDAD: | U
EQUIPOS | [5 empty] | PESO RELATIVO ELEMENTO | CPC Elemento | NP/ND/EP | VAE (%) | VAE (%) Elemento
DESCRIPCION | CANTIDAD | TARIFA | COSTO HORA | RENDIMIENTO | COSTO
| A | B | C = A x B | R | D = C x R | PRT = Td/Q |  |  | Vi(%) | VAEt =PRT*Vi
SUBTOTAL M |  |  |  |  | 0
MANO DE OBRA | [5 empty] | PESO RELATIVO ELEMENTO | CPC Elemento | NP/ND/EP | VAE (%) | VAE (%) Elemento
DESCRIPCION | CANTIDAD | JORNAL /HR | COSTO HORA | RENDIMIENTO | COSTO
| A | B | C = A x B | R | D = C x R | PRT = Td/Q |  |  | Vi(%) | VAEt =PRT*Vi
SUBTOTAL M |  |  |  |  | 0
MATERIALES | [5 empty] | PESO RELATIVO ELEMENTO | CPC Elemento | NP/ND/EP | VAE (%) | VAE (%) Elemento
DESCRIPCION |  | UNIDAD | CANTIDAD | P. UNITARIO | COSTO
|  |  | A | B | C = A x B | PRT = Td/Q |  |  | Vi(%) | VAEt =PRT*Vi
Charla de concientizacion |  | U | 1 | 145 | 145 | 100 | 831490011 | EP | 100 | 100
SUBTOTAL O |  |  |  |  | 145
TRANSPORTE | [5 empty] | PESO RELATIVO ELEMENTO | CPC Elemento | NP/ND/EP | VAE (%) | VAE (%) Elemento
DESCRIPCION | UNIDAD | DISTANCIA | CANTIDAD | TARIFA | COSTO
|  |  | A | B | C = A x B | PRT = Td/Q |  |  | Vi(%) | VAEt =PRT*Vi
SUBTOTAL P |  |  |  |  | 0
|  | TOTAL COSTO DIRECTO (M+N+O+P) |  |  | 145 |  |  |  |  | 100
|  | COSTO INDIRECTO |  | 20 | 29
ESTOS PRECIOS NO INCLUYEN EL IVA |  | OTROS INDIRECTOS:
|  | COSTO TOTAL DEL RUBRO: |  |  | 174
|  | VALOR OFERTADO: |  |  | 174
CIENTO SETENTA Y CUATRO dolares CERO centavos

## 850
ANALISIS DE PRECIOS UNITARIOS | 1 | 1 | 1 | 1 | 1 | DETERMINACION DEL VAE DEL RUBRO
NOMBRE DE PROYECTO: | PRESUPUESTO DE OBRAS NUEVAS EN EL CENAIM |  |  |  | Hoja de 1273
NOMBRE DE OFERENTE:
CODIGO DE RUBRO: | 516297 | 516297 | 516297 | 516297 | 516297
RUBRO: | CANALETA 20 X 10 CM CON ACCESORIOS | CANALETA 20 X 10 CM CON ACCESORIOS | CANALETA 20 X 10 CM CON ACCESORIOS | UNIDAD: | M
EQUIPOS | [5 empty] | PESO RELATIVO ELEMENTO | CPC Elemento | NP/ND/EP | VAE (%) | VAE (%) Elemento
DESCRIPCION | CANTIDAD | TARIFA | COSTO HORA | RENDIMIENTO | COSTO
| A | B | C = A x B | R | D = C x R | PRT = Td/Q |  |  | Vi(%) | VAEt =PRT*Vi
implemmentos y herramientas cuadrilla tipo no.1 | 1 | 17.82 | 17.82 | 0.0216 | 0.38 | 1.42 | 4443004229 | EP | 100 | 1.42
camioneta 2200cc | 1 | 6.16 | 6.16 | 0.0216 | 0.13 | 0.49 | 491130026 | NP | 0 | 0
SUBTOTAL M |  |  |  |  | 0.51
MANO DE OBRA | [5 empty] | PESO RELATIVO ELEMENTO | CPC Elemento | NP/ND/EP | VAE (%) | VAE (%) Elemento
DESCRIPCION | CANTIDAD | JORNAL /HR | COSTO HORA | RENDIMIENTO | COSTO
| A | B | C = A x B | R | D = C x R | PRT = Td/Q |  |  | Vi(%) | VAEt =PRT*Vi
INSPECTOR DE OBRA (ESTR.OC. B3) | 1 | 3.83 | 3.83 | 0.0216 | 0.08 | 0.3 | 541110011 | EP | 100 | 0.3
Cablista/Instalador (Estr.Oc D2) | 2 | 3.45 | 6.9 | 0.0216 | 0.15 | 0.56 | 541110011 | EP | 100 | 0.56
PEON EN GENERAL (ESTR.OC E2) | 2 | 3.41 | 6.82 | 0.0216 | 0.15 | 0.56 | 541110011 | EP | 100 | 0.56
CHOFER (ESTR.OC. C1) | 1 | 5 | 5 | 0.0216 | 0.11 | 0.41 | 541110011 | EP | 100 | 0.41
SUBTOTAL M |  |  |  |  | 0.49
MATERIALES | [5 empty] | PESO RELATIVO ELEMENTO | CPC Elemento | NP/ND/EP | VAE (%) | VAE (%) Elemento
DESCRIPCION |  | UNIDAD | CANTIDAD | P. UNITARIO | COSTO
|  |  | A | B | C = A x B | PRT = Td/Q |  |  | Vi(%) | VAEt =PRT*Vi
Canaleta metalica de (20x10)cm |  | m | 1.1 | 23.37 | 25.71 | 96.11 | 446110111 | NP | 0 | 0
colepato de 76mm o 5mm (3"o3/16") |  | u | 0.4 | 0.07 | 0.03 | 0.11 | 335001013 | EP | 100 | 0.11
taco f8 |  | u | 0.4 | 0.02 | 0.01 | 0.04 | 462120612 | ND | 40 | 0.02
SUBTOTAL O |  |  |  |  | 25.75
TRANSPORTE | [5 empty] | PESO RELATIVO ELEMENTO | CPC Elemento | NP/ND/EP | VAE (%) | VAE (%) Elemento
DESCRIPCION | UNIDAD | DISTANCIA | CANTIDAD | TARIFA | COSTO
|  |  | A | B | C = A x B | PRT = Td/Q |  |  | Vi(%) | VAEt =PRT*Vi
SUBTOTAL P |  |  |  |  | 0
|  | TOTAL COSTO DIRECTO (M+N+O+P) |  |  | 26.75 |  |  |  |  | 3.38
|  | COSTO INDIRECTO |  | 20 | 5.35
ESTOS PRECIOS NO INCLUYEN EL IVA |  | OTROS INDIRECTOS:
|  | COSTO TOTAL DEL RUBRO: |  |  | 32.1
|  | VALOR OFERTADO: |  |  | 32.1
TREINTA Y DOS dolares DIEZ centavos

## 851
ANALISIS DE PRECIOS UNITARIOS | 1 | 1 | 1 | 1 | 1 | DETERMINACION DEL VAE DEL RUBRO
NOMBRE DE PROYECTO: | PRESUPUESTO DE OBRAS NUEVAS EN EL CENAIM |  |  |  | Hoja de 1273
NOMBRE DE OFERENTE:
CODIGO DE RUBRO: | 516559 | 516559 | 516559 | 516559 | 516559
RUBRO: | TUBERIA EMT DE ½" CON ACCESORIOS | TUBERIA EMT DE ½" CON ACCESORIOS | TUBERIA EMT DE ½" CON ACCESORIOS | UNIDAD: | M
EQUIPOS | [5 empty] | PESO RELATIVO ELEMENTO | CPC Elemento | NP/ND/EP | VAE (%) | VAE (%) Elemento
DESCRIPCION | CANTIDAD | TARIFA | COSTO HORA | RENDIMIENTO | COSTO
| A | B | C = A x B | R | D = C x R | PRT = Td/Q |  |  | Vi(%) | VAEt =PRT*Vi
Herramienta menor | 2 | 0.2 | 0.4 | 0.5 | 0.2 | 2.87 | 4299217233 | EP | 100 | 2.87
SUBTOTAL M |  |  |  |  | 0.2
MANO DE OBRA | [5 empty] | PESO RELATIVO ELEMENTO | CPC Elemento | NP/ND/EP | VAE (%) | VAE (%) Elemento
DESCRIPCION | CANTIDAD | JORNAL /HR | COSTO HORA | RENDIMIENTO | COSTO
| A | B | C = A x B | R | D = C x R | PRT = Td/Q |  |  | Vi(%) | VAEt =PRT*Vi
PEON EN GENERAL (ESTR.OC E2) | 1 | 3.41 | 3.41 | 0.5 | 1.7 | 24.36 | 541110011 | EP | 100 | 24.36
Plomero (Estr.Oc D2) | 1 | 3.45 | 3.45 | 0.5 | 1.72 | 24.64 | 541110011 | EP | 100 | 24.64
INSPECTOR DE OBRA (ESTR.OC. B3) | 0.1 | 3.83 | 0.38 | 0.5 | 0.19 | 2.72 | 541110011 | EP | 100 | 2.72
SUBTOTAL M |  |  |  |  | 3.61
MATERIALES | [5 empty] | PESO RELATIVO ELEMENTO | CPC Elemento | NP/ND/EP | VAE (%) | VAE (%) Elemento
DESCRIPCION |  | UNIDAD | CANTIDAD | P. UNITARIO | COSTO
|  |  | A | B | C = A x B | PRT = Td/Q |  |  | Vi(%) | VAEt =PRT*Vi
Tubo de hg 1/2" |  | m | 1 | 2.55 | 2.55 | 36.53 | 375700015 | EP | 100 | 36.53
Accesorios hg 1/2" a 2" |  | u | 0.5 | 1.22 | 0.61 | 8.74 | 445210011 | EP | 100 | 8.74
Teflon rollo=10m |  | u | 0.05 | 0.16 | 0.01 | 0.14 | 369800021 | EP | 100 | 0.14
SUBTOTAL O |  |  |  |  | 3.17
TRANSPORTE | [5 empty] | PESO RELATIVO ELEMENTO | CPC Elemento | NP/ND/EP | VAE (%) | VAE (%) Elemento
DESCRIPCION | UNIDAD | DISTANCIA | CANTIDAD | TARIFA | COSTO
|  |  | A | B | C = A x B | PRT = Td/Q |  |  | Vi(%) | VAEt =PRT*Vi
SUBTOTAL P |  |  |  |  | 0
|  | TOTAL COSTO DIRECTO (M+N+O+P) |  |  | 6.98 |  |  |  |  | 100
|  | COSTO INDIRECTO |  | 20 | 1.4
ESTOS PRECIOS NO INCLUYEN EL IVA |  | OTROS INDIRECTOS:
|  | COSTO TOTAL DEL RUBRO: |  |  | 8.38
|  | VALOR OFERTADO: |  |  | 8.38
OCHO dolares TREINTA Y OCHO centavos

## 852
ANALISIS DE PRECIOS UNITARIOS | 1 | 1 | 1 | 1 | 1 | DETERMINACION DEL VAE DEL RUBRO
NOMBRE DE PROYECTO: | PRESUPUESTO DE OBRAS NUEVAS EN EL CENAIM |  |  |  | Hoja de 1273
NOMBRE DE OFERENTE:
CODIGO DE RUBRO: | 516557 | 516557 | 516557 | 516557 | 516557
RUBRO: | TUBERÍA DE PVC PRESION /ROSCA D=2"+ ACCESORIOS POLIMEX | TUBERÍA DE PVC PRESION /ROSCA D=2"+ ACCESORIOS POLIMEX | TUBERÍA DE PVC PRESION /ROSCA D=2"+ ACCESORIOS POLIMEX | UNIDAD: | M
EQUIPOS | [5 empty] | PESO RELATIVO ELEMENTO | CPC Elemento | NP/ND/EP | VAE (%) | VAE (%) Elemento
DESCRIPCION | CANTIDAD | TARIFA | COSTO HORA | RENDIMIENTO | COSTO
| A | B | C = A x B | R | D = C x R | PRT = Td/Q |  |  | Vi(%) | VAEt =PRT*Vi
Herramienta menor | 1 | 0.2 | 0.2 | 0.16 | 0.03 | 0.28 | 4299217233 | EP | 100 | 0.28
SUBTOTAL M |  |  |  |  | 0.03
MANO DE OBRA | [5 empty] | PESO RELATIVO ELEMENTO | CPC Elemento | NP/ND/EP | VAE (%) | VAE (%) Elemento
DESCRIPCION | CANTIDAD | JORNAL /HR | COSTO HORA | RENDIMIENTO | COSTO
| A | B | C = A x B | R | D = C x R | PRT = Td/Q |  |  | Vi(%) | VAEt =PRT*Vi
PEÓN | 1 | 3.41 | 3.41 | 0.16 | 0.55 | 5.19 | 541110011 | EP | 100 | 5.19
Plomero (Estr.Oc D2) | 1 | 3.45 | 3.45 | 0.16 | 0.55 | 5.19 | 541110011 | EP | 100 | 5.19
SUBTOTAL M |  |  |  |  | 1.1
MATERIALES | [5 empty] | PESO RELATIVO ELEMENTO | CPC Elemento | NP/ND/EP | VAE (%) | VAE (%) Elemento
DESCRIPCION |  | UNIDAD | CANTIDAD | P. UNITARIO | COSTO
|  |  | A | B | C = A x B | PRT = Td/Q |  |  | Vi(%) | VAEt =PRT*Vi
Material menudo |  | Unidad | 1 | 0.57 | 0.57 | 5.38 | 445210011 | EP | 100 | 5.38
Tubo pvc roscable 2" |  | m | 1 | 8.9 | 8.9 | 83.96 | 363201011 | EP | 100 | 83.96
SUBTOTAL O |  |  |  |  | 9.47
TRANSPORTE | [5 empty] | PESO RELATIVO ELEMENTO | CPC Elemento | NP/ND/EP | VAE (%) | VAE (%) Elemento
DESCRIPCION | UNIDAD | DISTANCIA | CANTIDAD | TARIFA | COSTO
|  |  | A | B | C = A x B | PRT = Td/Q |  |  | Vi(%) | VAEt =PRT*Vi
SUBTOTAL P |  |  |  |  | 0
|  | TOTAL COSTO DIRECTO (M+N+O+P) |  |  | 10.6 |  |  |  |  | 100
|  | COSTO INDIRECTO |  | 20 | 2.12
ESTOS PRECIOS NO INCLUYEN EL IVA |  | OTROS INDIRECTOS:
|  | COSTO TOTAL DEL RUBRO: |  |  | 12.72
|  | VALOR OFERTADO: |  |  | 12.72
DOCE dolares SETENTA Y DOS centavos

## 853
ANALISIS DE PRECIOS UNITARIOS | 1 | 1 | 1 | 1 | 1 | DETERMINACION DEL VAE DEL RUBRO
NOMBRE DE PROYECTO: | PRESUPUESTO DE OBRAS NUEVAS EN EL CENAIM |  |  |  | Hoja de 1273
NOMBRE DE OFERENTE:
CODIGO DE RUBRO: | 516548 | 516548 | 516548 | 516548 | 516548
RUBRO: | TUBERIA BX DE ½" | TUBERIA BX DE ½" | TUBERIA BX DE ½" | UNIDAD: | M
EQUIPOS | [5 empty] | PESO RELATIVO ELEMENTO | CPC Elemento | NP/ND/EP | VAE (%) | VAE (%) Elemento
DESCRIPCION | CANTIDAD | TARIFA | COSTO HORA | RENDIMIENTO | COSTO
| A | B | C = A x B | R | D = C x R | PRT = Td/Q |  |  | Vi(%) | VAEt =PRT*Vi
Herramienta menor (5% M.O.) |  |  |  |  | 0.07 | 1.51 | 4299217233 | EP | 100 | 1.51
SUBTOTAL M |  |  |  |  | 0.07
MANO DE OBRA | [5 empty] | PESO RELATIVO ELEMENTO | CPC Elemento | NP/ND/EP | VAE (%) | VAE (%) Elemento
DESCRIPCION | CANTIDAD | JORNAL /HR | COSTO HORA | RENDIMIENTO | COSTO
| A | B | C = A x B | R | D = C x R | PRT = Td/Q |  |  | Vi(%) | VAEt =PRT*Vi
Maestro Electricista (Estr.Oc C1) | 1 | 3.82 | 3.82 | 0.2 | 0.76 | 16.38 | 541110011 | EP | 100 | 16.38
Electricista (Estr.Oc D2) | 1 | 3.45 | 3.45 | 0.2 | 0.69 | 14.87 | 541110011 | EP | 100 | 14.87
SUBTOTAL M |  |  |  |  | 1.45
MATERIALES | [5 empty] | PESO RELATIVO ELEMENTO | CPC Elemento | NP/ND/EP | VAE (%) | VAE (%) Elemento
DESCRIPCION |  | UNIDAD | CANTIDAD | P. UNITARIO | COSTO
|  |  | A | B | C = A x B | PRT = Td/Q |  |  | Vi(%) | VAEt =PRT*Vi
TUBERIA BX DE ½" |  | M | 1 | 3.12 | 3.12 | 67.24 | 321530014 | EP | 100 | 67.24
SUBTOTAL O |  |  |  |  | 3.12
TRANSPORTE | [5 empty] | PESO RELATIVO ELEMENTO | CPC Elemento | NP/ND/EP | VAE (%) | VAE (%) Elemento
DESCRIPCION | UNIDAD | DISTANCIA | CANTIDAD | TARIFA | COSTO
|  |  | A | B | C = A x B | PRT = Td/Q |  |  | Vi(%) | VAEt =PRT*Vi
SUBTOTAL P |  |  |  |  | 0
|  | TOTAL COSTO DIRECTO (M+N+O+P) |  |  | 4.64 |  |  |  |  | 100
|  | COSTO INDIRECTO |  | 20 | 0.93
ESTOS PRECIOS NO INCLUYEN EL IVA |  | OTROS INDIRECTOS:
|  | COSTO TOTAL DEL RUBRO: |  |  | 5.57
|  | VALOR OFERTADO: |  |  | 5.57
CINCO dolares CINCUENTA Y SIETE centavos

## 854
ANALISIS DE PRECIOS UNITARIOS | 1 | 1 | 1 | 1 | 1 | DETERMINACION DEL VAE DEL RUBRO
NOMBRE DE PROYECTO: | PRESUPUESTO DE OBRAS NUEVAS EN EL CENAIM |  |  |  | Hoja de 1273
NOMBRE DE OFERENTE:
CODIGO DE RUBRO: | 516284 | 516284 | 516284 | 516284 | 516284
RUBRO: | CABLE CAT6A | CABLE CAT6A | CABLE CAT6A | UNIDAD: | M
EQUIPOS | [5 empty] | PESO RELATIVO ELEMENTO | CPC Elemento | NP/ND/EP | VAE (%) | VAE (%) Elemento
DESCRIPCION | CANTIDAD | TARIFA | COSTO HORA | RENDIMIENTO | COSTO
| A | B | C = A x B | R | D = C x R | PRT = Td/Q |  |  | Vi(%) | VAEt =PRT*Vi
Herramienta menor | 1 | 0.2 | 0.2 | 0.05 | 0.01 | 0.58 | 4299217233 | EP | 100 | 0.58
SUBTOTAL M |  |  |  |  | 0.01
MANO DE OBRA | [5 empty] | PESO RELATIVO ELEMENTO | CPC Elemento | NP/ND/EP | VAE (%) | VAE (%) Elemento
DESCRIPCION | CANTIDAD | JORNAL /HR | COSTO HORA | RENDIMIENTO | COSTO
| A | B | C = A x B | R | D = C x R | PRT = Td/Q |  |  | Vi(%) | VAEt =PRT*Vi
Maestro Electricista (Estr.Oc C1) | 1 | 3.82 | 3.82 | 0.05 | 0.19 | 10.98 | 541110011 | EP | 100 | 10.98
Electricista (Estr.Oc D2) | 2 | 3.45 | 6.9 | 0.05 | 0.34 | 19.65 | 541110011 | EP | 100 | 19.65
PEON EN GENERAL (ESTR.OC E2) | 1 | 3.41 | 3.41 | 0.05 | 0.17 | 9.83 | 541110011 | EP | 100 | 9.83
SUBTOTAL M |  |  |  |  | 0.7
MATERIALES | [5 empty] | PESO RELATIVO ELEMENTO | CPC Elemento | NP/ND/EP | VAE (%) | VAE (%) Elemento
DESCRIPCION |  | UNIDAD | CANTIDAD | P. UNITARIO | COSTO
|  |  | A | B | C = A x B | PRT = Td/Q |  |  | Vi(%) | VAEt =PRT*Vi
MATERIAL MENUDO |  | glb | 0.01 | 11.3 | 0.11 | 6.36 | 445210011 | EP | 100 | 6.36
CABLE UTP CAT 6A |  | M | 1.01 | 0.9 | 0.91 | 52.6 | 463400004 | NP | 0 | 0
SUBTOTAL O |  |  |  |  | 1.02
TRANSPORTE | [5 empty] | PESO RELATIVO ELEMENTO | CPC Elemento | NP/ND/EP | VAE (%) | VAE (%) Elemento
DESCRIPCION | UNIDAD | DISTANCIA | CANTIDAD | TARIFA | COSTO
|  |  | A | B | C = A x B | PRT = Td/Q |  |  | Vi(%) | VAEt =PRT*Vi
SUBTOTAL P |  |  |  |  | 0
|  | TOTAL COSTO DIRECTO (M+N+O+P) |  |  | 1.73 |  |  |  |  | 47.4
|  | COSTO INDIRECTO |  | 20 | 0.35
ESTOS PRECIOS NO INCLUYEN EL IVA |  | OTROS INDIRECTOS:
|  | COSTO TOTAL DEL RUBRO: |  |  | 2.08
|  | VALOR OFERTADO: |  |  | 2.08
DOS dolares OCHO centavos

## 855
ANALISIS DE PRECIOS UNITARIOS | 1 | 1 | 1 | 1 | 1 | DETERMINACION DEL VAE DEL RUBRO
NOMBRE DE PROYECTO: | PRESUPUESTO DE OBRAS NUEVAS EN EL CENAIM |  |  |  | Hoja de 1273
NOMBRE DE OFERENTE:
CODIGO DE RUBRO: | 516282 | 516282 | 516282 | 516282 | 516282
RUBRO: | CABLE ANTIFLAMA | CABLE ANTIFLAMA | CABLE ANTIFLAMA | UNIDAD: | M
EQUIPOS | [5 empty] | PESO RELATIVO ELEMENTO | CPC Elemento | NP/ND/EP | VAE (%) | VAE (%) Elemento
DESCRIPCION | CANTIDAD | TARIFA | COSTO HORA | RENDIMIENTO | COSTO
| A | B | C = A x B | R | D = C x R | PRT = Td/Q |  |  | Vi(%) | VAEt =PRT*Vi
Herramienta menor (5% M.O.) |  |  |  |  | 0.04 | 2.34 | 4299217233 | EP | 100 | 2.34
SUBTOTAL M |  |  |  |  | 0.04
MANO DE OBRA | [5 empty] | PESO RELATIVO ELEMENTO | CPC Elemento | NP/ND/EP | VAE (%) | VAE (%) Elemento
DESCRIPCION | CANTIDAD | JORNAL /HR | COSTO HORA | RENDIMIENTO | COSTO
| A | B | C = A x B | R | D = C x R | PRT = Td/Q |  |  | Vi(%) | VAEt =PRT*Vi
Maestro Electricista (Estr.Oc C1) | 0.1 | 3.82 | 0.38 | 0.2 | 0.08 | 4.68 | 541110011 | EP | 100 | 4.68
Electricista (Estr.Oc D2) | 1 | 3.45 | 3.45 | 0.2 | 0.69 | 40.35 | 541110011 | EP | 100 | 40.35
SUBTOTAL M |  |  |  |  | 0.77
MATERIALES | [5 empty] | PESO RELATIVO ELEMENTO | CPC Elemento | NP/ND/EP | VAE (%) | VAE (%) Elemento
DESCRIPCION |  | UNIDAD | CANTIDAD | P. UNITARIO | COSTO
|  |  | A | B | C = A x B | PRT = Td/Q |  |  | Vi(%) | VAEt =PRT*Vi
CABLE ANTIFLAMA AWG 2X16 |  | M | 1 | 0.9 | 0.9 | 52.63 | 463400115 | NP | 0 | 0
SUBTOTAL O |  |  |  |  | 0.9
TRANSPORTE | [5 empty] | PESO RELATIVO ELEMENTO | CPC Elemento | NP/ND/EP | VAE (%) | VAE (%) Elemento
DESCRIPCION | UNIDAD | DISTANCIA | CANTIDAD | TARIFA | COSTO
|  |  | A | B | C = A x B | PRT = Td/Q |  |  | Vi(%) | VAEt =PRT*Vi
SUBTOTAL P |  |  |  |  | 0
|  | TOTAL COSTO DIRECTO (M+N+O+P) |  |  | 1.71 |  |  |  |  | 47.37
|  | COSTO INDIRECTO |  | 20 | 0.34
ESTOS PRECIOS NO INCLUYEN EL IVA |  | OTROS INDIRECTOS:
|  | COSTO TOTAL DEL RUBRO: |  |  | 2.05
|  | VALOR OFERTADO: |  |  | 2.05
DOS dolares CINCO centavos

## 856
ANALISIS DE PRECIOS UNITARIOS | 1 | 1 | 1 | 1 | 1 | DETERMINACION DEL VAE DEL RUBRO
NOMBRE DE PROYECTO: | PRESUPUESTO DE OBRAS NUEVAS EN EL CENAIM |  |  |  | Hoja de 1273
NOMBRE DE OFERENTE:
CODIGO DE RUBRO: | 516283 | 516283 | 516283 | 516283 | 516283
RUBRO: | CABLE CAT5E | CABLE CAT5E | CABLE CAT5E | UNIDAD: | M
EQUIPOS | [5 empty] | PESO RELATIVO ELEMENTO | CPC Elemento | NP/ND/EP | VAE (%) | VAE (%) Elemento
DESCRIPCION | CANTIDAD | TARIFA | COSTO HORA | RENDIMIENTO | COSTO
| A | B | C = A x B | R | D = C x R | PRT = Td/Q |  |  | Vi(%) | VAEt =PRT*Vi
Herramienta menor | 1 | 0.2 | 0.2 | 0.05 | 0.01 | 0.75 | 4299217233 | EP | 100 | 0.75
SUBTOTAL M |  |  |  |  | 0.01
MANO DE OBRA | [5 empty] | PESO RELATIVO ELEMENTO | CPC Elemento | NP/ND/EP | VAE (%) | VAE (%) Elemento
DESCRIPCION | CANTIDAD | JORNAL /HR | COSTO HORA | RENDIMIENTO | COSTO
| A | B | C = A x B | R | D = C x R | PRT = Td/Q |  |  | Vi(%) | VAEt =PRT*Vi
Maestro Electricista (Estr.Oc C1) | 1 | 3.82 | 3.82 | 0.05 | 0.19 | 14.18 | 541110011 | EP | 100 | 14.18
Electricista (Estr.Oc D2) | 2 | 3.45 | 6.9 | 0.05 | 0.34 | 25.37 | 541110011 | EP | 100 | 25.37
PEON EN GENERAL (ESTR.OC E2) | 1 | 3.41 | 3.41 | 0.05 | 0.17 | 12.69 | 541110011 | EP | 100 | 12.69
SUBTOTAL M |  |  |  |  | 0.7
MATERIALES | [5 empty] | PESO RELATIVO ELEMENTO | CPC Elemento | NP/ND/EP | VAE (%) | VAE (%) Elemento
DESCRIPCION |  | UNIDAD | CANTIDAD | P. UNITARIO | COSTO
|  |  | A | B | C = A x B | PRT = Td/Q |  |  | Vi(%) | VAEt =PRT*Vi
MATERIAL MENUDO |  | glb | 0.01 | 11.3 | 0.11 | 8.21 | 445210011 | EP | 100 | 8.21
CABLE CAT 5E |  | M | 1 | 0.52 | 0.52 | 38.81 | 463400115 | NP | 0 | 0
SUBTOTAL O |  |  |  |  | 0.63
TRANSPORTE | [5 empty] | PESO RELATIVO ELEMENTO | CPC Elemento | NP/ND/EP | VAE (%) | VAE (%) Elemento
DESCRIPCION | UNIDAD | DISTANCIA | CANTIDAD | TARIFA | COSTO
|  |  | A | B | C = A x B | PRT = Td/Q |  |  | Vi(%) | VAEt =PRT*Vi
SUBTOTAL P |  |  |  |  | 0
|  | TOTAL COSTO DIRECTO (M+N+O+P) |  |  | 1.34 |  |  |  |  | 61.2
|  | COSTO INDIRECTO |  | 20 | 0.27
ESTOS PRECIOS NO INCLUYEN EL IVA |  | OTROS INDIRECTOS:
|  | COSTO TOTAL DEL RUBRO: |  |  | 1.61
|  | VALOR OFERTADO: |  |  | 1.61
UN dolar SESENTA Y UN centavos

## 857
ANALISIS DE PRECIOS UNITARIOS | 1 | 1 | 1 | 1 | 1 | DETERMINACION DEL VAE DEL RUBRO
NOMBRE DE PROYECTO: | PRESUPUESTO DE OBRAS NUEVAS EN EL CENAIM |  |  |  | Hoja de 1273
NOMBRE DE OFERENTE:
CODIGO DE RUBRO: | 516356 | 516356 | 516356 | 516356 | 516356
RUBRO: | EXCAVACIÓN DE ZANJA PARA TUBERIA | EXCAVACIÓN DE ZANJA PARA TUBERIA | EXCAVACIÓN DE ZANJA PARA TUBERIA | UNIDAD: | M3
EQUIPOS | [5 empty] | PESO RELATIVO ELEMENTO | CPC Elemento | NP/ND/EP | VAE (%) | VAE (%) Elemento
DESCRIPCION | CANTIDAD | TARIFA | COSTO HORA | RENDIMIENTO | COSTO
| A | B | C = A x B | R | D = C x R | PRT = Td/Q |  |  | Vi(%) | VAEt =PRT*Vi
Herramienta menor | 1 | 0.2 | 0.2 | 0.7 | 0.14 | 1.91 | 4299217233 | EP | 100 | 1.91
SUBTOTAL M |  |  |  |  | 0.14
MANO DE OBRA | [5 empty] | PESO RELATIVO ELEMENTO | CPC Elemento | NP/ND/EP | VAE (%) | VAE (%) Elemento
DESCRIPCION | CANTIDAD | JORNAL /HR | COSTO HORA | RENDIMIENTO | COSTO
| A | B | C = A x B | R | D = C x R | PRT = Td/Q |  |  | Vi(%) | VAEt =PRT*Vi
ALBAÑIL (ESTR.OC. D2) | 1 | 3.45 | 3.45 | 0.7 | 2.42 | 33.02 | 541110011 | EP | 100 | 33.02
Peon (Estr.Oc E2) | 2 | 3.41 | 6.82 | 0.7 | 4.77 | 65.08 | 541110011 | EP | 100 | 65.08
SUBTOTAL M |  |  |  |  | 7.19
MATERIALES | [5 empty] | PESO RELATIVO ELEMENTO | CPC Elemento | NP/ND/EP | VAE (%) | VAE (%) Elemento
DESCRIPCION |  | UNIDAD | CANTIDAD | P. UNITARIO | COSTO
|  |  | A | B | C = A x B | PRT = Td/Q |  |  | Vi(%) | VAEt =PRT*Vi
SUBTOTAL O |  |  |  |  | 0
TRANSPORTE | [5 empty] | PESO RELATIVO ELEMENTO | CPC Elemento | NP/ND/EP | VAE (%) | VAE (%) Elemento
DESCRIPCION | UNIDAD | DISTANCIA | CANTIDAD | TARIFA | COSTO
|  |  | A | B | C = A x B | PRT = Td/Q |  |  | Vi(%) | VAEt =PRT*Vi
SUBTOTAL P |  |  |  |  | 0
|  | TOTAL COSTO DIRECTO (M+N+O+P) |  |  | 7.33 |  |  |  |  | 100
|  | COSTO INDIRECTO |  | 20 | 1.47
ESTOS PRECIOS NO INCLUYEN EL IVA |  | OTROS INDIRECTOS:
|  | COSTO TOTAL DEL RUBRO: |  |  | 8.8
|  | VALOR OFERTADO: |  |  | 8.8
OCHO dolares OCHENTA centavos

## 858
ANALISIS DE PRECIOS UNITARIOS | 1 | 1 | 1 | 1 | 1 | DETERMINACION DEL VAE DEL RUBRO
NOMBRE DE PROYECTO: | PRESUPUESTO DE OBRAS NUEVAS EN EL CENAIM |  |  |  | Hoja de 1273
NOMBRE DE OFERENTE:
CODIGO DE RUBRO: | 515613 | 515613 | 515613 | 515613 | 515613
RUBRO: | RELLENO COMPACTADO CON MATERIAL DE MEJORAMIENTO IMPORTADO | RELLENO COMPACTADO CON MATERIAL DE MEJORAMIENTO IMPORTADO | RELLENO COMPACTADO CON MATERIAL DE MEJORAMIENTO IMPORTADO | UNIDAD: | M3
EQUIPOS | [5 empty] | PESO RELATIVO ELEMENTO | CPC Elemento | NP/ND/EP | VAE (%) | VAE (%) Elemento
DESCRIPCION | CANTIDAD | TARIFA | COSTO HORA | RENDIMIENTO | COSTO
| A | B | C = A x B | R | D = C x R | PRT = Td/Q |  |  | Vi(%) | VAEt =PRT*Vi
Motoniveladora 135HP | 1 | 45 | 45 | 0.025 | 1.12 | 10.36 | 444220013 | NP | 0 | 0
Rodillo compactador | 1 | 35 | 35 | 0.025 | 0.88 | 8.14 | 446130118 | NP | 0 | 0
Tanquero 2000 GLN inc bomba | 1 | 25 | 25 | 0.025 | 0.62 | 5.74 | 491140015 | ND | 40 | 2.3
Volqueta 8m3 | 7 | 18 | 126 | 0.025 | 3.15 | 29.14 | 491190311 | NP | 0 | 0
SUBTOTAL M |  |  |  |  | 5.77
MANO DE OBRA | [5 empty] | PESO RELATIVO ELEMENTO | CPC Elemento | NP/ND/EP | VAE (%) | VAE (%) Elemento
DESCRIPCION | CANTIDAD | JORNAL /HR | COSTO HORA | RENDIMIENTO | COSTO
| A | B | C = A x B | R | D = C x R | PRT = Td/Q |  |  | Vi(%) | VAEt =PRT*Vi
OPERADOR EQUIPO PESADO 1 (ESTR.OC C1) | 1 | 3.82 | 3.82 | 0.025 | 0.1 | 0.93 | 541110011 | EP | 100 | 0.93
OPERADOR EQUIPO PESADO 2 (ESTR.OC C2) | 2 | 3.64 | 7.28 | 0.025 | 0.18 | 1.67 | 541110011 | EP | 100 | 1.67
CHOFER (ESTR.OC. C1) | 8 | 5 | 40 | 0.025 | 1 | 9.25 | 541110011 | EP | 100 | 9.25
SUBTOTAL M |  |  |  |  | 1.28
MATERIALES | [5 empty] | PESO RELATIVO ELEMENTO | CPC Elemento | NP/ND/EP | VAE (%) | VAE (%) Elemento
DESCRIPCION |  | UNIDAD | CANTIDAD | P. UNITARIO | COSTO
|  |  | A | B | C = A x B | PRT = Td/Q |  |  | Vi(%) | VAEt =PRT*Vi
Material de prestamo importado |  | M3 | 1.3 | 2.83 | 3.68 | 34.04 | 153200015 | EP | 100 | 34.04
AGUA |  | m3 | 0.07 | 1.1 | 0.08 | 0.74 | 180000111 | EP | 100 | 0.74
SUBTOTAL O |  |  |  |  | 3.76
TRANSPORTE | [5 empty] | PESO RELATIVO ELEMENTO | CPC Elemento | NP/ND/EP | VAE (%) | VAE (%) Elemento
DESCRIPCION | UNIDAD | DISTANCIA | CANTIDAD | TARIFA | COSTO
|  |  | A | B | C = A x B | PRT = Td/Q |  |  | Vi(%) | VAEt =PRT*Vi
SUBTOTAL P |  |  |  |  | 0
|  | TOTAL COSTO DIRECTO (M+N+O+P) |  |  | 10.81 |  |  |  |  | 48.93
|  | COSTO INDIRECTO |  | 20 | 2.16
ESTOS PRECIOS NO INCLUYEN EL IVA |  | OTROS INDIRECTOS:
|  | COSTO TOTAL DEL RUBRO: |  |  | 12.97
|  | VALOR OFERTADO: |  |  | 12.97
DOCE dolares NOVENTA Y SIETE centavos

## 859
ANALISIS DE PRECIOS UNITARIOS | 1 | 1 | 1 | 1 | 1 | DETERMINACION DEL VAE DEL RUBRO
NOMBRE DE PROYECTO: | PRESUPUESTO DE OBRAS NUEVAS EN EL CENAIM |  |  |  | Hoja de 1273
NOMBRE DE OFERENTE:
CODIGO DE RUBRO: | 515579 | 515579 | 515579 | 515579 | 515579
RUBRO: | DESALOJO DE MATERIAL DE EXCAVACION | DESALOJO DE MATERIAL DE EXCAVACION | DESALOJO DE MATERIAL DE EXCAVACION | UNIDAD: | M3
EQUIPOS | [5 empty] | PESO RELATIVO ELEMENTO | CPC Elemento | NP/ND/EP | VAE (%) | VAE (%) Elemento
DESCRIPCION | CANTIDAD | TARIFA | COSTO HORA | RENDIMIENTO | COSTO
| A | B | C = A x B | R | D = C x R | PRT = Td/Q |  |  | Vi(%) | VAEt =PRT*Vi
Volqueta 6m3 | 1 | 17 | 17 | 0.2159 | 3.67 | 66.37 | 491190311 | NP | 0 | 0
Herramienta menor | 1 | 0.2 | 0.2 | 0.2159 | 0.04 | 0.72 | 4299217233 | EP | 100 | 0.72
SUBTOTAL M |  |  |  |  | 3.71
MANO DE OBRA | [5 empty] | PESO RELATIVO ELEMENTO | CPC Elemento | NP/ND/EP | VAE (%) | VAE (%) Elemento
DESCRIPCION | CANTIDAD | JORNAL /HR | COSTO HORA | RENDIMIENTO | COSTO
| A | B | C = A x B | R | D = C x R | PRT = Td/Q |  |  | Vi(%) | VAEt =PRT*Vi
ALBAÑIL (ESTR.OC. D2) | 1 | 3.45 | 3.45 | 0.2159 | 0.74 | 13.38 | 541110011 | EP | 100 | 13.38
CHOFER (ESTR.OC. C1) | 1 | 5 | 5 | 0.2159 | 1.08 | 19.53 | 541110011 | EP | 100 | 19.53
SUBTOTAL M |  |  |  |  | 1.82
MATERIALES | [5 empty] | PESO RELATIVO ELEMENTO | CPC Elemento | NP/ND/EP | VAE (%) | VAE (%) Elemento
DESCRIPCION |  | UNIDAD | CANTIDAD | P. UNITARIO | COSTO
|  |  | A | B | C = A x B | PRT = Td/Q |  |  | Vi(%) | VAEt =PRT*Vi
SUBTOTAL O |  |  |  |  | 0
TRANSPORTE | [5 empty] | PESO RELATIVO ELEMENTO | CPC Elemento | NP/ND/EP | VAE (%) | VAE (%) Elemento
DESCRIPCION | UNIDAD | DISTANCIA | CANTIDAD | TARIFA | COSTO
|  |  | A | B | C = A x B | PRT = Td/Q |  |  | Vi(%) | VAEt =PRT*Vi
SUBTOTAL P |  |  |  |  | 0
|  | TOTAL COSTO DIRECTO (M+N+O+P) |  |  | 5.53 |  |  |  |  | 33.63
|  | COSTO INDIRECTO |  | 20 | 1.11
ESTOS PRECIOS NO INCLUYEN EL IVA |  | OTROS INDIRECTOS:
|  | COSTO TOTAL DEL RUBRO: |  |  | 6.64
|  | VALOR OFERTADO: |  |  | 6.64
SEIS dolares SESENTA Y CUATRO centavos

## 860
ANALISIS DE PRECIOS UNITARIOS | 1 | 1 | 1 | 1 | 1 | DETERMINACION DEL VAE DEL RUBRO
NOMBRE DE PROYECTO: | PRESUPUESTO DE OBRAS NUEVAS EN EL CENAIM |  |  |  | Hoja de 1273
NOMBRE DE OFERENTE:
CODIGO DE RUBRO: | 516269 | 516269 | 516269 | 516269 | 516269
RUBRO: | ARENA (EN REPLANTILLO DE TUBERIA) | ARENA (EN REPLANTILLO DE TUBERIA) | ARENA (EN REPLANTILLO DE TUBERIA) | UNIDAD: | M3
EQUIPOS | [5 empty] | PESO RELATIVO ELEMENTO | CPC Elemento | NP/ND/EP | VAE (%) | VAE (%) Elemento
DESCRIPCION | CANTIDAD | TARIFA | COSTO HORA | RENDIMIENTO | COSTO
| A | B | C = A x B | R | D = C x R | PRT = Td/Q |  |  | Vi(%) | VAEt =PRT*Vi
Herramienta menor | 1 | 0.2 | 0.2 | 1 | 0.2 | 0.7 | 4299217233 | EP | 100 | 0.7
SUBTOTAL M |  |  |  |  | 0.2
MANO DE OBRA | [5 empty] | PESO RELATIVO ELEMENTO | CPC Elemento | NP/ND/EP | VAE (%) | VAE (%) Elemento
DESCRIPCION | CANTIDAD | JORNAL /HR | COSTO HORA | RENDIMIENTO | COSTO
| A | B | C = A x B | R | D = C x R | PRT = Td/Q |  |  | Vi(%) | VAEt =PRT*Vi
ALBAÑIL (ESTR.OC. D2) | 1 | 3.45 | 3.45 | 1 | 3.45 | 12.09 | 541110011 | EP | 100 | 12.09
PEON EN GENERAL (ESTR.OC E2) | 1 | 3.41 | 3.41 | 1 | 3.41 | 11.95 | 541110011 | EP | 100 | 11.95
SUBTOTAL M |  |  |  |  | 6.86
MATERIALES | [5 empty] | PESO RELATIVO ELEMENTO | CPC Elemento | NP/ND/EP | VAE (%) | VAE (%) Elemento
DESCRIPCION |  | UNIDAD | CANTIDAD | P. UNITARIO | COSTO
|  |  | A | B | C = A x B | PRT = Td/Q |  |  | Vi(%) | VAEt =PRT*Vi
Arena fina |  | m3 | 1 | 21.47 | 21.47 | 75.25 | 153100117 | EP | 100 | 75.25
SUBTOTAL O |  |  |  |  | 21.47
TRANSPORTE | [5 empty] | PESO RELATIVO ELEMENTO | CPC Elemento | NP/ND/EP | VAE (%) | VAE (%) Elemento
DESCRIPCION | UNIDAD | DISTANCIA | CANTIDAD | TARIFA | COSTO
|  |  | A | B | C = A x B | PRT = Td/Q |  |  | Vi(%) | VAEt =PRT*Vi
SUBTOTAL P |  |  |  |  | 0
|  | TOTAL COSTO DIRECTO (M+N+O+P) |  |  | 28.53 |  |  |  |  | 99.99
|  | COSTO INDIRECTO |  | 20 | 5.71
ESTOS PRECIOS NO INCLUYEN EL IVA |  | OTROS INDIRECTOS:
|  | COSTO TOTAL DEL RUBRO: |  |  | 34.24
|  | VALOR OFERTADO: |  |  | 34.24
TREINTA Y CUATRO dolares VEINTE Y CUATRO centavos

## 861
ANALISIS DE PRECIOS UNITARIOS | 1 | 1 | 1 | 1 | 1 | DETERMINACION DEL VAE DEL RUBRO
NOMBRE DE PROYECTO: | PRESUPUESTO DE OBRAS NUEVAS EN EL CENAIM |  |  |  | Hoja de 1273
NOMBRE DE OFERENTE:
CODIGO DE RUBRO: | 515725 | 515725 | 515725 | 515725 | 515725
RUBRO: | TUBERÍA Y ACCESORIOS DE PVC U/Z D=110MM | TUBERÍA Y ACCESORIOS DE PVC U/Z D=110MM | TUBERÍA Y ACCESORIOS DE PVC U/Z D=110MM | UNIDAD: | M
EQUIPOS | [5 empty] | PESO RELATIVO ELEMENTO | CPC Elemento | NP/ND/EP | VAE (%) | VAE (%) Elemento
DESCRIPCION | CANTIDAD | TARIFA | COSTO HORA | RENDIMIENTO | COSTO
| A | B | C = A x B | R | D = C x R | PRT = Td/Q |  |  | Vi(%) | VAEt =PRT*Vi
Herramienta menor | 1 | 0.2 | 0.2 | 0.2 | 0.04 | 0.09 | 4299217233 | EP | 100 | 0.09
SUBTOTAL M |  |  |  |  | 0.04
MANO DE OBRA | [5 empty] | PESO RELATIVO ELEMENTO | CPC Elemento | NP/ND/EP | VAE (%) | VAE (%) Elemento
DESCRIPCION | CANTIDAD | JORNAL /HR | COSTO HORA | RENDIMIENTO | COSTO
| A | B | C = A x B | R | D = C x R | PRT = Td/Q |  |  | Vi(%) | VAEt =PRT*Vi
Plomero (Estr.Oc D2) | 1 | 3.45 | 3.45 | 0.2 | 0.69 | 1.48 | 541110011 | EP | 100 | 1.48
Peon (Estr.Oc E2) | 1 | 3.41 | 3.41 | 0.2 | 0.68 | 1.46 | 541110011 | EP | 100 | 1.46
INSPECTOR DE OBRA (ESTR.OC. B3) | 1 | 3.83 | 3.83 | 0.2 | 0.77 | 1.66 | 541110011 | EP | 100 | 1.66
SUBTOTAL M |  |  |  |  | 2.14
MATERIALES | [5 empty] | PESO RELATIVO ELEMENTO | CPC Elemento | NP/ND/EP | VAE (%) | VAE (%) Elemento
DESCRIPCION |  | UNIDAD | CANTIDAD | P. UNITARIO | COSTO
|  |  | A | B | C = A x B | PRT = Td/Q |  |  | Vi(%) | VAEt =PRT*Vi
Tubería pvc d=110 mm u/z 0.8 mpa |  | m | 1 | 44.3 | 44.3 | 95.31 | 363201011 | EP | 100 | 95.31
SUBTOTAL O |  |  |  |  | 44.3
TRANSPORTE | [5 empty] | PESO RELATIVO ELEMENTO | CPC Elemento | NP/ND/EP | VAE (%) | VAE (%) Elemento
DESCRIPCION | UNIDAD | DISTANCIA | CANTIDAD | TARIFA | COSTO
|  |  | A | B | C = A x B | PRT = Td/Q |  |  | Vi(%) | VAEt =PRT*Vi
SUBTOTAL P |  |  |  |  | 0
|  | TOTAL COSTO DIRECTO (M+N+O+P) |  |  | 46.48 |  |  |  |  | 100
|  | COSTO INDIRECTO |  | 20 | 9.3
ESTOS PRECIOS NO INCLUYEN EL IVA |  | OTROS INDIRECTOS:
|  | COSTO TOTAL DEL RUBRO: |  |  | 55.78
|  | VALOR OFERTADO: |  |  | 55.78
CINCUENTA Y CINCO dolares SETENTA Y OCHO centavos

## 862
ANALISIS DE PRECIOS UNITARIOS | 1 | 1 | 1 | 1 | 1 | DETERMINACION DEL VAE DEL RUBRO
NOMBRE DE PROYECTO: | PRESUPUESTO DE OBRAS NUEVAS EN EL CENAIM |  |  |  | Hoja de 1273
NOMBRE DE OFERENTE:
CODIGO DE RUBRO: | 516566 | 516566 | 516566 | 516566 | 516566
RUBRO: | TUBERÍA Y ACCESORIOS DE PVC U/E D=75MM-3" | TUBERÍA Y ACCESORIOS DE PVC U/E D=75MM-3" | TUBERÍA Y ACCESORIOS DE PVC U/E D=75MM-3" | UNIDAD: | M
EQUIPOS | [5 empty] | PESO RELATIVO ELEMENTO | CPC Elemento | NP/ND/EP | VAE (%) | VAE (%) Elemento
DESCRIPCION | CANTIDAD | TARIFA | COSTO HORA | RENDIMIENTO | COSTO
| A | B | C = A x B | R | D = C x R | PRT = Td/Q |  |  | Vi(%) | VAEt =PRT*Vi
Herramienta menor (5% M.O.) |  |  |  |  | 0.33 | 1.59 | 4299217233 | EP | 100 | 1.59
SUBTOTAL M |  |  |  |  | 0.33
MANO DE OBRA | [5 empty] | PESO RELATIVO ELEMENTO | CPC Elemento | NP/ND/EP | VAE (%) | VAE (%) Elemento
DESCRIPCION | CANTIDAD | JORNAL /HR | COSTO HORA | RENDIMIENTO | COSTO
| A | B | C = A x B | R | D = C x R | PRT = Td/Q |  |  | Vi(%) | VAEt =PRT*Vi
Maestro especializacion soldador (Estr.Oc C1) | 0.1 | 3.82 | 0.38 | 0.9 | 0.34 | 1.64 | 541110011 | EP | 100 | 1.64
ALBAÑIL (Estr.Oc D2) | 1 | 3.45 | 3.45 | 0.9 | 3.11 | 15 | 541110011 | EP | 100 | 15
PEÓN | 1 | 3.41 | 3.41 | 0.9 | 3.07 | 14.8 | 541110011 | EP | 100 | 14.8
SUBTOTAL M |  |  |  |  | 6.52
MATERIALES | [5 empty] | PESO RELATIVO ELEMENTO | CPC Elemento | NP/ND/EP | VAE (%) | VAE (%) Elemento
DESCRIPCION |  | UNIDAD | CANTIDAD | P. UNITARIO | COSTO
|  |  | A | B | C = A x B | PRT = Td/Q |  |  | Vi(%) | VAEt =PRT*Vi
TUBERÍA Y ACCESORIOS DE PVC U/E D=75MM-3" |  | M | 1 | 13.89 | 13.89 | 66.97 | 363201011 | ND | 40 | 26.79
SUBTOTAL O |  |  |  |  | 13.89
TRANSPORTE | [5 empty] | PESO RELATIVO ELEMENTO | CPC Elemento | NP/ND/EP | VAE (%) | VAE (%) Elemento
DESCRIPCION | UNIDAD | DISTANCIA | CANTIDAD | TARIFA | COSTO
|  |  | A | B | C = A x B | PRT = Td/Q |  |  | Vi(%) | VAEt =PRT*Vi
SUBTOTAL P |  |  |  |  | 0
|  | TOTAL COSTO DIRECTO (M+N+O+P) |  |  | 20.74 |  |  |  |  | 59.82
|  | COSTO INDIRECTO |  | 20 | 4.15
ESTOS PRECIOS NO INCLUYEN EL IVA |  | OTROS INDIRECTOS:
|  | COSTO TOTAL DEL RUBRO: |  |  | 24.89
|  | VALOR OFERTADO: |  |  | 24.89
VEINTE Y CUATRO dolares OCHENTA Y NUEVE centavos

## 863
ANALISIS DE PRECIOS UNITARIOS | 1 | 1 | 1 | 1 | 1 | DETERMINACION DEL VAE DEL RUBRO
NOMBRE DE PROYECTO: | PRESUPUESTO DE OBRAS NUEVAS EN EL CENAIM |  |  |  | Hoja de 1273
NOMBRE DE OFERENTE:
CODIGO DE RUBRO: | 516565 | 516565 | 516565 | 516565 | 516565
RUBRO: | TUBERÍA Y ACCESORIOS DE PVC U/E D=63MM-2 1/2" | TUBERÍA Y ACCESORIOS DE PVC U/E D=63MM-2 1/2" | TUBERÍA Y ACCESORIOS DE PVC U/E D=63MM-2 1/2" | UNIDAD: | M
EQUIPOS | [5 empty] | PESO RELATIVO ELEMENTO | CPC Elemento | NP/ND/EP | VAE (%) | VAE (%) Elemento
DESCRIPCION | CANTIDAD | TARIFA | COSTO HORA | RENDIMIENTO | COSTO
| A | B | C = A x B | R | D = C x R | PRT = Td/Q |  |  | Vi(%) | VAEt =PRT*Vi
Herramienta menor (5% M.O.) |  |  |  |  | 0.18 | 1.11 | 4299217233 | EP | 100 | 1.11
SUBTOTAL M |  |  |  |  | 0.18
MANO DE OBRA | [5 empty] | PESO RELATIVO ELEMENTO | CPC Elemento | NP/ND/EP | VAE (%) | VAE (%) Elemento
DESCRIPCION | CANTIDAD | JORNAL /HR | COSTO HORA | RENDIMIENTO | COSTO
| A | B | C = A x B | R | D = C x R | PRT = Td/Q |  |  | Vi(%) | VAEt =PRT*Vi
Maestro mayor de ejecucion de obra (Estr.Oc C1) | 0.1 | 3.82 | 0.38 | 0.5 | 0.19 | 1.17 | 541110011 | EP | 100 | 1.17
ALBAÑIL (Estr.Oc D2) | 1 | 3.45 | 3.45 | 0.5 | 1.72 | 10.6 | 541110011 | EP | 100 | 10.6
Peon (Estr.Oc E2) | 1 | 3.41 | 3.41 | 0.5 | 1.7 | 10.47 | 541110011 | EP | 100 | 10.47
SUBTOTAL M |  |  |  |  | 3.61
MATERIALES | [5 empty] | PESO RELATIVO ELEMENTO | CPC Elemento | NP/ND/EP | VAE (%) | VAE (%) Elemento
DESCRIPCION |  | UNIDAD | CANTIDAD | P. UNITARIO | COSTO
|  |  | A | B | C = A x B | PRT = Td/Q |  |  | Vi(%) | VAEt =PRT*Vi
TUBO PVC U/E 2 1 /2" |  | M | 1 | 12.44 | 12.44 | 76.65 | 363201011 | EP | 100 | 76.65
SUBTOTAL O |  |  |  |  | 12.44
TRANSPORTE | [5 empty] | PESO RELATIVO ELEMENTO | CPC Elemento | NP/ND/EP | VAE (%) | VAE (%) Elemento
DESCRIPCION | UNIDAD | DISTANCIA | CANTIDAD | TARIFA | COSTO
|  |  | A | B | C = A x B | PRT = Td/Q |  |  | Vi(%) | VAEt =PRT*Vi
SUBTOTAL P |  |  |  |  | 0
|  | TOTAL COSTO DIRECTO (M+N+O+P) |  |  | 16.23 |  |  |  |  | 100
|  | COSTO INDIRECTO |  | 20 | 3.25
ESTOS PRECIOS NO INCLUYEN EL IVA |  | OTROS INDIRECTOS:
|  | COSTO TOTAL DEL RUBRO: |  |  | 19.48
|  | VALOR OFERTADO: |  |  | 19.48
DIECINUEVE dolares CUARENTA Y OCHO centavos

## 864
ANALISIS DE PRECIOS UNITARIOS | 1 | 1 | 1 | 1 | 1 | DETERMINACION DEL VAE DEL RUBRO
NOMBRE DE PROYECTO: | PRESUPUESTO DE OBRAS NUEVAS EN EL CENAIM |  |  |  | Hoja de 1273
NOMBRE DE OFERENTE:
CODIGO DE RUBRO: | 516401 | 516401 | 516401 | 516401 | 516401
RUBRO: | INSTALACION VALVULA CONTROL DE 110 MM | INSTALACION VALVULA CONTROL DE 110 MM | INSTALACION VALVULA CONTROL DE 110 MM | UNIDAD: | U
EQUIPOS | [5 empty] | PESO RELATIVO ELEMENTO | CPC Elemento | NP/ND/EP | VAE (%) | VAE (%) Elemento
DESCRIPCION | CANTIDAD | TARIFA | COSTO HORA | RENDIMIENTO | COSTO
| A | B | C = A x B | R | D = C x R | PRT = Td/Q |  |  | Vi(%) | VAEt =PRT*Vi
Herramienta menor (5% M.O.) |  |  |  |  | 1.82 | 0.05 | 4299217233 | EP | 100 | 0.05
SUBTOTAL M |  |  |  |  | 1.82
MANO DE OBRA | [5 empty] | PESO RELATIVO ELEMENTO | CPC Elemento | NP/ND/EP | VAE (%) | VAE (%) Elemento
DESCRIPCION | CANTIDAD | JORNAL /HR | COSTO HORA | RENDIMIENTO | COSTO
| A | B | C = A x B | R | D = C x R | PRT = Td/Q |  |  | Vi(%) | VAEt =PRT*Vi
Maestro mayor de ejecucion de obra (Estr.Oc C1) | 0.1 | 3.82 | 0.38 | 5 | 1.91 | 0.05 | 541110011 | EP | 100 | 0.05
Plomero (Estr.Oc D2) | 1 | 3.45 | 3.45 | 5 | 17.25 | 0.49 | 541110011 | EP | 100 | 0.49
ALBAÑIL (Estr.Oc D2) | 1 | 3.45 | 3.45 | 5 | 17.25 | 0.49 | 541110011 | EP | 100 | 0.49
SUBTOTAL M |  |  |  |  | 36.41
MATERIALES | [5 empty] | PESO RELATIVO ELEMENTO | CPC Elemento | NP/ND/EP | VAE (%) | VAE (%) Elemento
DESCRIPCION |  | UNIDAD | CANTIDAD | P. UNITARIO | COSTO
|  |  | A | B | C = A x B | PRT = Td/Q |  |  | Vi(%) | VAEt =PRT*Vi
Valvula controladora de caudal 04" |  | u | 1 | 3513.75 | 3513.75 | 98.92 | 363201011 | EP | 100 | 98.92
SUBTOTAL O |  |  |  |  | 3513.75
TRANSPORTE | [5 empty] | PESO RELATIVO ELEMENTO | CPC Elemento | NP/ND/EP | VAE (%) | VAE (%) Elemento
DESCRIPCION | UNIDAD | DISTANCIA | CANTIDAD | TARIFA | COSTO
|  |  | A | B | C = A x B | PRT = Td/Q |  |  | Vi(%) | VAEt =PRT*Vi
SUBTOTAL P |  |  |  |  | 0
|  | TOTAL COSTO DIRECTO (M+N+O+P) |  |  | 3551.98 |  |  |  |  | 100
|  | COSTO INDIRECTO |  | 20 | 710.4
ESTOS PRECIOS NO INCLUYEN EL IVA |  | OTROS INDIRECTOS:
|  | COSTO TOTAL DEL RUBRO: |  |  | 4262.38
|  | VALOR OFERTADO: |  |  | 4262.38
CUATRO MIL DOSCIENTOS SESENTA Y DOS dolares TREINTA Y OCHO centavos

## 865
ANALISIS DE PRECIOS UNITARIOS | 1 | 1 | 1 | 1 | 1 | DETERMINACION DEL VAE DEL RUBRO
NOMBRE DE PROYECTO: | PRESUPUESTO DE OBRAS NUEVAS EN EL CENAIM |  |  |  | Hoja de 1273
NOMBRE DE OFERENTE:
CODIGO DE RUBRO: | 516402 | 516402 | 516402 | 516402 | 516402
RUBRO: | INSTALACION VALVULA CONTROL DE 63 MM | INSTALACION VALVULA CONTROL DE 63 MM | INSTALACION VALVULA CONTROL DE 63 MM | UNIDAD: | U
EQUIPOS | [5 empty] | PESO RELATIVO ELEMENTO | CPC Elemento | NP/ND/EP | VAE (%) | VAE (%) Elemento
DESCRIPCION | CANTIDAD | TARIFA | COSTO HORA | RENDIMIENTO | COSTO
| A | B | C = A x B | R | D = C x R | PRT = Td/Q |  |  | Vi(%) | VAEt =PRT*Vi
Herramienta menor | 1 | 0.2 | 0.2 | 4 | 0.8 | 0.04 | 4299217233 | EP | 100 | 0.04
SUBTOTAL M |  |  |  |  | 0.8
MANO DE OBRA | [5 empty] | PESO RELATIVO ELEMENTO | CPC Elemento | NP/ND/EP | VAE (%) | VAE (%) Elemento
DESCRIPCION | CANTIDAD | JORNAL /HR | COSTO HORA | RENDIMIENTO | COSTO
| A | B | C = A x B | R | D = C x R | PRT = Td/Q |  |  | Vi(%) | VAEt =PRT*Vi
Maestro mayor de ejecucion de obra (Estr.Oc C1) | 0.1 | 3.82 | 0.38 | 4 | 1.53 | 0.07 | 541110011 | EP | 100 | 0.07
Plomero (Estr.Oc D2) | 1 | 3.45 | 3.45 | 4 | 13.8 | 0.65 | 541110011 | EP | 100 | 0.65
ALBAÑIL (Estr.Oc D2) | 1 | 3.45 | 3.45 | 4 | 13.8 | 0.65 | 541110011 | EP | 100 | 0.65
SUBTOTAL M |  |  |  |  | 29.13
MATERIALES | [5 empty] | PESO RELATIVO ELEMENTO | CPC Elemento | NP/ND/EP | VAE (%) | VAE (%) Elemento
DESCRIPCION |  | UNIDAD | CANTIDAD | P. UNITARIO | COSTO
|  |  | A | B | C = A x B | PRT = Td/Q |  |  | Vi(%) | VAEt =PRT*Vi
INSTALACION VALVULA CONTROL DE 63 MM |  | U | 1 | 2105 | 2105 | 98.6 | 541110011 | EP | 100 | 98.6
SUBTOTAL O |  |  |  |  | 2105
TRANSPORTE | [5 empty] | PESO RELATIVO ELEMENTO | CPC Elemento | NP/ND/EP | VAE (%) | VAE (%) Elemento
DESCRIPCION | UNIDAD | DISTANCIA | CANTIDAD | TARIFA | COSTO
|  |  | A | B | C = A x B | PRT = Td/Q |  |  | Vi(%) | VAEt =PRT*Vi
SUBTOTAL P |  |  |  |  | 0
|  | TOTAL COSTO DIRECTO (M+N+O+P) |  |  | 2134.93 |  |  |  |  | 100
|  | COSTO INDIRECTO |  | 20 | 426.99
ESTOS PRECIOS NO INCLUYEN EL IVA |  | OTROS INDIRECTOS:
|  | COSTO TOTAL DEL RUBRO: |  |  | 2561.92
|  | VALOR OFERTADO: |  |  | 2561.92
DOS MIL QUINIENTOS SESENTA Y UN dolares NOVENTA Y DOS centavos

## 866
ANALISIS DE PRECIOS UNITARIOS | 1 | 1 | 1 | 1 | 1 | DETERMINACION DEL VAE DEL RUBRO
NOMBRE DE PROYECTO: | PRESUPUESTO DE OBRAS NUEVAS EN EL CENAIM |  |  |  | Hoja de 1273
NOMBRE DE OFERENTE:
CODIGO DE RUBRO: | 516394 | 516394 | 516394 | 516394 | 516394
RUBRO: | INSTALACION DE CODO DE 110 MM-90º | INSTALACION DE CODO DE 110 MM-90º | INSTALACION DE CODO DE 110 MM-90º | UNIDAD: | U
EQUIPOS | [5 empty] | PESO RELATIVO ELEMENTO | CPC Elemento | NP/ND/EP | VAE (%) | VAE (%) Elemento
DESCRIPCION | CANTIDAD | TARIFA | COSTO HORA | RENDIMIENTO | COSTO
| A | B | C = A x B | R | D = C x R | PRT = Td/Q |  |  | Vi(%) | VAEt =PRT*Vi
Herramienta menor | 1 | 0.2 | 0.2 | 0.101 | 0.02 | 0.07 | 4299217233 | EP | 100 | 0.07
SUBTOTAL M |  |  |  |  | 0.02
MANO DE OBRA | [5 empty] | PESO RELATIVO ELEMENTO | CPC Elemento | NP/ND/EP | VAE (%) | VAE (%) Elemento
DESCRIPCION | CANTIDAD | JORNAL /HR | COSTO HORA | RENDIMIENTO | COSTO
| A | B | C = A x B | R | D = C x R | PRT = Td/Q |  |  | Vi(%) | VAEt =PRT*Vi
ALBAÑIL (ESTR.OC. D2) | 5 | 3.45 | 17.25 | 0.101 | 1.74 | 6.16 | 541110011 | EP | 100 | 6.16
PEON EN GENERAL (ESTR.OC E2) | 2 | 3.41 | 6.82 | 0.101 | 0.69 | 2.44 | 541110011 | EP | 100 | 2.44
INSPECTOR DE OBRA (ESTR.OC. B3) | 0.1 | 3.83 | 0.38 | 0.101 | 0.04 | 0.14 | 541110011 | EP | 100 | 0.14
SUBTOTAL M |  |  |  |  | 2.47
MATERIALES | [5 empty] | PESO RELATIVO ELEMENTO | CPC Elemento | NP/ND/EP | VAE (%) | VAE (%) Elemento
DESCRIPCION |  | UNIDAD | CANTIDAD | P. UNITARIO | COSTO
|  |  | A | B | C = A x B | PRT = Td/Q |  |  | Vi(%) | VAEt =PRT*Vi
Codo pvc u/e 110mm |  | u | 1 | 25.74 | 25.74 | 91.18 | 3755000184 | EP | 100 | 91.18
SUBTOTAL O |  |  |  |  | 25.74
TRANSPORTE | [5 empty] | PESO RELATIVO ELEMENTO | CPC Elemento | NP/ND/EP | VAE (%) | VAE (%) Elemento
DESCRIPCION | UNIDAD | DISTANCIA | CANTIDAD | TARIFA | COSTO
|  |  | A | B | C = A x B | PRT = Td/Q |  |  | Vi(%) | VAEt =PRT*Vi
SUBTOTAL P |  |  |  |  | 0
|  | TOTAL COSTO DIRECTO (M+N+O+P) |  |  | 28.23 |  |  |  |  | 99.99
|  | COSTO INDIRECTO |  | 20 | 5.65
ESTOS PRECIOS NO INCLUYEN EL IVA |  | OTROS INDIRECTOS:
|  | COSTO TOTAL DEL RUBRO: |  |  | 33.88
|  | VALOR OFERTADO: |  |  | 33.88
TREINTA Y TRES dolares OCHENTA Y OCHO centavos

## 867
ANALISIS DE PRECIOS UNITARIOS | 1 | 1 | 1 | 1 | 1 | DETERMINACION DEL VAE DEL RUBRO
NOMBRE DE PROYECTO: | PRESUPUESTO DE OBRAS NUEVAS EN EL CENAIM |  |  |  | Hoja de 1273
NOMBRE DE OFERENTE:
CODIGO DE RUBRO: | 516396 | 516396 | 516396 | 516396 | 516396
RUBRO: | INSTALACION DE CODO DE 75 MM-90º | INSTALACION DE CODO DE 75 MM-90º | INSTALACION DE CODO DE 75 MM-90º | UNIDAD: | U
EQUIPOS | [5 empty] | PESO RELATIVO ELEMENTO | CPC Elemento | NP/ND/EP | VAE (%) | VAE (%) Elemento
DESCRIPCION | CANTIDAD | TARIFA | COSTO HORA | RENDIMIENTO | COSTO
| A | B | C = A x B | R | D = C x R | PRT = Td/Q |  |  | Vi(%) | VAEt =PRT*Vi
Herramienta menor | 1 | 0.2 | 0.2 | 0.09 | 0.02 | 0.09 | 4299217233 | EP | 100 | 0.09
SUBTOTAL M |  |  |  |  | 0.02
MANO DE OBRA | [5 empty] | PESO RELATIVO ELEMENTO | CPC Elemento | NP/ND/EP | VAE (%) | VAE (%) Elemento
DESCRIPCION | CANTIDAD | JORNAL /HR | COSTO HORA | RENDIMIENTO | COSTO
| A | B | C = A x B | R | D = C x R | PRT = Td/Q |  |  | Vi(%) | VAEt =PRT*Vi
PEON EN GENERAL (ESTR.OC E2) | 2 | 3.41 | 6.82 | 0.09 | 0.61 | 2.83 | 541110011 | EP | 100 | 2.83
ALBAÑIL (ESTR.OC. D2) | 1 | 3.45 | 3.45 | 0.09 | 0.31 | 1.44 | 541110011 | EP | 100 | 1.44
INSPECTOR DE OBRA (ESTR.OC. B3) | 1 | 3.83 | 3.83 | 0.09 | 0.34 | 1.58 | 541110011 | EP | 100 | 1.58
SUBTOTAL M |  |  |  |  | 1.26
MATERIALES | [5 empty] | PESO RELATIVO ELEMENTO | CPC Elemento | NP/ND/EP | VAE (%) | VAE (%) Elemento
DESCRIPCION |  | UNIDAD | CANTIDAD | P. UNITARIO | COSTO
|  |  | A | B | C = A x B | PRT = Td/Q |  |  | Vi(%) | VAEt =PRT*Vi
Polilimpia |  | gl | 0.01 | 25.52 | 0.26 | 1.21 | 354900421 | EP | 100 | 1.21
Polipega |  | gl | 0.01 | 43.82 | 0.44 | 2.04 | 335001011 | EP | 100 | 2.04
Codo 1 ec 75mm x 90° |  | u | 1 | 19.58 | 19.58 | 90.82 | 3755000184 | EP | 100 | 90.82
SUBTOTAL O |  |  |  |  | 20.28
TRANSPORTE | [5 empty] | PESO RELATIVO ELEMENTO | CPC Elemento | NP/ND/EP | VAE (%) | VAE (%) Elemento
DESCRIPCION | UNIDAD | DISTANCIA | CANTIDAD | TARIFA | COSTO
|  |  | A | B | C = A x B | PRT = Td/Q |  |  | Vi(%) | VAEt =PRT*Vi
SUBTOTAL P |  |  |  |  | 0
|  | TOTAL COSTO DIRECTO (M+N+O+P) |  |  | 21.56 |  |  |  |  | 100
|  | COSTO INDIRECTO |  | 20 | 4.31
ESTOS PRECIOS NO INCLUYEN EL IVA |  | OTROS INDIRECTOS:
|  | COSTO TOTAL DEL RUBRO: |  |  | 25.87
|  | VALOR OFERTADO: |  |  | 25.87
VEINTE Y CINCO dolares OCHENTA Y SIETE centavos

## 868
ANALISIS DE PRECIOS UNITARIOS | 1 | 1 | 1 | 1 | 1 | DETERMINACION DEL VAE DEL RUBRO
NOMBRE DE PROYECTO: | PRESUPUESTO DE OBRAS NUEVAS EN EL CENAIM |  |  |  | Hoja de 1273
NOMBRE DE OFERENTE:
CODIGO DE RUBRO: | 516395 | 516395 | 516395 | 516395 | 516395
RUBRO: | INSTALACION DE CODO DE 63 MM-90º | INSTALACION DE CODO DE 63 MM-90º | INSTALACION DE CODO DE 63 MM-90º | UNIDAD: | U
EQUIPOS | [5 empty] | PESO RELATIVO ELEMENTO | CPC Elemento | NP/ND/EP | VAE (%) | VAE (%) Elemento
DESCRIPCION | CANTIDAD | TARIFA | COSTO HORA | RENDIMIENTO | COSTO
| A | B | C = A x B | R | D = C x R | PRT = Td/Q |  |  | Vi(%) | VAEt =PRT*Vi
Herramienta menor | 1 | 0.2 | 0.2 | 0.0712 | 0.01 | 0.05 | 4299217233 | EP | 100 | 0.05
SUBTOTAL M |  |  |  |  | 0.01
MANO DE OBRA | [5 empty] | PESO RELATIVO ELEMENTO | CPC Elemento | NP/ND/EP | VAE (%) | VAE (%) Elemento
DESCRIPCION | CANTIDAD | JORNAL /HR | COSTO HORA | RENDIMIENTO | COSTO
| A | B | C = A x B | R | D = C x R | PRT = Td/Q |  |  | Vi(%) | VAEt =PRT*Vi
ALBAÑIL (ESTR.OC. D2) | 5 | 3.45 | 17.25 | 0.0712 | 1.23 | 6.37 | 541110011 | EP | 100 | 6.37
PEON EN GENERAL (ESTR.OC E2) | 2 | 3.41 | 6.82 | 0.0712 | 0.49 | 2.54 | 541110011 | EP | 100 | 2.54
INSPECTOR DE OBRA (ESTR.OC. B3) | 0.1 | 3.83 | 0.38 | 0.0712 | 0.03 | 0.16 | 541110011 | EP | 100 | 0.16
SUBTOTAL M |  |  |  |  | 1.75
MATERIALES | [5 empty] | PESO RELATIVO ELEMENTO | CPC Elemento | NP/ND/EP | VAE (%) | VAE (%) Elemento
DESCRIPCION |  | UNIDAD | CANTIDAD | P. UNITARIO | COSTO
|  |  | A | B | C = A x B | PRT = Td/Q |  |  | Vi(%) | VAEt =PRT*Vi
Codo pvc u/e 1,25mpa 063mm |  | u | 1 | 17.56 | 17.56 | 90.89 | 3755000184 | EP | 100 | 90.89
SUBTOTAL O |  |  |  |  | 17.56
TRANSPORTE | [5 empty] | PESO RELATIVO ELEMENTO | CPC Elemento | NP/ND/EP | VAE (%) | VAE (%) Elemento
DESCRIPCION | UNIDAD | DISTANCIA | CANTIDAD | TARIFA | COSTO
|  |  | A | B | C = A x B | PRT = Td/Q |  |  | Vi(%) | VAEt =PRT*Vi
SUBTOTAL P |  |  |  |  | 0
|  | TOTAL COSTO DIRECTO (M+N+O+P) |  |  | 19.32 |  |  |  |  | 100
|  | COSTO INDIRECTO |  | 20 | 3.86
ESTOS PRECIOS NO INCLUYEN EL IVA |  | OTROS INDIRECTOS:
|  | COSTO TOTAL DEL RUBRO: |  |  | 23.18
|  | VALOR OFERTADO: |  |  | 23.18
VEINTE Y TRES dolares DIECIOCHO centavos

## 869
ANALISIS DE PRECIOS UNITARIOS | 1 | 1 | 1 | 1 | 1 | DETERMINACION DEL VAE DEL RUBRO
NOMBRE DE PROYECTO: | PRESUPUESTO DE OBRAS NUEVAS EN EL CENAIM |  |  |  | Hoja de 1273
NOMBRE DE OFERENTE:
CODIGO DE RUBRO: | 516398 | 516398 | 516398 | 516398 | 516398
RUBRO: | INSTALACION DE TEE DE 110 MM | INSTALACION DE TEE DE 110 MM | INSTALACION DE TEE DE 110 MM | UNIDAD: | U
EQUIPOS | [5 empty] | PESO RELATIVO ELEMENTO | CPC Elemento | NP/ND/EP | VAE (%) | VAE (%) Elemento
DESCRIPCION | CANTIDAD | TARIFA | COSTO HORA | RENDIMIENTO | COSTO
| A | B | C = A x B | R | D = C x R | PRT = Td/Q |  |  | Vi(%) | VAEt =PRT*Vi
Herramienta menor | 1 | 0.2 | 0.2 | 0.36 | 0.07 | 0.2 | 4299217233 | EP | 100 | 0.2
SUBTOTAL M |  |  |  |  | 0.07
MANO DE OBRA | [5 empty] | PESO RELATIVO ELEMENTO | CPC Elemento | NP/ND/EP | VAE (%) | VAE (%) Elemento
DESCRIPCION | CANTIDAD | JORNAL /HR | COSTO HORA | RENDIMIENTO | COSTO
| A | B | C = A x B | R | D = C x R | PRT = Td/Q |  |  | Vi(%) | VAEt =PRT*Vi
ALBAÑIL (ESTR.OC. D2) | 4 | 3.45 | 13.8 | 0.09 | 1.24 | 3.5 | 541110011 | EP | 100 | 3.5
PEON EN GENERAL (ESTR.OC E2) | 2 | 3.41 | 6.82 | 0.09 | 0.61 | 1.72 | 541110011 | EP | 100 | 1.72
ALBAÑIL (ESTR.OC. D2) | 1 | 3.45 | 3.45 | 0.09 | 0.31 | 0.87 | 541110011 | EP | 100 | 0.87
INSPECTOR DE OBRA (ESTR.OC. B3) | 1 | 3.83 | 3.83 | 0.09 | 0.34 | 0.96 | 541110011 | EP | 100 | 0.96
SUBTOTAL M |  |  |  |  | 2.5
MATERIALES | [5 empty] | PESO RELATIVO ELEMENTO | CPC Elemento | NP/ND/EP | VAE (%) | VAE (%) Elemento
DESCRIPCION |  | UNIDAD | CANTIDAD | P. UNITARIO | COSTO
|  |  | A | B | C = A x B | PRT = Td/Q |  |  | Vi(%) | VAEt =PRT*Vi
Tee pvc u/e 110mm |  | u | 1 | 32.86 | 32.86 | 92.75 | 491140015 | ND | 40 | 37.1
SUBTOTAL O |  |  |  |  | 32.86
TRANSPORTE | [5 empty] | PESO RELATIVO ELEMENTO | CPC Elemento | NP/ND/EP | VAE (%) | VAE (%) Elemento
DESCRIPCION | UNIDAD | DISTANCIA | CANTIDAD | TARIFA | COSTO
|  |  | A | B | C = A x B | PRT = Td/Q |  |  | Vi(%) | VAEt =PRT*Vi
SUBTOTAL P |  |  |  |  | 0
|  | TOTAL COSTO DIRECTO (M+N+O+P) |  |  | 35.43 |  |  |  |  | 44.35
|  | COSTO INDIRECTO |  | 20 | 7.09
ESTOS PRECIOS NO INCLUYEN EL IVA |  | OTROS INDIRECTOS:
|  | COSTO TOTAL DEL RUBRO: |  |  | 42.52
|  | VALOR OFERTADO: |  |  | 42.52
CUARENTA Y DOS dolares CINCUENTA Y DOS centavos

## 870
ANALISIS DE PRECIOS UNITARIOS | 1 | 1 | 1 | 1 | 1 | DETERMINACION DEL VAE DEL RUBRO
NOMBRE DE PROYECTO: | PRESUPUESTO DE OBRAS NUEVAS EN EL CENAIM |  |  |  | Hoja de 1273
NOMBRE DE OFERENTE:
CODIGO DE RUBRO: | 516399 | 516399 | 516399 | 516399 | 516399
RUBRO: | INSTALACION DE TEE DE 63 MM | INSTALACION DE TEE DE 63 MM | INSTALACION DE TEE DE 63 MM | UNIDAD: | U
EQUIPOS | [5 empty] | PESO RELATIVO ELEMENTO | CPC Elemento | NP/ND/EP | VAE (%) | VAE (%) Elemento
DESCRIPCION | CANTIDAD | TARIFA | COSTO HORA | RENDIMIENTO | COSTO
| A | B | C = A x B | R | D = C x R | PRT = Td/Q |  |  | Vi(%) | VAEt =PRT*Vi
Herramienta menor | 1 | 0.2 | 0.2 | 0.03 | 0.01 | 0.06 | 4299217233 | EP | 100 | 0.06
SUBTOTAL M |  |  |  |  | 0.01
MANO DE OBRA | [5 empty] | PESO RELATIVO ELEMENTO | CPC Elemento | NP/ND/EP | VAE (%) | VAE (%) Elemento
DESCRIPCION | CANTIDAD | JORNAL /HR | COSTO HORA | RENDIMIENTO | COSTO
| A | B | C = A x B | R | D = C x R | PRT = Td/Q |  |  | Vi(%) | VAEt =PRT*Vi
ALBAÑIL (ESTR.OC. D2) | 4 | 3.45 | 13.8 | 0.069 | 0.95 | 6.05 | 541110011 | EP | 100 | 6.05
PEON EN GENERAL (ESTR.OC E2) | 2 | 3.41 | 6.82 | 0.069 | 0.47 | 2.99 | 541110011 | EP | 100 | 2.99
ALBAÑIL (ESTR.OC. D2) | 1 | 3.45 | 3.45 | 0.069 | 0.24 | 1.53 | 541110011 | EP | 100 | 1.53
INSPECTOR DE OBRA (ESTR.OC. B3) | 1 | 3.83 | 3.83 | 0.051 | 0.2 | 1.27 | 541110011 | EP | 100 | 1.27
SUBTOTAL M |  |  |  |  | 1.86
MATERIALES | [5 empty] | PESO RELATIVO ELEMENTO | CPC Elemento | NP/ND/EP | VAE (%) | VAE (%) Elemento
DESCRIPCION |  | UNIDAD | CANTIDAD | P. UNITARIO | COSTO
|  |  | A | B | C = A x B | PRT = Td/Q |  |  | Vi(%) | VAEt =PRT*Vi
Tee pvc p, d=63mm |  | u | 1 | 13.83 | 13.83 | 88.09 | 491140015 | ND | 40 | 35.24
SUBTOTAL O |  |  |  |  | 13.83
TRANSPORTE | [5 empty] | PESO RELATIVO ELEMENTO | CPC Elemento | NP/ND/EP | VAE (%) | VAE (%) Elemento
DESCRIPCION | UNIDAD | DISTANCIA | CANTIDAD | TARIFA | COSTO
|  |  | A | B | C = A x B | PRT = Td/Q |  |  | Vi(%) | VAEt =PRT*Vi
SUBTOTAL P |  |  |  |  | 0
|  | TOTAL COSTO DIRECTO (M+N+O+P) |  |  | 15.7 |  |  |  |  | 47.14
|  | COSTO INDIRECTO |  | 20 | 3.14
ESTOS PRECIOS NO INCLUYEN EL IVA |  | OTROS INDIRECTOS:
|  | COSTO TOTAL DEL RUBRO: |  |  | 18.84
|  | VALOR OFERTADO: |  |  | 18.84
DIECIOCHO dolares OCHENTA Y CUATRO centavos

## 871
ANALISIS DE PRECIOS UNITARIOS | 1 | 1 | 1 | 1 | 1 | DETERMINACION DEL VAE DEL RUBRO
NOMBRE DE PROYECTO: | PRESUPUESTO DE OBRAS NUEVAS EN EL CENAIM |  |  |  | Hoja de 1273
NOMBRE DE OFERENTE:
CODIGO DE RUBRO: | 516471 | 516471 | 516471 | 516471 | 516471
RUBRO: | PUNTO DE REDUCCIÓN DE 110 MM-75MM | PUNTO DE REDUCCIÓN DE 110 MM-75MM | PUNTO DE REDUCCIÓN DE 110 MM-75MM | UNIDAD: | U
EQUIPOS | [5 empty] | PESO RELATIVO ELEMENTO | CPC Elemento | NP/ND/EP | VAE (%) | VAE (%) Elemento
DESCRIPCION | CANTIDAD | TARIFA | COSTO HORA | RENDIMIENTO | COSTO
| A | B | C = A x B | R | D = C x R | PRT = Td/Q |  |  | Vi(%) | VAEt =PRT*Vi
Herramienta menor | 2 | 0.2 | 0.4 | 0.29 | 0.12 | 0.39 | 4299217233 | EP | 100 | 0.39
SUBTOTAL M |  |  |  |  | 0.12
MANO DE OBRA | [5 empty] | PESO RELATIVO ELEMENTO | CPC Elemento | NP/ND/EP | VAE (%) | VAE (%) Elemento
DESCRIPCION | CANTIDAD | JORNAL /HR | COSTO HORA | RENDIMIENTO | COSTO
| A | B | C = A x B | R | D = C x R | PRT = Td/Q |  |  | Vi(%) | VAEt =PRT*Vi
ALBAÑIL (ESTR.OC. D2) | 2 | 3.45 | 6.9 | 0.29 | 2 | 6.51 | 541110011 | EP | 100 | 6.51
INSPECTOR DE OBRA (ESTR.OC. B3) | 0.1 | 3.83 | 0.38 | 0.29 | 0.11 | 0.36 | 541110011 | EP | 100 | 0.36
SUBTOTAL M |  |  |  |  | 2.11
MATERIALES | [5 empty] | PESO RELATIVO ELEMENTO | CPC Elemento | NP/ND/EP | VAE (%) | VAE (%) Elemento
DESCRIPCION |  | UNIDAD | CANTIDAD | P. UNITARIO | COSTO
|  |  | A | B | C = A x B | PRT = Td/Q |  |  | Vi(%) | VAEt =PRT*Vi
Polipega |  | gl | 0.1 | 43.82 | 4.38 | 14.26 | 335001011 | EP | 100 | 14.26
REDUCCIÓN DE 110 MM-75MM |  | U | 1 | 24.11 | 24.11 | 78.48 | 351101314 | EP | 100 | 78.48
SUBTOTAL O |  |  |  |  | 28.49
TRANSPORTE | [5 empty] | PESO RELATIVO ELEMENTO | CPC Elemento | NP/ND/EP | VAE (%) | VAE (%) Elemento
DESCRIPCION | UNIDAD | DISTANCIA | CANTIDAD | TARIFA | COSTO
|  |  | A | B | C = A x B | PRT = Td/Q |  |  | Vi(%) | VAEt =PRT*Vi
SUBTOTAL P |  |  |  |  | 0
|  | TOTAL COSTO DIRECTO (M+N+O+P) |  |  | 30.72 |  |  |  |  | 100
|  | COSTO INDIRECTO |  | 20 | 6.14
ESTOS PRECIOS NO INCLUYEN EL IVA |  | OTROS INDIRECTOS:
|  | COSTO TOTAL DEL RUBRO: |  |  | 36.86
|  | VALOR OFERTADO: |  |  | 36.86
TREINTA Y SEIS dolares OCHENTA Y SEIS centavos

## 872
ANALISIS DE PRECIOS UNITARIOS | 1 | 1 | 1 | 1 | 1 | DETERMINACION DEL VAE DEL RUBRO
NOMBRE DE PROYECTO: | PRESUPUESTO DE OBRAS NUEVAS EN EL CENAIM |  |  |  | Hoja de 1273
NOMBRE DE OFERENTE:
CODIGO DE RUBRO: | 516397 | 516397 | 516397 | 516397 | 516397
RUBRO: | INSTALACION DE SOPORTE PARA TUBERÍA | INSTALACION DE SOPORTE PARA TUBERÍA | INSTALACION DE SOPORTE PARA TUBERÍA | UNIDAD: | U
EQUIPOS | [5 empty] | PESO RELATIVO ELEMENTO | CPC Elemento | NP/ND/EP | VAE (%) | VAE (%) Elemento
DESCRIPCION | CANTIDAD | TARIFA | COSTO HORA | RENDIMIENTO | COSTO
| A | B | C = A x B | R | D = C x R | PRT = Td/Q |  |  | Vi(%) | VAEt =PRT*Vi
Herramienta menor | 1 | 0.2 | 0.2 | 2.3755 | 0.48 | 1.36 | 4299217233 | EP | 100 | 1.36
Soldadora eléctrica | 1 | 2.58 | 2.58 | 2.3755 | 6.13 | 17.38 | 442400011 | NP | 0 | 0
SUBTOTAL M |  |  |  |  | 6.61
MANO DE OBRA | [5 empty] | PESO RELATIVO ELEMENTO | CPC Elemento | NP/ND/EP | VAE (%) | VAE (%) Elemento
DESCRIPCION | CANTIDAD | JORNAL /HR | COSTO HORA | RENDIMIENTO | COSTO
| A | B | C = A x B | R | D = C x R | PRT = Td/Q |  |  | Vi(%) | VAEt =PRT*Vi
Soldador (Estr.Oc D2) | 1 | 3.45 | 3.45 | 2.3755 | 8.2 | 23.25 | 541110011 | EP | 100 | 23.25
Peon (Estr.Oc E2) | 1 | 3.41 | 3.41 | 2.3755 | 8.1 | 22.97 | 541110011 | EP | 100 | 22.97
SUBTOTAL M |  |  |  |  | 16.3
MATERIALES | [5 empty] | PESO RELATIVO ELEMENTO | CPC Elemento | NP/ND/EP | VAE (%) | VAE (%) Elemento
DESCRIPCION |  | UNIDAD | CANTIDAD | P. UNITARIO | COSTO
|  |  | A | B | C = A x B | PRT = Td/Q |  |  | Vi(%) | VAEt =PRT*Vi
Electrodos # 6011 1/8 |  | kg | 0.1 | 3.24 | 0.32 | 0.91 | 429500011 | NP | 0 | 0
Pintura anticorrosiva |  | galón | 0.05 | 129.95 | 6.5 | 18.43 | 351100212 | EP | 100 | 18.43
Perfil L de 38 x 38x 4.8mm |  | m | 0.75 | 4.12 | 3.09 | 8.76 | 4219001127 | EP | 100 | 8.76
Varilla roscada galvanizada, diam. 3/8" |  | m | 0.25 | 2.99 | 0.75 | 2.13 | 375500021 | NP | 0 | 0
Tuerca galvanizada, diam. 3/8" |  | u | 4 | 0.09 | 0.36 | 1.02 | 363201011 | EP | 100 | 1.02
Arandela plana galvanizada, diam. 3/8" |  | u | 4 | 0.08 | 0.32 | 0.91 | 421900017 | NP | 0 | 0
Taco de expansión galvanizado, diam. 3/8" x 1-1/2" |  | u | 2 | 0.51 | 1.02 | 2.89 | 442400011 | NP | 0 | 0
SUBTOTAL O |  |  |  |  | 12.36
TRANSPORTE | [5 empty] | PESO RELATIVO ELEMENTO | CPC Elemento | NP/ND/EP | VAE (%) | VAE (%) Elemento
DESCRIPCION | UNIDAD | DISTANCIA | CANTIDAD | TARIFA | COSTO
|  |  | A | B | C = A x B | PRT = Td/Q |  |  | Vi(%) | VAEt =PRT*Vi
SUBTOTAL P |  |  |  |  | 0
|  | TOTAL COSTO DIRECTO (M+N+O+P) |  |  | 35.27 |  |  |  |  | 75.79
|  | COSTO INDIRECTO |  | 20 | 7.05
ESTOS PRECIOS NO INCLUYEN EL IVA |  | OTROS INDIRECTOS:
|  | COSTO TOTAL DEL RUBRO: |  |  | 42.32
|  | VALOR OFERTADO: |  |  | 42.32
CUARENTA Y DOS dolares TREINTA Y DOS centavos

## 873
ANALISIS DE PRECIOS UNITARIOS | 1 | 1 | 1 | 1 | 1 | DETERMINACION DEL VAE DEL RUBRO
NOMBRE DE PROYECTO: | PRESUPUESTO DE OBRAS NUEVAS EN EL CENAIM |  |  |  | Hoja de 1273
NOMBRE DE OFERENTE:
CODIGO DE RUBRO: | 515537 | 515537 | 515537 | 515537 | 515537
RUBRO: | BLOQUE DE ANCLAJE | BLOQUE DE ANCLAJE | BLOQUE DE ANCLAJE | UNIDAD: | U
EQUIPOS | [5 empty] | PESO RELATIVO ELEMENTO | CPC Elemento | NP/ND/EP | VAE (%) | VAE (%) Elemento
DESCRIPCION | CANTIDAD | TARIFA | COSTO HORA | RENDIMIENTO | COSTO
| A | B | C = A x B | R | D = C x R | PRT = Td/Q |  |  | Vi(%) | VAEt =PRT*Vi
Herramienta menor | 1 | 0.2 | 0.2 | 2 | 0.4 | 2.53 | 4299217233 | EP | 100 | 2.53
SUBTOTAL M |  |  |  |  | 0.4
MANO DE OBRA | [5 empty] | PESO RELATIVO ELEMENTO | CPC Elemento | NP/ND/EP | VAE (%) | VAE (%) Elemento
DESCRIPCION | CANTIDAD | JORNAL /HR | COSTO HORA | RENDIMIENTO | COSTO
| A | B | C = A x B | R | D = C x R | PRT = Td/Q |  |  | Vi(%) | VAEt =PRT*Vi
PEON EN GENERAL (ESTR.OC E2) | 1 | 3.41 | 3.41 | 2 | 6.82 | 43.08 | 541110011 | EP | 100 | 43.08
ALBAÑIL (ESTR.OC. D2) | 1 | 3.45 | 3.45 | 2 | 6.9 | 43.59 | 541110011 | EP | 100 | 43.59
SUBTOTAL M |  |  |  |  | 13.72
MATERIALES | [5 empty] | PESO RELATIVO ELEMENTO | CPC Elemento | NP/ND/EP | VAE (%) | VAE (%) Elemento
DESCRIPCION |  | UNIDAD | CANTIDAD | P. UNITARIO | COSTO
|  |  | A | B | C = A x B | PRT = Td/Q |  |  | Vi(%) | VAEt =PRT*Vi
CEMENTO |  | kg | 5 | 0.25 | 1.25 | 7.9 | 374400011 | EP | 100 | 7.9
ARENA |  | m3 | 0.01 | 25 | 0.25 | 1.58 | 153100117 | EP | 100 | 1.58
RIPIO |  | m3 | 0.01 | 21 | 0.21 | 1.33 | 153200011 | EP | 100 | 1.33
SUBTOTAL O |  |  |  |  | 1.71
TRANSPORTE | [5 empty] | PESO RELATIVO ELEMENTO | CPC Elemento | NP/ND/EP | VAE (%) | VAE (%) Elemento
DESCRIPCION | UNIDAD | DISTANCIA | CANTIDAD | TARIFA | COSTO
|  |  | A | B | C = A x B | PRT = Td/Q |  |  | Vi(%) | VAEt =PRT*Vi
SUBTOTAL P |  |  |  |  | 0
|  | TOTAL COSTO DIRECTO (M+N+O+P) |  |  | 15.83 |  |  |  |  | 100
|  | COSTO INDIRECTO |  | 20 | 3.17
ESTOS PRECIOS NO INCLUYEN EL IVA |  | OTROS INDIRECTOS:
|  | COSTO TOTAL DEL RUBRO: |  |  | 19
|  | VALOR OFERTADO: |  |  | 19
DIECINUEVE dolares CERO centavos

## 874
ANALISIS DE PRECIOS UNITARIOS | 1 | 1 | 1 | 1 | 1 | DETERMINACION DEL VAE DEL RUBRO
NOMBRE DE PROYECTO: | PRESUPUESTO DE OBRAS NUEVAS EN EL CENAIM |  |  |  | Hoja de 1273
NOMBRE DE OFERENTE:
CODIGO DE RUBRO: | 516623 | 516623 | 516623 | 516623 | 516623
RUBRO: | SOPLADOR DE 3200 RPM, 120CFM, @4 PSI 50F TEM RISE, MOTOR ELECTRICO 3 HP @3500 RPM INLUYE VARIADOR (VDF) | SOPLADOR DE 3200 RPM, 120CFM, @4 PSI 50F TEM RISE, MOTOR ELECTRICO 3 HP @3500 RPM INLUYE VARIADOR (VDF) | SOPLADOR DE 3200 RPM, 120CFM, @4 PSI 50F TEM RISE, MOTOR ELECTRICO 3 HP @3500 RPM INLUYE VARIADOR (VDF) | UNIDAD: | U
EQUIPOS | [5 empty] | PESO RELATIVO ELEMENTO | CPC Elemento | NP/ND/EP | VAE (%) | VAE (%) Elemento
DESCRIPCION | CANTIDAD | TARIFA | COSTO HORA | RENDIMIENTO | COSTO
| A | B | C = A x B | R | D = C x R | PRT = Td/Q |  |  | Vi(%) | VAEt =PRT*Vi
SUBTOTAL M |  |  |  |  | 0
MANO DE OBRA | [5 empty] | PESO RELATIVO ELEMENTO | CPC Elemento | NP/ND/EP | VAE (%) | VAE (%) Elemento
DESCRIPCION | CANTIDAD | JORNAL /HR | COSTO HORA | RENDIMIENTO | COSTO
| A | B | C = A x B | R | D = C x R | PRT = Td/Q |  |  | Vi(%) | VAEt =PRT*Vi
SUBTOTAL M |  |  |  |  | 0
MATERIALES | [5 empty] | PESO RELATIVO ELEMENTO | CPC Elemento | NP/ND/EP | VAE (%) | VAE (%) Elemento
DESCRIPCION |  | UNIDAD | CANTIDAD | P. UNITARIO | COSTO
|  |  | A | B | C = A x B | PRT = Td/Q |  |  | Vi(%) | VAEt =PRT*Vi
SOPLADOR DE 3200 RPM, 120CFM, @4 PSI 50F TEM RISE, MOTOR ELECTRICO 3 HP @3500 RPM INLUYE VARIADOR (VDF) |  | U | 1 | 5441.24 | 5441.24 | 100 | 541110011 | EP | 100 | 100
SUBTOTAL O |  |  |  |  | 5441.24
TRANSPORTE | [5 empty] | PESO RELATIVO ELEMENTO | CPC Elemento | NP/ND/EP | VAE (%) | VAE (%) Elemento
DESCRIPCION | UNIDAD | DISTANCIA | CANTIDAD | TARIFA | COSTO
|  |  | A | B | C = A x B | PRT = Td/Q |  |  | Vi(%) | VAEt =PRT*Vi
SUBTOTAL P |  |  |  |  | 0
|  | TOTAL COSTO DIRECTO (M+N+O+P) |  |  | 5441.24 |  |  |  |  | 100
|  | COSTO INDIRECTO |  | 20 | 1088.25
ESTOS PRECIOS NO INCLUYEN EL IVA |  | OTROS INDIRECTOS:
|  | COSTO TOTAL DEL RUBRO: |  |  | 6529.49
|  | VALOR OFERTADO: |  |  | 6529.49
SEIS MIL QUINIENTOS VEINTE Y NUEVE dolares CUARENTA Y NUEVE centavos

## 875
ANALISIS DE PRECIOS UNITARIOS | 1 | 1 | 1 | 1 | 1 | DETERMINACION DEL VAE DEL RUBRO
NOMBRE DE PROYECTO: | PRESUPUESTO DE OBRAS NUEVAS EN EL CENAIM |  |  |  | Hoja de 1273
NOMBRE DE OFERENTE:
CODIGO DE RUBRO: | 516624 | 516624 | 516624 | 516624 | 516624
RUBRO: | SOPLADOR DE 2200 RPM, 70 CFM, @ 6 PSI 90F TEM RISE, MOTOR ELECTRICO 5 HP @3500 RPM INLUYE VARIADOR (VDF) | SOPLADOR DE 2200 RPM, 70 CFM, @ 6 PSI 90F TEM RISE, MOTOR ELECTRICO 5 HP @3500 RPM INLUYE VARIADOR (VDF) | SOPLADOR DE 2200 RPM, 70 CFM, @ 6 PSI 90F TEM RISE, MOTOR ELECTRICO 5 HP @3500 RPM INLUYE VARIADOR (VDF) | UNIDAD: | U
EQUIPOS | [5 empty] | PESO RELATIVO ELEMENTO | CPC Elemento | NP/ND/EP | VAE (%) | VAE (%) Elemento
DESCRIPCION | CANTIDAD | TARIFA | COSTO HORA | RENDIMIENTO | COSTO
| A | B | C = A x B | R | D = C x R | PRT = Td/Q |  |  | Vi(%) | VAEt =PRT*Vi
SUBTOTAL M |  |  |  |  | 0
MANO DE OBRA | [5 empty] | PESO RELATIVO ELEMENTO | CPC Elemento | NP/ND/EP | VAE (%) | VAE (%) Elemento
DESCRIPCION | CANTIDAD | JORNAL /HR | COSTO HORA | RENDIMIENTO | COSTO
| A | B | C = A x B | R | D = C x R | PRT = Td/Q |  |  | Vi(%) | VAEt =PRT*Vi
SUBTOTAL M |  |  |  |  | 0
MATERIALES | [5 empty] | PESO RELATIVO ELEMENTO | CPC Elemento | NP/ND/EP | VAE (%) | VAE (%) Elemento
DESCRIPCION |  | UNIDAD | CANTIDAD | P. UNITARIO | COSTO
|  |  | A | B | C = A x B | PRT = Td/Q |  |  | Vi(%) | VAEt =PRT*Vi
SOPLADOR DE 2200 RPM, 70 CFM, @ 6 PSI 90F TEM RISE, MOTOR ELECTRICO 5 HP @3500 RPM INLUYE VARIADOR (VDF) |  | U | 1 | 2366.58 | 2366.58 | 100 | 541110011 | EP | 100 | 100
SUBTOTAL O |  |  |  |  | 2366.58
TRANSPORTE | [5 empty] | PESO RELATIVO ELEMENTO | CPC Elemento | NP/ND/EP | VAE (%) | VAE (%) Elemento
DESCRIPCION | UNIDAD | DISTANCIA | CANTIDAD | TARIFA | COSTO
|  |  | A | B | C = A x B | PRT = Td/Q |  |  | Vi(%) | VAEt =PRT*Vi
SUBTOTAL P |  |  |  |  | 0
|  | TOTAL COSTO DIRECTO (M+N+O+P) |  |  | 2366.58 |  |  |  |  | 100
|  | COSTO INDIRECTO |  | 20 | 473.32
ESTOS PRECIOS NO INCLUYEN EL IVA |  | OTROS INDIRECTOS:
|  | COSTO TOTAL DEL RUBRO: |  |  | 2839.9
|  | VALOR OFERTADO: |  |  | 2839.9
DOS MIL OCHOCIENTOS TREINTA Y NUEVE dolares NOVENTA centavos

## 876
ANALISIS DE PRECIOS UNITARIOS | 1 | 1 | 1 | 1 | 1 | DETERMINACION DEL VAE DEL RUBRO
NOMBRE DE PROYECTO: | PRESUPUESTO DE OBRAS NUEVAS EN EL CENAIM |  |  |  | Hoja de 1273
NOMBRE DE OFERENTE:
CODIGO DE RUBRO: | 516625 | 516625 | 516625 | 516625 | 516625
RUBRO: | SOPLADOR DE 1600 RPM, 25 CFM, @ 4 PSI 70 F TEM RISE, MOTOR ELECTRICO 1.5 HP @ 1750 RPM INLUYE VARIADOR (VDF) | SOPLADOR DE 1600 RPM, 25 CFM, @ 4 PSI 70 F TEM RISE, MOTOR ELECTRICO 1.5 HP @ 1750 RPM INLUYE VARIADOR (VDF) | SOPLADOR DE 1600 RPM, 25 CFM, @ 4 PSI 70 F TEM RISE, MOTOR ELECTRICO 1.5 HP @ 1750 RPM INLUYE VARIADOR (VDF) | UNIDAD: | U
EQUIPOS | [5 empty] | PESO RELATIVO ELEMENTO | CPC Elemento | NP/ND/EP | VAE (%) | VAE (%) Elemento
DESCRIPCION | CANTIDAD | TARIFA | COSTO HORA | RENDIMIENTO | COSTO
| A | B | C = A x B | R | D = C x R | PRT = Td/Q |  |  | Vi(%) | VAEt =PRT*Vi
SUBTOTAL M |  |  |  |  | 0
MANO DE OBRA | [5 empty] | PESO RELATIVO ELEMENTO | CPC Elemento | NP/ND/EP | VAE (%) | VAE (%) Elemento
DESCRIPCION | CANTIDAD | JORNAL /HR | COSTO HORA | RENDIMIENTO | COSTO
| A | B | C = A x B | R | D = C x R | PRT = Td/Q |  |  | Vi(%) | VAEt =PRT*Vi
SUBTOTAL M |  |  |  |  | 0
MATERIALES | [5 empty] | PESO RELATIVO ELEMENTO | CPC Elemento | NP/ND/EP | VAE (%) | VAE (%) Elemento
DESCRIPCION |  | UNIDAD | CANTIDAD | P. UNITARIO | COSTO
|  |  | A | B | C = A x B | PRT = Td/Q |  |  | Vi(%) | VAEt =PRT*Vi
SOPLADOR DE 1600 RPM, 25 CFM, @ 4 PSI 70 F TEM RISE, MOTOR ELECTRICO 1.5 HP @ 1750 RPM INLUYE VARIADOR (VDF) |  | U | 1 | 4474.39 | 4474.39 | 100 | 541110011 | EP | 100 | 100
SUBTOTAL O |  |  |  |  | 4474.39
TRANSPORTE | [5 empty] | PESO RELATIVO ELEMENTO | CPC Elemento | NP/ND/EP | VAE (%) | VAE (%) Elemento
DESCRIPCION | UNIDAD | DISTANCIA | CANTIDAD | TARIFA | COSTO
|  |  | A | B | C = A x B | PRT = Td/Q |  |  | Vi(%) | VAEt =PRT*Vi
SUBTOTAL P |  |  |  |  | 0
|  | TOTAL COSTO DIRECTO (M+N+O+P) |  |  | 4474.39 |  |  |  |  | 100
|  | COSTO INDIRECTO |  | 20 | 894.88
ESTOS PRECIOS NO INCLUYEN EL IVA |  | OTROS INDIRECTOS:
|  | COSTO TOTAL DEL RUBRO: |  |  | 5369.27
|  | VALOR OFERTADO: |  |  | 5369.27
CINCO MIL TRESCIENTOS SESENTA Y NUEVE dolares VEINTE Y SIETE centavos

## 877
ANALISIS DE PRECIOS UNITARIOS | 1 | 1 | 1 | 1 | 1 | DETERMINACION DEL VAE DEL RUBRO
NOMBRE DE PROYECTO: | PRESUPUESTO DE OBRAS NUEVAS EN EL CENAIM |  |  |  | Hoja de 1273
NOMBRE DE OFERENTE:
CODIGO DE RUBRO: | 516626 | 516626 | 516626 | 516626 | 516626
RUBRO: | TABLERO DE ARRANQUE DE BOMBAS SOPLADORAS | TABLERO DE ARRANQUE DE BOMBAS SOPLADORAS | TABLERO DE ARRANQUE DE BOMBAS SOPLADORAS | UNIDAD: | U
EQUIPOS | [5 empty] | PESO RELATIVO ELEMENTO | CPC Elemento | NP/ND/EP | VAE (%) | VAE (%) Elemento
DESCRIPCION | CANTIDAD | TARIFA | COSTO HORA | RENDIMIENTO | COSTO
| A | B | C = A x B | R | D = C x R | PRT = Td/Q |  |  | Vi(%) | VAEt =PRT*Vi
SUBTOTAL M |  |  |  |  | 0
MANO DE OBRA | [5 empty] | PESO RELATIVO ELEMENTO | CPC Elemento | NP/ND/EP | VAE (%) | VAE (%) Elemento
DESCRIPCION | CANTIDAD | JORNAL /HR | COSTO HORA | RENDIMIENTO | COSTO
| A | B | C = A x B | R | D = C x R | PRT = Td/Q |  |  | Vi(%) | VAEt =PRT*Vi
SUBTOTAL M |  |  |  |  | 0
MATERIALES | [5 empty] | PESO RELATIVO ELEMENTO | CPC Elemento | NP/ND/EP | VAE (%) | VAE (%) Elemento
DESCRIPCION |  | UNIDAD | CANTIDAD | P. UNITARIO | COSTO
|  |  | A | B | C = A x B | PRT = Td/Q |  |  | Vi(%) | VAEt =PRT*Vi
TABLERO DE ARRANQUE DE BOMBAS SOPLADORAS |  | U | 1 | 1785 | 1785 | 100 | 4391300172 | EP | 100 | 100
SUBTOTAL O |  |  |  |  | 1785
TRANSPORTE | [5 empty] | PESO RELATIVO ELEMENTO | CPC Elemento | NP/ND/EP | VAE (%) | VAE (%) Elemento
DESCRIPCION | UNIDAD | DISTANCIA | CANTIDAD | TARIFA | COSTO
|  |  | A | B | C = A x B | PRT = Td/Q |  |  | Vi(%) | VAEt =PRT*Vi
SUBTOTAL P |  |  |  |  | 0
|  | TOTAL COSTO DIRECTO (M+N+O+P) |  |  | 1785 |  |  |  |  | 100
|  | COSTO INDIRECTO |  | 20 | 357
ESTOS PRECIOS NO INCLUYEN EL IVA |  | OTROS INDIRECTOS:
|  | COSTO TOTAL DEL RUBRO: |  |  | 2142
|  | VALOR OFERTADO: |  |  | 2142
DOS MIL CIENTO CUARENTA Y DOS dolares CERO centavos

## 878
ANALISIS DE PRECIOS UNITARIOS | 1 | 1 | 1 | 1 | 1 | DETERMINACION DEL VAE DEL RUBRO
NOMBRE DE PROYECTO: | PRESUPUESTO DE OBRAS NUEVAS EN EL CENAIM |  |  |  | Hoja de 1273
NOMBRE DE OFERENTE:
CODIGO DE RUBRO: | 516627 | 516627 | 516627 | 516627 | 516627
RUBRO: | TUBERIA DE PVC DE 90 MM | TUBERIA DE PVC DE 90 MM | TUBERIA DE PVC DE 90 MM | UNIDAD: | M
EQUIPOS | [5 empty] | PESO RELATIVO ELEMENTO | CPC Elemento | NP/ND/EP | VAE (%) | VAE (%) Elemento
DESCRIPCION | CANTIDAD | TARIFA | COSTO HORA | RENDIMIENTO | COSTO
| A | B | C = A x B | R | D = C x R | PRT = Td/Q |  |  | Vi(%) | VAEt =PRT*Vi
SUBTOTAL M |  |  |  |  | 0
MANO DE OBRA | [5 empty] | PESO RELATIVO ELEMENTO | CPC Elemento | NP/ND/EP | VAE (%) | VAE (%) Elemento
DESCRIPCION | CANTIDAD | JORNAL /HR | COSTO HORA | RENDIMIENTO | COSTO
| A | B | C = A x B | R | D = C x R | PRT = Td/Q |  |  | Vi(%) | VAEt =PRT*Vi
SUBTOTAL M |  |  |  |  | 0
MATERIALES | [5 empty] | PESO RELATIVO ELEMENTO | CPC Elemento | NP/ND/EP | VAE (%) | VAE (%) Elemento
DESCRIPCION |  | UNIDAD | CANTIDAD | P. UNITARIO | COSTO
|  |  | A | B | C = A x B | PRT = Td/Q |  |  | Vi(%) | VAEt =PRT*Vi
TUBERIA DE PVC DE 90 MM |  | M | 1 | 29.37 | 29.37 | 100 | 363201011 | EP | 100 | 100
SUBTOTAL O |  |  |  |  | 29.37
TRANSPORTE | [5 empty] | PESO RELATIVO ELEMENTO | CPC Elemento | NP/ND/EP | VAE (%) | VAE (%) Elemento
DESCRIPCION | UNIDAD | DISTANCIA | CANTIDAD | TARIFA | COSTO
|  |  | A | B | C = A x B | PRT = Td/Q |  |  | Vi(%) | VAEt =PRT*Vi
SUBTOTAL P |  |  |  |  | 0
|  | TOTAL COSTO DIRECTO (M+N+O+P) |  |  | 29.37 |  |  |  |  | 100
|  | COSTO INDIRECTO |  | 20 | 5.87
ESTOS PRECIOS NO INCLUYEN EL IVA |  | OTROS INDIRECTOS:
|  | COSTO TOTAL DEL RUBRO: |  |  | 35.24
|  | VALOR OFERTADO: |  |  | 35.24
TREINTA Y CINCO dolares VEINTE Y CUATRO centavos

## 879
ANALISIS DE PRECIOS UNITARIOS | 1 | 1 | 1 | 1 | 1 | DETERMINACION DEL VAE DEL RUBRO
NOMBRE DE PROYECTO: | PRESUPUESTO DE OBRAS NUEVAS EN EL CENAIM |  |  |  | Hoja de 1273
NOMBRE DE OFERENTE:
CODIGO DE RUBRO: | 516628 | 516628 | 516628 | 516628 | 516628
RUBRO: | TUBERIA DE PVC DE 75 MM | TUBERIA DE PVC DE 75 MM | TUBERIA DE PVC DE 75 MM | UNIDAD: | M
EQUIPOS | [5 empty] | PESO RELATIVO ELEMENTO | CPC Elemento | NP/ND/EP | VAE (%) | VAE (%) Elemento
DESCRIPCION | CANTIDAD | TARIFA | COSTO HORA | RENDIMIENTO | COSTO
| A | B | C = A x B | R | D = C x R | PRT = Td/Q |  |  | Vi(%) | VAEt =PRT*Vi
SUBTOTAL M |  |  |  |  | 0
MANO DE OBRA | [5 empty] | PESO RELATIVO ELEMENTO | CPC Elemento | NP/ND/EP | VAE (%) | VAE (%) Elemento
DESCRIPCION | CANTIDAD | JORNAL /HR | COSTO HORA | RENDIMIENTO | COSTO
| A | B | C = A x B | R | D = C x R | PRT = Td/Q |  |  | Vi(%) | VAEt =PRT*Vi
SUBTOTAL M |  |  |  |  | 0
MATERIALES | [5 empty] | PESO RELATIVO ELEMENTO | CPC Elemento | NP/ND/EP | VAE (%) | VAE (%) Elemento
DESCRIPCION |  | UNIDAD | CANTIDAD | P. UNITARIO | COSTO
|  |  | A | B | C = A x B | PRT = Td/Q |  |  | Vi(%) | VAEt =PRT*Vi
TUBERIA DE PVC DE 75 MM |  | M | 1 | 20.7 | 20.7 | 100 | 363201011 | EP | 100 | 100
SUBTOTAL O |  |  |  |  | 20.7
TRANSPORTE | [5 empty] | PESO RELATIVO ELEMENTO | CPC Elemento | NP/ND/EP | VAE (%) | VAE (%) Elemento
DESCRIPCION | UNIDAD | DISTANCIA | CANTIDAD | TARIFA | COSTO
|  |  | A | B | C = A x B | PRT = Td/Q |  |  | Vi(%) | VAEt =PRT*Vi
SUBTOTAL P |  |  |  |  | 0
|  | TOTAL COSTO DIRECTO (M+N+O+P) |  |  | 20.7 |  |  |  |  | 100
|  | COSTO INDIRECTO |  | 20 | 4.14
ESTOS PRECIOS NO INCLUYEN EL IVA |  | OTROS INDIRECTOS:
|  | COSTO TOTAL DEL RUBRO: |  |  | 24.84
|  | VALOR OFERTADO: |  |  | 24.84
VEINTE Y CUATRO dolares OCHENTA Y CUATRO centavos

## 880
ANALISIS DE PRECIOS UNITARIOS | 1 | 1 | 1 | 1 | 1 | DETERMINACION DEL VAE DEL RUBRO
NOMBRE DE PROYECTO: | PRESUPUESTO DE OBRAS NUEVAS EN EL CENAIM |  |  |  | Hoja de 1273
NOMBRE DE OFERENTE:
CODIGO DE RUBRO: | 516629 | 516629 | 516629 | 516629 | 516629
RUBRO: | TUBERIA DE PVC DE 63 MM | TUBERIA DE PVC DE 63 MM | TUBERIA DE PVC DE 63 MM | UNIDAD: | M
EQUIPOS | [5 empty] | PESO RELATIVO ELEMENTO | CPC Elemento | NP/ND/EP | VAE (%) | VAE (%) Elemento
DESCRIPCION | CANTIDAD | TARIFA | COSTO HORA | RENDIMIENTO | COSTO
| A | B | C = A x B | R | D = C x R | PRT = Td/Q |  |  | Vi(%) | VAEt =PRT*Vi
SUBTOTAL M |  |  |  |  | 0
MANO DE OBRA | [5 empty] | PESO RELATIVO ELEMENTO | CPC Elemento | NP/ND/EP | VAE (%) | VAE (%) Elemento
DESCRIPCION | CANTIDAD | JORNAL /HR | COSTO HORA | RENDIMIENTO | COSTO
| A | B | C = A x B | R | D = C x R | PRT = Td/Q |  |  | Vi(%) | VAEt =PRT*Vi
SUBTOTAL M |  |  |  |  | 0
MATERIALES | [5 empty] | PESO RELATIVO ELEMENTO | CPC Elemento | NP/ND/EP | VAE (%) | VAE (%) Elemento
DESCRIPCION |  | UNIDAD | CANTIDAD | P. UNITARIO | COSTO
|  |  | A | B | C = A x B | PRT = Td/Q |  |  | Vi(%) | VAEt =PRT*Vi
TUBERIA DE PVC DE 63 MM |  | M | 1 | 16.63 | 16.63 | 100 | 363201011 | EP | 100 | 100
SUBTOTAL O |  |  |  |  | 16.63
TRANSPORTE | [5 empty] | PESO RELATIVO ELEMENTO | CPC Elemento | NP/ND/EP | VAE (%) | VAE (%) Elemento
DESCRIPCION | UNIDAD | DISTANCIA | CANTIDAD | TARIFA | COSTO
|  |  | A | B | C = A x B | PRT = Td/Q |  |  | Vi(%) | VAEt =PRT*Vi
SUBTOTAL P |  |  |  |  | 0
|  | TOTAL COSTO DIRECTO (M+N+O+P) |  |  | 16.63 |  |  |  |  | 100
|  | COSTO INDIRECTO |  | 20 | 3.33
ESTOS PRECIOS NO INCLUYEN EL IVA |  | OTROS INDIRECTOS:
|  | COSTO TOTAL DEL RUBRO: |  |  | 19.96
|  | VALOR OFERTADO: |  |  | 19.96
DIECINUEVE dolares NOVENTA Y SEIS centavos

## 881
ANALISIS DE PRECIOS UNITARIOS | 1 | 1 | 1 | 1 | 1 | DETERMINACION DEL VAE DEL RUBRO
NOMBRE DE PROYECTO: | PRESUPUESTO DE OBRAS NUEVAS EN EL CENAIM |  |  |  | Hoja de 1273
NOMBRE DE OFERENTE:
CODIGO DE RUBRO: | 516630 | 516630 | 516630 | 516630 | 516630
RUBRO: | TUBERIA DE PVC DE 50 MM | TUBERIA DE PVC DE 50 MM | TUBERIA DE PVC DE 50 MM | UNIDAD: | M
EQUIPOS | [5 empty] | PESO RELATIVO ELEMENTO | CPC Elemento | NP/ND/EP | VAE (%) | VAE (%) Elemento
DESCRIPCION | CANTIDAD | TARIFA | COSTO HORA | RENDIMIENTO | COSTO
| A | B | C = A x B | R | D = C x R | PRT = Td/Q |  |  | Vi(%) | VAEt =PRT*Vi
SUBTOTAL M |  |  |  |  | 0
MANO DE OBRA | [5 empty] | PESO RELATIVO ELEMENTO | CPC Elemento | NP/ND/EP | VAE (%) | VAE (%) Elemento
DESCRIPCION | CANTIDAD | JORNAL /HR | COSTO HORA | RENDIMIENTO | COSTO
| A | B | C = A x B | R | D = C x R | PRT = Td/Q |  |  | Vi(%) | VAEt =PRT*Vi
SUBTOTAL M |  |  |  |  | 0
MATERIALES | [5 empty] | PESO RELATIVO ELEMENTO | CPC Elemento | NP/ND/EP | VAE (%) | VAE (%) Elemento
DESCRIPCION |  | UNIDAD | CANTIDAD | P. UNITARIO | COSTO
|  |  | A | B | C = A x B | PRT = Td/Q |  |  | Vi(%) | VAEt =PRT*Vi
TUBERIA DE PVC DE 50 MM |  | M | 1 | 10.23 | 10.23 | 100 | 363201011 | EP | 100 | 100
SUBTOTAL O |  |  |  |  | 10.23
TRANSPORTE | [5 empty] | PESO RELATIVO ELEMENTO | CPC Elemento | NP/ND/EP | VAE (%) | VAE (%) Elemento
DESCRIPCION | UNIDAD | DISTANCIA | CANTIDAD | TARIFA | COSTO
|  |  | A | B | C = A x B | PRT = Td/Q |  |  | Vi(%) | VAEt =PRT*Vi
SUBTOTAL P |  |  |  |  | 0
|  | TOTAL COSTO DIRECTO (M+N+O+P) |  |  | 10.23 |  |  |  |  | 100
|  | COSTO INDIRECTO |  | 20 | 2.05
ESTOS PRECIOS NO INCLUYEN EL IVA |  | OTROS INDIRECTOS:
|  | COSTO TOTAL DEL RUBRO: |  |  | 12.28
|  | VALOR OFERTADO: |  |  | 12.28
DOCE dolares VEINTE Y OCHO centavos

## 882
ANALISIS DE PRECIOS UNITARIOS | 1 | 1 | 1 | 1 | 1 | DETERMINACION DEL VAE DEL RUBRO
NOMBRE DE PROYECTO: | PRESUPUESTO DE OBRAS NUEVAS EN EL CENAIM |  |  |  | Hoja de 1273
NOMBRE DE OFERENTE:
CODIGO DE RUBRO: | 516631 | 516631 | 516631 | 516631 | 516631
RUBRO: | TUBERIA DE PVC DE 32 MM | TUBERIA DE PVC DE 32 MM | TUBERIA DE PVC DE 32 MM | UNIDAD: | M
EQUIPOS | [5 empty] | PESO RELATIVO ELEMENTO | CPC Elemento | NP/ND/EP | VAE (%) | VAE (%) Elemento
DESCRIPCION | CANTIDAD | TARIFA | COSTO HORA | RENDIMIENTO | COSTO
| A | B | C = A x B | R | D = C x R | PRT = Td/Q |  |  | Vi(%) | VAEt =PRT*Vi
SUBTOTAL M |  |  |  |  | 0
MANO DE OBRA | [5 empty] | PESO RELATIVO ELEMENTO | CPC Elemento | NP/ND/EP | VAE (%) | VAE (%) Elemento
DESCRIPCION | CANTIDAD | JORNAL /HR | COSTO HORA | RENDIMIENTO | COSTO
| A | B | C = A x B | R | D = C x R | PRT = Td/Q |  |  | Vi(%) | VAEt =PRT*Vi
SUBTOTAL M |  |  |  |  | 0
MATERIALES | [5 empty] | PESO RELATIVO ELEMENTO | CPC Elemento | NP/ND/EP | VAE (%) | VAE (%) Elemento
DESCRIPCION |  | UNIDAD | CANTIDAD | P. UNITARIO | COSTO
|  |  | A | B | C = A x B | PRT = Td/Q |  |  | Vi(%) | VAEt =PRT*Vi
TUBERIA DE PVC DE 32 MM |  | M | 1 | 5.76 | 5.76 | 100 | 363201011 | EP | 100 | 100
SUBTOTAL O |  |  |  |  | 5.76
TRANSPORTE | [5 empty] | PESO RELATIVO ELEMENTO | CPC Elemento | NP/ND/EP | VAE (%) | VAE (%) Elemento
DESCRIPCION | UNIDAD | DISTANCIA | CANTIDAD | TARIFA | COSTO
|  |  | A | B | C = A x B | PRT = Td/Q |  |  | Vi(%) | VAEt =PRT*Vi
SUBTOTAL P |  |  |  |  | 0
|  | TOTAL COSTO DIRECTO (M+N+O+P) |  |  | 5.76 |  |  |  |  | 100
|  | COSTO INDIRECTO |  | 20 | 1.15
ESTOS PRECIOS NO INCLUYEN EL IVA |  | OTROS INDIRECTOS:
|  | COSTO TOTAL DEL RUBRO: |  |  | 6.91
|  | VALOR OFERTADO: |  |  | 6.91
SEIS dolares NOVENTA Y UN centavos

## 883
ANALISIS DE PRECIOS UNITARIOS | 1 | 1 | 1 | 1 | 1 | DETERMINACION DEL VAE DEL RUBRO
NOMBRE DE PROYECTO: | PRESUPUESTO DE OBRAS NUEVAS EN EL CENAIM |  |  |  | Hoja de 1273
NOMBRE DE OFERENTE:
CODIGO DE RUBRO: | 516632 | 516632 | 516632 | 516632 | 516632
RUBRO: | VALVULA DE SEGURIDAD | VALVULA DE SEGURIDAD | VALVULA DE SEGURIDAD | UNIDAD: | U
EQUIPOS | [5 empty] | PESO RELATIVO ELEMENTO | CPC Elemento | NP/ND/EP | VAE (%) | VAE (%) Elemento
DESCRIPCION | CANTIDAD | TARIFA | COSTO HORA | RENDIMIENTO | COSTO
| A | B | C = A x B | R | D = C x R | PRT = Td/Q |  |  | Vi(%) | VAEt =PRT*Vi
SUBTOTAL M |  |  |  |  | 0
MANO DE OBRA | [5 empty] | PESO RELATIVO ELEMENTO | CPC Elemento | NP/ND/EP | VAE (%) | VAE (%) Elemento
DESCRIPCION | CANTIDAD | JORNAL /HR | COSTO HORA | RENDIMIENTO | COSTO
| A | B | C = A x B | R | D = C x R | PRT = Td/Q |  |  | Vi(%) | VAEt =PRT*Vi
SUBTOTAL M |  |  |  |  | 0
MATERIALES | [5 empty] | PESO RELATIVO ELEMENTO | CPC Elemento | NP/ND/EP | VAE (%) | VAE (%) Elemento
DESCRIPCION |  | UNIDAD | CANTIDAD | P. UNITARIO | COSTO
|  |  | A | B | C = A x B | PRT = Td/Q |  |  | Vi(%) | VAEt =PRT*Vi
VALVULA DE SEGURIDAD |  | U | 1 | 416 | 416 | 100 | 363201011 | EP | 100 | 100
SUBTOTAL O |  |  |  |  | 416
TRANSPORTE | [5 empty] | PESO RELATIVO ELEMENTO | CPC Elemento | NP/ND/EP | VAE (%) | VAE (%) Elemento
DESCRIPCION | UNIDAD | DISTANCIA | CANTIDAD | TARIFA | COSTO
|  |  | A | B | C = A x B | PRT = Td/Q |  |  | Vi(%) | VAEt =PRT*Vi
SUBTOTAL P |  |  |  |  | 0
|  | TOTAL COSTO DIRECTO (M+N+O+P) |  |  | 416 |  |  |  |  | 100
|  | COSTO INDIRECTO |  | 20 | 83.2
ESTOS PRECIOS NO INCLUYEN EL IVA |  | OTROS INDIRECTOS:
|  | COSTO TOTAL DEL RUBRO: |  |  | 499.2
|  | VALOR OFERTADO: |  |  | 499.2
CUATROCIENTOS NOVENTA Y NUEVE dolares VEINTE centavos

## 884
ANALISIS DE PRECIOS UNITARIOS | 1 | 1 | 1 | 1 | 1 | DETERMINACION DEL VAE DEL RUBRO
NOMBRE DE PROYECTO: | PRESUPUESTO DE OBRAS NUEVAS EN EL CENAIM |  |  |  | Hoja de 1273
NOMBRE DE OFERENTE:
CODIGO DE RUBRO: | 516633 | 516633 | 516633 | 516633 | 516633
RUBRO: | VALVULA CHEQUES IN LINE 1.5 PULGADAS | VALVULA CHEQUES IN LINE 1.5 PULGADAS | VALVULA CHEQUES IN LINE 1.5 PULGADAS | UNIDAD: | U
EQUIPOS | [5 empty] | PESO RELATIVO ELEMENTO | CPC Elemento | NP/ND/EP | VAE (%) | VAE (%) Elemento
DESCRIPCION | CANTIDAD | TARIFA | COSTO HORA | RENDIMIENTO | COSTO
| A | B | C = A x B | R | D = C x R | PRT = Td/Q |  |  | Vi(%) | VAEt =PRT*Vi
SUBTOTAL M |  |  |  |  | 0
MANO DE OBRA | [5 empty] | PESO RELATIVO ELEMENTO | CPC Elemento | NP/ND/EP | VAE (%) | VAE (%) Elemento
DESCRIPCION | CANTIDAD | JORNAL /HR | COSTO HORA | RENDIMIENTO | COSTO
| A | B | C = A x B | R | D = C x R | PRT = Td/Q |  |  | Vi(%) | VAEt =PRT*Vi
SUBTOTAL M |  |  |  |  | 0
MATERIALES | [5 empty] | PESO RELATIVO ELEMENTO | CPC Elemento | NP/ND/EP | VAE (%) | VAE (%) Elemento
DESCRIPCION |  | UNIDAD | CANTIDAD | P. UNITARIO | COSTO
|  |  | A | B | C = A x B | PRT = Td/Q |  |  | Vi(%) | VAEt =PRT*Vi
VALVULA CHEQUES IN LINE 1.5 PULGADAS |  | U | 1 | 299.25 | 299.25 | 100 | 363201011 | EP | 100 | 100
SUBTOTAL O |  |  |  |  | 299.25
TRANSPORTE | [5 empty] | PESO RELATIVO ELEMENTO | CPC Elemento | NP/ND/EP | VAE (%) | VAE (%) Elemento
DESCRIPCION | UNIDAD | DISTANCIA | CANTIDAD | TARIFA | COSTO
|  |  | A | B | C = A x B | PRT = Td/Q |  |  | Vi(%) | VAEt =PRT*Vi
SUBTOTAL P |  |  |  |  | 0
|  | TOTAL COSTO DIRECTO (M+N+O+P) |  |  | 299.25 |  |  |  |  | 100
|  | COSTO INDIRECTO |  | 20 | 59.85
ESTOS PRECIOS NO INCLUYEN EL IVA |  | OTROS INDIRECTOS:
|  | COSTO TOTAL DEL RUBRO: |  |  | 359.1
|  | VALOR OFERTADO: |  |  | 359.1
TRESCIENTOS CINCUENTA Y NUEVE dolares DIEZ centavos

## 885
ANALISIS DE PRECIOS UNITARIOS | 1 | 1 | 1 | 1 | 1 | DETERMINACION DEL VAE DEL RUBRO
NOMBRE DE PROYECTO: | PRESUPUESTO DE OBRAS NUEVAS EN EL CENAIM |  |  |  | Hoja de 1273
NOMBRE DE OFERENTE:
CODIGO DE RUBRO: | 516634 | 516634 | 516634 | 516634 | 516634
RUBRO: | FILTRO DE AIRE A LA ENTRADA | FILTRO DE AIRE A LA ENTRADA | FILTRO DE AIRE A LA ENTRADA | UNIDAD: | U
EQUIPOS | [5 empty] | PESO RELATIVO ELEMENTO | CPC Elemento | NP/ND/EP | VAE (%) | VAE (%) Elemento
DESCRIPCION | CANTIDAD | TARIFA | COSTO HORA | RENDIMIENTO | COSTO
| A | B | C = A x B | R | D = C x R | PRT = Td/Q |  |  | Vi(%) | VAEt =PRT*Vi
SUBTOTAL M |  |  |  |  | 0
MANO DE OBRA | [5 empty] | PESO RELATIVO ELEMENTO | CPC Elemento | NP/ND/EP | VAE (%) | VAE (%) Elemento
DESCRIPCION | CANTIDAD | JORNAL /HR | COSTO HORA | RENDIMIENTO | COSTO
| A | B | C = A x B | R | D = C x R | PRT = Td/Q |  |  | Vi(%) | VAEt =PRT*Vi
SUBTOTAL M |  |  |  |  | 0
MATERIALES | [5 empty] | PESO RELATIVO ELEMENTO | CPC Elemento | NP/ND/EP | VAE (%) | VAE (%) Elemento
DESCRIPCION |  | UNIDAD | CANTIDAD | P. UNITARIO | COSTO
|  |  | A | B | C = A x B | PRT = Td/Q |  |  | Vi(%) | VAEt =PRT*Vi
FILTRO DE AIRE A LA ENTRADA |  | U | 1 | 243.16 | 243.16 | 100 | 541110011 | EP | 100 | 100
SUBTOTAL O |  |  |  |  | 243.16
TRANSPORTE | [5 empty] | PESO RELATIVO ELEMENTO | CPC Elemento | NP/ND/EP | VAE (%) | VAE (%) Elemento
DESCRIPCION | UNIDAD | DISTANCIA | CANTIDAD | TARIFA | COSTO
|  |  | A | B | C = A x B | PRT = Td/Q |  |  | Vi(%) | VAEt =PRT*Vi
SUBTOTAL P |  |  |  |  | 0
|  | TOTAL COSTO DIRECTO (M+N+O+P) |  |  | 243.16 |  |  |  |  | 100
|  | COSTO INDIRECTO |  | 20 | 48.63
ESTOS PRECIOS NO INCLUYEN EL IVA |  | OTROS INDIRECTOS:
|  | COSTO TOTAL DEL RUBRO: |  |  | 291.79
|  | VALOR OFERTADO: |  |  | 291.79
DOSCIENTOS NOVENTA Y UN dolares SETENTA Y NUEVE centavos

## 886
ANALISIS DE PRECIOS UNITARIOS | 1 | 1 | 1 | 1 | 1 | DETERMINACION DEL VAE DEL RUBRO
NOMBRE DE PROYECTO: | PRESUPUESTO DE OBRAS NUEVAS EN EL CENAIM |  |  |  | Hoja de 1273
NOMBRE DE OFERENTE:
CODIGO DE RUBRO: | 516635 | 516635 | 516635 | 516635 | 516635
RUBRO: | VALVULA PVC DE 90 MM | VALVULA PVC DE 90 MM | VALVULA PVC DE 90 MM | UNIDAD: | U
EQUIPOS | [5 empty] | PESO RELATIVO ELEMENTO | CPC Elemento | NP/ND/EP | VAE (%) | VAE (%) Elemento
DESCRIPCION | CANTIDAD | TARIFA | COSTO HORA | RENDIMIENTO | COSTO
| A | B | C = A x B | R | D = C x R | PRT = Td/Q |  |  | Vi(%) | VAEt =PRT*Vi
SUBTOTAL M |  |  |  |  | 0
MANO DE OBRA | [5 empty] | PESO RELATIVO ELEMENTO | CPC Elemento | NP/ND/EP | VAE (%) | VAE (%) Elemento
DESCRIPCION | CANTIDAD | JORNAL /HR | COSTO HORA | RENDIMIENTO | COSTO
| A | B | C = A x B | R | D = C x R | PRT = Td/Q |  |  | Vi(%) | VAEt =PRT*Vi
SUBTOTAL M |  |  |  |  | 0
MATERIALES | [5 empty] | PESO RELATIVO ELEMENTO | CPC Elemento | NP/ND/EP | VAE (%) | VAE (%) Elemento
DESCRIPCION |  | UNIDAD | CANTIDAD | P. UNITARIO | COSTO
|  |  | A | B | C = A x B | PRT = Td/Q |  |  | Vi(%) | VAEt =PRT*Vi
VALVULA PVC DE 90 MM |  | U | 1 | 52.56 | 52.56 | 100 | 363201011 | EP | 100 | 100
SUBTOTAL O |  |  |  |  | 52.56
TRANSPORTE | [5 empty] | PESO RELATIVO ELEMENTO | CPC Elemento | NP/ND/EP | VAE (%) | VAE (%) Elemento
DESCRIPCION | UNIDAD | DISTANCIA | CANTIDAD | TARIFA | COSTO
|  |  | A | B | C = A x B | PRT = Td/Q |  |  | Vi(%) | VAEt =PRT*Vi
SUBTOTAL P |  |  |  |  | 0
|  | TOTAL COSTO DIRECTO (M+N+O+P) |  |  | 52.56 |  |  |  |  | 100
|  | COSTO INDIRECTO |  | 20 | 10.51
ESTOS PRECIOS NO INCLUYEN EL IVA |  | OTROS INDIRECTOS:
|  | COSTO TOTAL DEL RUBRO: |  |  | 63.07
|  | VALOR OFERTADO: |  |  | 63.07
SESENTA Y TRES dolares SIETE centavos

## 887
ANALISIS DE PRECIOS UNITARIOS | 1 | 1 | 1 | 1 | 1 | DETERMINACION DEL VAE DEL RUBRO
NOMBRE DE PROYECTO: | PRESUPUESTO DE OBRAS NUEVAS EN EL CENAIM |  |  |  | Hoja de 1273
NOMBRE DE OFERENTE:
CODIGO DE RUBRO: | 516636 | 516636 | 516636 | 516636 | 516636
RUBRO: | VALVULA PVC DE 75 MM | VALVULA PVC DE 75 MM | VALVULA PVC DE 75 MM | UNIDAD: | U
EQUIPOS | [5 empty] | PESO RELATIVO ELEMENTO | CPC Elemento | NP/ND/EP | VAE (%) | VAE (%) Elemento
DESCRIPCION | CANTIDAD | TARIFA | COSTO HORA | RENDIMIENTO | COSTO
| A | B | C = A x B | R | D = C x R | PRT = Td/Q |  |  | Vi(%) | VAEt =PRT*Vi
SUBTOTAL M |  |  |  |  | 0
MANO DE OBRA | [5 empty] | PESO RELATIVO ELEMENTO | CPC Elemento | NP/ND/EP | VAE (%) | VAE (%) Elemento
DESCRIPCION | CANTIDAD | JORNAL /HR | COSTO HORA | RENDIMIENTO | COSTO
| A | B | C = A x B | R | D = C x R | PRT = Td/Q |  |  | Vi(%) | VAEt =PRT*Vi
SUBTOTAL M |  |  |  |  | 0
MATERIALES | [5 empty] | PESO RELATIVO ELEMENTO | CPC Elemento | NP/ND/EP | VAE (%) | VAE (%) Elemento
DESCRIPCION |  | UNIDAD | CANTIDAD | P. UNITARIO | COSTO
|  |  | A | B | C = A x B | PRT = Td/Q |  |  | Vi(%) | VAEt =PRT*Vi
VALVULA PVC DE 75 MM |  | U | 1 | 45.75 | 45.75 | 100 | 363201011 | EP | 100 | 100
SUBTOTAL O |  |  |  |  | 45.75
TRANSPORTE | [5 empty] | PESO RELATIVO ELEMENTO | CPC Elemento | NP/ND/EP | VAE (%) | VAE (%) Elemento
DESCRIPCION | UNIDAD | DISTANCIA | CANTIDAD | TARIFA | COSTO
|  |  | A | B | C = A x B | PRT = Td/Q |  |  | Vi(%) | VAEt =PRT*Vi
SUBTOTAL P |  |  |  |  | 0
|  | TOTAL COSTO DIRECTO (M+N+O+P) |  |  | 45.75 |  |  |  |  | 100
|  | COSTO INDIRECTO |  | 20 | 9.15
ESTOS PRECIOS NO INCLUYEN EL IVA |  | OTROS INDIRECTOS:
|  | COSTO TOTAL DEL RUBRO: |  |  | 54.9
|  | VALOR OFERTADO: |  |  | 54.9
CINCUENTA Y CUATRO dolares NOVENTA centavos

## 888
ANALISIS DE PRECIOS UNITARIOS | 1 | 1 | 1 | 1 | 1 | DETERMINACION DEL VAE DEL RUBRO
NOMBRE DE PROYECTO: | PRESUPUESTO DE OBRAS NUEVAS EN EL CENAIM |  |  |  | Hoja de 1273
NOMBRE DE OFERENTE:
CODIGO DE RUBRO: | 516637 | 516637 | 516637 | 516637 | 516637
RUBRO: | VALVULA PVC DE 63 MM | VALVULA PVC DE 63 MM | VALVULA PVC DE 63 MM | UNIDAD: | U
EQUIPOS | [5 empty] | PESO RELATIVO ELEMENTO | CPC Elemento | NP/ND/EP | VAE (%) | VAE (%) Elemento
DESCRIPCION | CANTIDAD | TARIFA | COSTO HORA | RENDIMIENTO | COSTO
| A | B | C = A x B | R | D = C x R | PRT = Td/Q |  |  | Vi(%) | VAEt =PRT*Vi
SUBTOTAL M |  |  |  |  | 0
MANO DE OBRA | [5 empty] | PESO RELATIVO ELEMENTO | CPC Elemento | NP/ND/EP | VAE (%) | VAE (%) Elemento
DESCRIPCION | CANTIDAD | JORNAL /HR | COSTO HORA | RENDIMIENTO | COSTO
| A | B | C = A x B | R | D = C x R | PRT = Td/Q |  |  | Vi(%) | VAEt =PRT*Vi
SUBTOTAL M |  |  |  |  | 0
MATERIALES | [5 empty] | PESO RELATIVO ELEMENTO | CPC Elemento | NP/ND/EP | VAE (%) | VAE (%) Elemento
DESCRIPCION |  | UNIDAD | CANTIDAD | P. UNITARIO | COSTO
|  |  | A | B | C = A x B | PRT = Td/Q |  |  | Vi(%) | VAEt =PRT*Vi
VALVULA PVC DE 63 MM |  | U | 1 | 34.37 | 34.37 | 100 | 363201011 | EP | 100 | 100
SUBTOTAL O |  |  |  |  | 34.37
TRANSPORTE | [5 empty] | PESO RELATIVO ELEMENTO | CPC Elemento | NP/ND/EP | VAE (%) | VAE (%) Elemento
DESCRIPCION | UNIDAD | DISTANCIA | CANTIDAD | TARIFA | COSTO
|  |  | A | B | C = A x B | PRT = Td/Q |  |  | Vi(%) | VAEt =PRT*Vi
SUBTOTAL P |  |  |  |  | 0
|  | TOTAL COSTO DIRECTO (M+N+O+P) |  |  | 34.37 |  |  |  |  | 100
|  | COSTO INDIRECTO |  | 20 | 6.87
ESTOS PRECIOS NO INCLUYEN EL IVA |  | OTROS INDIRECTOS:
|  | COSTO TOTAL DEL RUBRO: |  |  | 41.24
|  | VALOR OFERTADO: |  |  | 41.24
CUARENTA Y UN dolares VEINTE Y CUATRO centavos

## 889
ANALISIS DE PRECIOS UNITARIOS | 1 | 1 | 1 | 1 | 1 | DETERMINACION DEL VAE DEL RUBRO
NOMBRE DE PROYECTO: | PRESUPUESTO DE OBRAS NUEVAS EN EL CENAIM |  |  |  | Hoja de 1273
NOMBRE DE OFERENTE:
CODIGO DE RUBRO: | 516638 | 516638 | 516638 | 516638 | 516638
RUBRO: | VALVULA PVC DE 50 MM | VALVULA PVC DE 50 MM | VALVULA PVC DE 50 MM | UNIDAD: | U
EQUIPOS | [5 empty] | PESO RELATIVO ELEMENTO | CPC Elemento | NP/ND/EP | VAE (%) | VAE (%) Elemento
DESCRIPCION | CANTIDAD | TARIFA | COSTO HORA | RENDIMIENTO | COSTO
| A | B | C = A x B | R | D = C x R | PRT = Td/Q |  |  | Vi(%) | VAEt =PRT*Vi
SUBTOTAL M |  |  |  |  | 0
MANO DE OBRA | [5 empty] | PESO RELATIVO ELEMENTO | CPC Elemento | NP/ND/EP | VAE (%) | VAE (%) Elemento
DESCRIPCION | CANTIDAD | JORNAL /HR | COSTO HORA | RENDIMIENTO | COSTO
| A | B | C = A x B | R | D = C x R | PRT = Td/Q |  |  | Vi(%) | VAEt =PRT*Vi
SUBTOTAL M |  |  |  |  | 0
MATERIALES | [5 empty] | PESO RELATIVO ELEMENTO | CPC Elemento | NP/ND/EP | VAE (%) | VAE (%) Elemento
DESCRIPCION |  | UNIDAD | CANTIDAD | P. UNITARIO | COSTO
|  |  | A | B | C = A x B | PRT = Td/Q |  |  | Vi(%) | VAEt =PRT*Vi
VALVULA PVC DE 50 MM |  | U | 1 | 33.45 | 33.45 | 100 | 363201011 | EP | 100 | 100
SUBTOTAL O |  |  |  |  | 33.45
TRANSPORTE | [5 empty] | PESO RELATIVO ELEMENTO | CPC Elemento | NP/ND/EP | VAE (%) | VAE (%) Elemento
DESCRIPCION | UNIDAD | DISTANCIA | CANTIDAD | TARIFA | COSTO
|  |  | A | B | C = A x B | PRT = Td/Q |  |  | Vi(%) | VAEt =PRT*Vi
SUBTOTAL P |  |  |  |  | 0
|  | TOTAL COSTO DIRECTO (M+N+O+P) |  |  | 33.45 |  |  |  |  | 100
|  | COSTO INDIRECTO |  | 20 | 6.69
ESTOS PRECIOS NO INCLUYEN EL IVA |  | OTROS INDIRECTOS:
|  | COSTO TOTAL DEL RUBRO: |  |  | 40.14
|  | VALOR OFERTADO: |  |  | 40.14
CUARENTA dolares CATORCE centavos

## 890
ANALISIS DE PRECIOS UNITARIOS | 1 | 1 | 1 | 1 | 1 | DETERMINACION DEL VAE DEL RUBRO
NOMBRE DE PROYECTO: | PRESUPUESTO DE OBRAS NUEVAS EN EL CENAIM |  |  |  | Hoja de 1273
NOMBRE DE OFERENTE:
CODIGO DE RUBRO: | 516639 | 516639 | 516639 | 516639 | 516639
RUBRO: | VALVULA PVC DE 32 MM | VALVULA PVC DE 32 MM | VALVULA PVC DE 32 MM | UNIDAD: | U
EQUIPOS | [5 empty] | PESO RELATIVO ELEMENTO | CPC Elemento | NP/ND/EP | VAE (%) | VAE (%) Elemento
DESCRIPCION | CANTIDAD | TARIFA | COSTO HORA | RENDIMIENTO | COSTO
| A | B | C = A x B | R | D = C x R | PRT = Td/Q |  |  | Vi(%) | VAEt =PRT*Vi
SUBTOTAL M |  |  |  |  | 0
MANO DE OBRA | [5 empty] | PESO RELATIVO ELEMENTO | CPC Elemento | NP/ND/EP | VAE (%) | VAE (%) Elemento
DESCRIPCION | CANTIDAD | JORNAL /HR | COSTO HORA | RENDIMIENTO | COSTO
| A | B | C = A x B | R | D = C x R | PRT = Td/Q |  |  | Vi(%) | VAEt =PRT*Vi
SUBTOTAL M |  |  |  |  | 0
MATERIALES | [5 empty] | PESO RELATIVO ELEMENTO | CPC Elemento | NP/ND/EP | VAE (%) | VAE (%) Elemento
DESCRIPCION |  | UNIDAD | CANTIDAD | P. UNITARIO | COSTO
|  |  | A | B | C = A x B | PRT = Td/Q |  |  | Vi(%) | VAEt =PRT*Vi
VALVULA PVC DE 32 MM |  | U | 1 | 31.6 | 31.6 | 100 | 363201011 | EP | 100 | 100
SUBTOTAL O |  |  |  |  | 31.6
TRANSPORTE | [5 empty] | PESO RELATIVO ELEMENTO | CPC Elemento | NP/ND/EP | VAE (%) | VAE (%) Elemento
DESCRIPCION | UNIDAD | DISTANCIA | CANTIDAD | TARIFA | COSTO
|  |  | A | B | C = A x B | PRT = Td/Q |  |  | Vi(%) | VAEt =PRT*Vi
SUBTOTAL P |  |  |  |  | 0
|  | TOTAL COSTO DIRECTO (M+N+O+P) |  |  | 31.6 |  |  |  |  | 100
|  | COSTO INDIRECTO |  | 20 | 6.32
ESTOS PRECIOS NO INCLUYEN EL IVA |  | OTROS INDIRECTOS:
|  | COSTO TOTAL DEL RUBRO: |  |  | 37.92
|  | VALOR OFERTADO: |  |  | 37.92
TREINTA Y SIETE dolares NOVENTA Y DOS centavos

## 891
ANALISIS DE PRECIOS UNITARIOS | 1 | 1 | 1 | 1 | 1 | DETERMINACION DEL VAE DEL RUBRO
NOMBRE DE PROYECTO: | PRESUPUESTO DE OBRAS NUEVAS EN EL CENAIM |  |  |  | Hoja de 1273
NOMBRE DE OFERENTE:
CODIGO DE RUBRO: | 516640 | 516640 | 516640 | 516640 | 516640
RUBRO: | CODO DE PVC DE 90 MM | CODO DE PVC DE 90 MM | CODO DE PVC DE 90 MM | UNIDAD: | U
EQUIPOS | [5 empty] | PESO RELATIVO ELEMENTO | CPC Elemento | NP/ND/EP | VAE (%) | VAE (%) Elemento
DESCRIPCION | CANTIDAD | TARIFA | COSTO HORA | RENDIMIENTO | COSTO
| A | B | C = A x B | R | D = C x R | PRT = Td/Q |  |  | Vi(%) | VAEt =PRT*Vi
SUBTOTAL M |  |  |  |  | 0
MANO DE OBRA | [5 empty] | PESO RELATIVO ELEMENTO | CPC Elemento | NP/ND/EP | VAE (%) | VAE (%) Elemento
DESCRIPCION | CANTIDAD | JORNAL /HR | COSTO HORA | RENDIMIENTO | COSTO
| A | B | C = A x B | R | D = C x R | PRT = Td/Q |  |  | Vi(%) | VAEt =PRT*Vi
SUBTOTAL M |  |  |  |  | 0
MATERIALES | [5 empty] | PESO RELATIVO ELEMENTO | CPC Elemento | NP/ND/EP | VAE (%) | VAE (%) Elemento
DESCRIPCION |  | UNIDAD | CANTIDAD | P. UNITARIO | COSTO
|  |  | A | B | C = A x B | PRT = Td/Q |  |  | Vi(%) | VAEt =PRT*Vi
CODO DE PVC DE 90 MM |  | U | 1 | 6.87 | 6.87 | 100 | 3755000183 | EP | 100 | 100
SUBTOTAL O |  |  |  |  | 6.87
TRANSPORTE | [5 empty] | PESO RELATIVO ELEMENTO | CPC Elemento | NP/ND/EP | VAE (%) | VAE (%) Elemento
DESCRIPCION | UNIDAD | DISTANCIA | CANTIDAD | TARIFA | COSTO
|  |  | A | B | C = A x B | PRT = Td/Q |  |  | Vi(%) | VAEt =PRT*Vi
SUBTOTAL P |  |  |  |  | 0
|  | TOTAL COSTO DIRECTO (M+N+O+P) |  |  | 6.87 |  |  |  |  | 100
|  | COSTO INDIRECTO |  | 20 | 1.37
ESTOS PRECIOS NO INCLUYEN EL IVA |  | OTROS INDIRECTOS:
|  | COSTO TOTAL DEL RUBRO: |  |  | 8.24
|  | VALOR OFERTADO: |  |  | 8.24
OCHO dolares VEINTE Y CUATRO centavos

## 892
ANALISIS DE PRECIOS UNITARIOS | 1 | 1 | 1 | 1 | 1 | DETERMINACION DEL VAE DEL RUBRO
NOMBRE DE PROYECTO: | PRESUPUESTO DE OBRAS NUEVAS EN EL CENAIM |  |  |  | Hoja de 1273
NOMBRE DE OFERENTE:
CODIGO DE RUBRO: | 516641 | 516641 | 516641 | 516641 | 516641
RUBRO: | CODO DE PVC DE 75 MM | CODO DE PVC DE 75 MM | CODO DE PVC DE 75 MM | UNIDAD: | U
EQUIPOS | [5 empty] | PESO RELATIVO ELEMENTO | CPC Elemento | NP/ND/EP | VAE (%) | VAE (%) Elemento
DESCRIPCION | CANTIDAD | TARIFA | COSTO HORA | RENDIMIENTO | COSTO
| A | B | C = A x B | R | D = C x R | PRT = Td/Q |  |  | Vi(%) | VAEt =PRT*Vi
SUBTOTAL M |  |  |  |  | 0
MANO DE OBRA | [5 empty] | PESO RELATIVO ELEMENTO | CPC Elemento | NP/ND/EP | VAE (%) | VAE (%) Elemento
DESCRIPCION | CANTIDAD | JORNAL /HR | COSTO HORA | RENDIMIENTO | COSTO
| A | B | C = A x B | R | D = C x R | PRT = Td/Q |  |  | Vi(%) | VAEt =PRT*Vi
SUBTOTAL M |  |  |  |  | 0
MATERIALES | [5 empty] | PESO RELATIVO ELEMENTO | CPC Elemento | NP/ND/EP | VAE (%) | VAE (%) Elemento
DESCRIPCION |  | UNIDAD | CANTIDAD | P. UNITARIO | COSTO
|  |  | A | B | C = A x B | PRT = Td/Q |  |  | Vi(%) | VAEt =PRT*Vi
CODO DE PVC DE 75 MM |  | U | 1 | 3.9 | 3.9 | 100 | 3755000183 | EP | 100 | 100
SUBTOTAL O |  |  |  |  | 3.9
TRANSPORTE | [5 empty] | PESO RELATIVO ELEMENTO | CPC Elemento | NP/ND/EP | VAE (%) | VAE (%) Elemento
DESCRIPCION | UNIDAD | DISTANCIA | CANTIDAD | TARIFA | COSTO
|  |  | A | B | C = A x B | PRT = Td/Q |  |  | Vi(%) | VAEt =PRT*Vi
SUBTOTAL P |  |  |  |  | 0
|  | TOTAL COSTO DIRECTO (M+N+O+P) |  |  | 3.9 |  |  |  |  | 100
|  | COSTO INDIRECTO |  | 20 | 0.78
ESTOS PRECIOS NO INCLUYEN EL IVA |  | OTROS INDIRECTOS:
|  | COSTO TOTAL DEL RUBRO: |  |  | 4.68
|  | VALOR OFERTADO: |  |  | 4.68
CUATRO dolares SESENTA Y OCHO centavos

## 893
ANALISIS DE PRECIOS UNITARIOS | 1 | 1 | 1 | 1 | 1 | DETERMINACION DEL VAE DEL RUBRO
NOMBRE DE PROYECTO: | PRESUPUESTO DE OBRAS NUEVAS EN EL CENAIM |  |  |  | Hoja de 1273
NOMBRE DE OFERENTE:
CODIGO DE RUBRO: | 516642 | 516642 | 516642 | 516642 | 516642
RUBRO: | CODO DE PVC DE 63 MM | CODO DE PVC DE 63 MM | CODO DE PVC DE 63 MM | UNIDAD: | U
EQUIPOS | [5 empty] | PESO RELATIVO ELEMENTO | CPC Elemento | NP/ND/EP | VAE (%) | VAE (%) Elemento
DESCRIPCION | CANTIDAD | TARIFA | COSTO HORA | RENDIMIENTO | COSTO
| A | B | C = A x B | R | D = C x R | PRT = Td/Q |  |  | Vi(%) | VAEt =PRT*Vi
SUBTOTAL M |  |  |  |  | 0
MANO DE OBRA | [5 empty] | PESO RELATIVO ELEMENTO | CPC Elemento | NP/ND/EP | VAE (%) | VAE (%) Elemento
DESCRIPCION | CANTIDAD | JORNAL /HR | COSTO HORA | RENDIMIENTO | COSTO
| A | B | C = A x B | R | D = C x R | PRT = Td/Q |  |  | Vi(%) | VAEt =PRT*Vi
SUBTOTAL M |  |  |  |  | 0
MATERIALES | [5 empty] | PESO RELATIVO ELEMENTO | CPC Elemento | NP/ND/EP | VAE (%) | VAE (%) Elemento
DESCRIPCION |  | UNIDAD | CANTIDAD | P. UNITARIO | COSTO
|  |  | A | B | C = A x B | PRT = Td/Q |  |  | Vi(%) | VAEt =PRT*Vi
CODO DE PVC DE 63 MM |  | U | 1 | 2.1 | 2.1 | 100 | 3755000183 | EP | 100 | 100
SUBTOTAL O |  |  |  |  | 2.1
TRANSPORTE | [5 empty] | PESO RELATIVO ELEMENTO | CPC Elemento | NP/ND/EP | VAE (%) | VAE (%) Elemento
DESCRIPCION | UNIDAD | DISTANCIA | CANTIDAD | TARIFA | COSTO
|  |  | A | B | C = A x B | PRT = Td/Q |  |  | Vi(%) | VAEt =PRT*Vi
SUBTOTAL P |  |  |  |  | 0
|  | TOTAL COSTO DIRECTO (M+N+O+P) |  |  | 2.1 |  |  |  |  | 100
|  | COSTO INDIRECTO |  | 20 | 0.42
ESTOS PRECIOS NO INCLUYEN EL IVA |  | OTROS INDIRECTOS:
|  | COSTO TOTAL DEL RUBRO: |  |  | 2.52
|  | VALOR OFERTADO: |  |  | 2.52
DOS dolares CINCUENTA Y DOS centavos

## 894
ANALISIS DE PRECIOS UNITARIOS | 1 | 1 | 1 | 1 | 1 | DETERMINACION DEL VAE DEL RUBRO
NOMBRE DE PROYECTO: | PRESUPUESTO DE OBRAS NUEVAS EN EL CENAIM |  |  |  | Hoja de 1273
NOMBRE DE OFERENTE:
CODIGO DE RUBRO: | 516643 | 516643 | 516643 | 516643 | 516643
RUBRO: | CODO DE PVC DE 50 MM | CODO DE PVC DE 50 MM | CODO DE PVC DE 50 MM | UNIDAD: | U
EQUIPOS | [5 empty] | PESO RELATIVO ELEMENTO | CPC Elemento | NP/ND/EP | VAE (%) | VAE (%) Elemento
DESCRIPCION | CANTIDAD | TARIFA | COSTO HORA | RENDIMIENTO | COSTO
| A | B | C = A x B | R | D = C x R | PRT = Td/Q |  |  | Vi(%) | VAEt =PRT*Vi
SUBTOTAL M |  |  |  |  | 0
MANO DE OBRA | [5 empty] | PESO RELATIVO ELEMENTO | CPC Elemento | NP/ND/EP | VAE (%) | VAE (%) Elemento
DESCRIPCION | CANTIDAD | JORNAL /HR | COSTO HORA | RENDIMIENTO | COSTO
| A | B | C = A x B | R | D = C x R | PRT = Td/Q |  |  | Vi(%) | VAEt =PRT*Vi
SUBTOTAL M |  |  |  |  | 0
MATERIALES | [5 empty] | PESO RELATIVO ELEMENTO | CPC Elemento | NP/ND/EP | VAE (%) | VAE (%) Elemento
DESCRIPCION |  | UNIDAD | CANTIDAD | P. UNITARIO | COSTO
|  |  | A | B | C = A x B | PRT = Td/Q |  |  | Vi(%) | VAEt =PRT*Vi
CODO DE PVC DE 50 MM |  | U | 1 | 1.18 | 1.18 | 100 | 3755000183 | EP | 100 | 100
SUBTOTAL O |  |  |  |  | 1.18
TRANSPORTE | [5 empty] | PESO RELATIVO ELEMENTO | CPC Elemento | NP/ND/EP | VAE (%) | VAE (%) Elemento
DESCRIPCION | UNIDAD | DISTANCIA | CANTIDAD | TARIFA | COSTO
|  |  | A | B | C = A x B | PRT = Td/Q |  |  | Vi(%) | VAEt =PRT*Vi
SUBTOTAL P |  |  |  |  | 0
|  | TOTAL COSTO DIRECTO (M+N+O+P) |  |  | 1.18 |  |  |  |  | 100
|  | COSTO INDIRECTO |  | 20 | 0.24
ESTOS PRECIOS NO INCLUYEN EL IVA |  | OTROS INDIRECTOS:
|  | COSTO TOTAL DEL RUBRO: |  |  | 1.42
|  | VALOR OFERTADO: |  |  | 1.42
UN dolar CUARENTA Y DOS centavos

## 895
ANALISIS DE PRECIOS UNITARIOS | 1 | 1 | 1 | 1 | 1 | DETERMINACION DEL VAE DEL RUBRO
NOMBRE DE PROYECTO: | PRESUPUESTO DE OBRAS NUEVAS EN EL CENAIM |  |  |  | Hoja de 1273
NOMBRE DE OFERENTE:
CODIGO DE RUBRO: | 516644 | 516644 | 516644 | 516644 | 516644
RUBRO: | CODO DE PVC DE 32 MM | CODO DE PVC DE 32 MM | CODO DE PVC DE 32 MM | UNIDAD: | U
EQUIPOS | [5 empty] | PESO RELATIVO ELEMENTO | CPC Elemento | NP/ND/EP | VAE (%) | VAE (%) Elemento
DESCRIPCION | CANTIDAD | TARIFA | COSTO HORA | RENDIMIENTO | COSTO
| A | B | C = A x B | R | D = C x R | PRT = Td/Q |  |  | Vi(%) | VAEt =PRT*Vi
SUBTOTAL M |  |  |  |  | 0
MANO DE OBRA | [5 empty] | PESO RELATIVO ELEMENTO | CPC Elemento | NP/ND/EP | VAE (%) | VAE (%) Elemento
DESCRIPCION | CANTIDAD | JORNAL /HR | COSTO HORA | RENDIMIENTO | COSTO
| A | B | C = A x B | R | D = C x R | PRT = Td/Q |  |  | Vi(%) | VAEt =PRT*Vi
SUBTOTAL M |  |  |  |  | 0
MATERIALES | [5 empty] | PESO RELATIVO ELEMENTO | CPC Elemento | NP/ND/EP | VAE (%) | VAE (%) Elemento
DESCRIPCION |  | UNIDAD | CANTIDAD | P. UNITARIO | COSTO
|  |  | A | B | C = A x B | PRT = Td/Q |  |  | Vi(%) | VAEt =PRT*Vi
CODO DE PVC DE 32 MM |  | U | 1 | 0.67 | 0.67 | 100 | 3755000183 | EP | 100 | 100
SUBTOTAL O |  |  |  |  | 0.67
TRANSPORTE | [5 empty] | PESO RELATIVO ELEMENTO | CPC Elemento | NP/ND/EP | VAE (%) | VAE (%) Elemento
DESCRIPCION | UNIDAD | DISTANCIA | CANTIDAD | TARIFA | COSTO
|  |  | A | B | C = A x B | PRT = Td/Q |  |  | Vi(%) | VAEt =PRT*Vi
SUBTOTAL P |  |  |  |  | 0
|  | TOTAL COSTO DIRECTO (M+N+O+P) |  |  | 0.67 |  |  |  |  | 100
|  | COSTO INDIRECTO |  | 20 | 0.13
ESTOS PRECIOS NO INCLUYEN EL IVA |  | OTROS INDIRECTOS:
|  | COSTO TOTAL DEL RUBRO: |  |  | 0.8
|  | VALOR OFERTADO: |  |  | 0.8
CERO dolares OCHENTA centavos

## 896
ANALISIS DE PRECIOS UNITARIOS | 1 | 1 | 1 | 1 | 1 | DETERMINACION DEL VAE DEL RUBRO
NOMBRE DE PROYECTO: | PRESUPUESTO DE OBRAS NUEVAS EN EL CENAIM |  |  |  | Hoja de 1273
NOMBRE DE OFERENTE:
CODIGO DE RUBRO: | 516645 | 516645 | 516645 | 516645 | 516645
RUBRO: | TEE DE PVC DE 90 MM | TEE DE PVC DE 90 MM | TEE DE PVC DE 90 MM | UNIDAD: | U
EQUIPOS | [5 empty] | PESO RELATIVO ELEMENTO | CPC Elemento | NP/ND/EP | VAE (%) | VAE (%) Elemento
DESCRIPCION | CANTIDAD | TARIFA | COSTO HORA | RENDIMIENTO | COSTO
| A | B | C = A x B | R | D = C x R | PRT = Td/Q |  |  | Vi(%) | VAEt =PRT*Vi
SUBTOTAL M |  |  |  |  | 0
MANO DE OBRA | [5 empty] | PESO RELATIVO ELEMENTO | CPC Elemento | NP/ND/EP | VAE (%) | VAE (%) Elemento
DESCRIPCION | CANTIDAD | JORNAL /HR | COSTO HORA | RENDIMIENTO | COSTO
| A | B | C = A x B | R | D = C x R | PRT = Td/Q |  |  | Vi(%) | VAEt =PRT*Vi
SUBTOTAL M |  |  |  |  | 0
MATERIALES | [5 empty] | PESO RELATIVO ELEMENTO | CPC Elemento | NP/ND/EP | VAE (%) | VAE (%) Elemento
DESCRIPCION |  | UNIDAD | CANTIDAD | P. UNITARIO | COSTO
|  |  | A | B | C = A x B | PRT = Td/Q |  |  | Vi(%) | VAEt =PRT*Vi
TEE DE PVC DE 90 MM |  | U | 1 | 6.82 | 6.82 | 100 | 415160312 | EP | 100 | 100
SUBTOTAL O |  |  |  |  | 6.82
TRANSPORTE | [5 empty] | PESO RELATIVO ELEMENTO | CPC Elemento | NP/ND/EP | VAE (%) | VAE (%) Elemento
DESCRIPCION | UNIDAD | DISTANCIA | CANTIDAD | TARIFA | COSTO
|  |  | A | B | C = A x B | PRT = Td/Q |  |  | Vi(%) | VAEt =PRT*Vi
SUBTOTAL P |  |  |  |  | 0
|  | TOTAL COSTO DIRECTO (M+N+O+P) |  |  | 6.82 |  |  |  |  | 100
|  | COSTO INDIRECTO |  | 20 | 1.36
ESTOS PRECIOS NO INCLUYEN EL IVA |  | OTROS INDIRECTOS:
|  | COSTO TOTAL DEL RUBRO: |  |  | 8.18
|  | VALOR OFERTADO: |  |  | 8.18
OCHO dolares DIECIOCHO centavos

## 897
ANALISIS DE PRECIOS UNITARIOS | 1 | 1 | 1 | 1 | 1 | DETERMINACION DEL VAE DEL RUBRO
NOMBRE DE PROYECTO: | PRESUPUESTO DE OBRAS NUEVAS EN EL CENAIM |  |  |  | Hoja de 1273
NOMBRE DE OFERENTE:
CODIGO DE RUBRO: | 516646 | 516646 | 516646 | 516646 | 516646
RUBRO: | TEE DE PVC DE 75 MM | TEE DE PVC DE 75 MM | TEE DE PVC DE 75 MM | UNIDAD: | U
EQUIPOS | [5 empty] | PESO RELATIVO ELEMENTO | CPC Elemento | NP/ND/EP | VAE (%) | VAE (%) Elemento
DESCRIPCION | CANTIDAD | TARIFA | COSTO HORA | RENDIMIENTO | COSTO
| A | B | C = A x B | R | D = C x R | PRT = Td/Q |  |  | Vi(%) | VAEt =PRT*Vi
SUBTOTAL M |  |  |  |  | 0
MANO DE OBRA | [5 empty] | PESO RELATIVO ELEMENTO | CPC Elemento | NP/ND/EP | VAE (%) | VAE (%) Elemento
DESCRIPCION | CANTIDAD | JORNAL /HR | COSTO HORA | RENDIMIENTO | COSTO
| A | B | C = A x B | R | D = C x R | PRT = Td/Q |  |  | Vi(%) | VAEt =PRT*Vi
SUBTOTAL M |  |  |  |  | 0
MATERIALES | [5 empty] | PESO RELATIVO ELEMENTO | CPC Elemento | NP/ND/EP | VAE (%) | VAE (%) Elemento
DESCRIPCION |  | UNIDAD | CANTIDAD | P. UNITARIO | COSTO
|  |  | A | B | C = A x B | PRT = Td/Q |  |  | Vi(%) | VAEt =PRT*Vi
TEE DE PVC DE 75 MM |  | U | 1 | 5.07 | 5.07 | 100 | 415160312 | EP | 100 | 100
SUBTOTAL O |  |  |  |  | 5.07
TRANSPORTE | [5 empty] | PESO RELATIVO ELEMENTO | CPC Elemento | NP/ND/EP | VAE (%) | VAE (%) Elemento
DESCRIPCION | UNIDAD | DISTANCIA | CANTIDAD | TARIFA | COSTO
|  |  | A | B | C = A x B | PRT = Td/Q |  |  | Vi(%) | VAEt =PRT*Vi
SUBTOTAL P |  |  |  |  | 0
|  | TOTAL COSTO DIRECTO (M+N+O+P) |  |  | 5.07 |  |  |  |  | 100
|  | COSTO INDIRECTO |  | 20 | 1.01
ESTOS PRECIOS NO INCLUYEN EL IVA |  | OTROS INDIRECTOS:
|  | COSTO TOTAL DEL RUBRO: |  |  | 6.08
|  | VALOR OFERTADO: |  |  | 6.08
SEIS dolares OCHO centavos

## 898
ANALISIS DE PRECIOS UNITARIOS | 1 | 1 | 1 | 1 | 1 | DETERMINACION DEL VAE DEL RUBRO
NOMBRE DE PROYECTO: | PRESUPUESTO DE OBRAS NUEVAS EN EL CENAIM |  |  |  | Hoja de 1273
NOMBRE DE OFERENTE:
CODIGO DE RUBRO: | 516647 | 516647 | 516647 | 516647 | 516647
RUBRO: | TEE DE PVC DE 63 MM | TEE DE PVC DE 63 MM | TEE DE PVC DE 63 MM | UNIDAD: | U
EQUIPOS | [5 empty] | PESO RELATIVO ELEMENTO | CPC Elemento | NP/ND/EP | VAE (%) | VAE (%) Elemento
DESCRIPCION | CANTIDAD | TARIFA | COSTO HORA | RENDIMIENTO | COSTO
| A | B | C = A x B | R | D = C x R | PRT = Td/Q |  |  | Vi(%) | VAEt =PRT*Vi
SUBTOTAL M |  |  |  |  | 0
MANO DE OBRA | [5 empty] | PESO RELATIVO ELEMENTO | CPC Elemento | NP/ND/EP | VAE (%) | VAE (%) Elemento
DESCRIPCION | CANTIDAD | JORNAL /HR | COSTO HORA | RENDIMIENTO | COSTO
| A | B | C = A x B | R | D = C x R | PRT = Td/Q |  |  | Vi(%) | VAEt =PRT*Vi
SUBTOTAL M |  |  |  |  | 0
MATERIALES | [5 empty] | PESO RELATIVO ELEMENTO | CPC Elemento | NP/ND/EP | VAE (%) | VAE (%) Elemento
DESCRIPCION |  | UNIDAD | CANTIDAD | P. UNITARIO | COSTO
|  |  | A | B | C = A x B | PRT = Td/Q |  |  | Vi(%) | VAEt =PRT*Vi
TEE DE PVC DE 63 MM |  | U | 1 | 2.77 | 2.77 | 100 | 415160312 | EP | 100 | 100
SUBTOTAL O |  |  |  |  | 2.77
TRANSPORTE | [5 empty] | PESO RELATIVO ELEMENTO | CPC Elemento | NP/ND/EP | VAE (%) | VAE (%) Elemento
DESCRIPCION | UNIDAD | DISTANCIA | CANTIDAD | TARIFA | COSTO
|  |  | A | B | C = A x B | PRT = Td/Q |  |  | Vi(%) | VAEt =PRT*Vi
SUBTOTAL P |  |  |  |  | 0
|  | TOTAL COSTO DIRECTO (M+N+O+P) |  |  | 2.77 |  |  |  |  | 100
|  | COSTO INDIRECTO |  | 20 | 0.55
ESTOS PRECIOS NO INCLUYEN EL IVA |  | OTROS INDIRECTOS:
|  | COSTO TOTAL DEL RUBRO: |  |  | 3.32
|  | VALOR OFERTADO: |  |  | 3.32
TRES dolares TREINTA Y DOS centavos

## 899
ANALISIS DE PRECIOS UNITARIOS | 1 | 1 | 1 | 1 | 1 | DETERMINACION DEL VAE DEL RUBRO
NOMBRE DE PROYECTO: | PRESUPUESTO DE OBRAS NUEVAS EN EL CENAIM |  |  |  | Hoja de 1273
NOMBRE DE OFERENTE:
CODIGO DE RUBRO: | 516648 | 516648 | 516648 | 516648 | 516648
RUBRO: | TEE DE PVC DE 50 MM | TEE DE PVC DE 50 MM | TEE DE PVC DE 50 MM | UNIDAD: | U
EQUIPOS | [5 empty] | PESO RELATIVO ELEMENTO | CPC Elemento | NP/ND/EP | VAE (%) | VAE (%) Elemento
DESCRIPCION | CANTIDAD | TARIFA | COSTO HORA | RENDIMIENTO | COSTO
| A | B | C = A x B | R | D = C x R | PRT = Td/Q |  |  | Vi(%) | VAEt =PRT*Vi
SUBTOTAL M |  |  |  |  | 0
MANO DE OBRA | [5 empty] | PESO RELATIVO ELEMENTO | CPC Elemento | NP/ND/EP | VAE (%) | VAE (%) Elemento
DESCRIPCION | CANTIDAD | JORNAL /HR | COSTO HORA | RENDIMIENTO | COSTO
| A | B | C = A x B | R | D = C x R | PRT = Td/Q |  |  | Vi(%) | VAEt =PRT*Vi
SUBTOTAL M |  |  |  |  | 0
MATERIALES | [5 empty] | PESO RELATIVO ELEMENTO | CPC Elemento | NP/ND/EP | VAE (%) | VAE (%) Elemento
DESCRIPCION |  | UNIDAD | CANTIDAD | P. UNITARIO | COSTO
|  |  | A | B | C = A x B | PRT = Td/Q |  |  | Vi(%) | VAEt =PRT*Vi
TEE DE PVC DE 50 MM |  | U | 1 | 2.19 | 2.19 | 100 | 415160312 | EP | 100 | 100
SUBTOTAL O |  |  |  |  | 2.19
TRANSPORTE | [5 empty] | PESO RELATIVO ELEMENTO | CPC Elemento | NP/ND/EP | VAE (%) | VAE (%) Elemento
DESCRIPCION | UNIDAD | DISTANCIA | CANTIDAD | TARIFA | COSTO
|  |  | A | B | C = A x B | PRT = Td/Q |  |  | Vi(%) | VAEt =PRT*Vi
SUBTOTAL P |  |  |  |  | 0
|  | TOTAL COSTO DIRECTO (M+N+O+P) |  |  | 2.19 |  |  |  |  | 100
|  | COSTO INDIRECTO |  | 20 | 0.44
ESTOS PRECIOS NO INCLUYEN EL IVA |  | OTROS INDIRECTOS:
|  | COSTO TOTAL DEL RUBRO: |  |  | 2.63
|  | VALOR OFERTADO: |  |  | 2.63
DOS dolares SESENTA Y TRES centavos

## 900
ANALISIS DE PRECIOS UNITARIOS | 1 | 1 | 1 | 1 | 1 | DETERMINACION DEL VAE DEL RUBRO
NOMBRE DE PROYECTO: | PRESUPUESTO DE OBRAS NUEVAS EN EL CENAIM |  |  |  | Hoja de 1273
NOMBRE DE OFERENTE:
CODIGO DE RUBRO: | 516649 | 516649 | 516649 | 516649 | 516649
RUBRO: | TEE DE PVC DE 32 MM | TEE DE PVC DE 32 MM | TEE DE PVC DE 32 MM | UNIDAD: | U
EQUIPOS | [5 empty] | PESO RELATIVO ELEMENTO | CPC Elemento | NP/ND/EP | VAE (%) | VAE (%) Elemento
DESCRIPCION | CANTIDAD | TARIFA | COSTO HORA | RENDIMIENTO | COSTO
| A | B | C = A x B | R | D = C x R | PRT = Td/Q |  |  | Vi(%) | VAEt =PRT*Vi
SUBTOTAL M |  |  |  |  | 0
MANO DE OBRA | [5 empty] | PESO RELATIVO ELEMENTO | CPC Elemento | NP/ND/EP | VAE (%) | VAE (%) Elemento
DESCRIPCION | CANTIDAD | JORNAL /HR | COSTO HORA | RENDIMIENTO | COSTO
| A | B | C = A x B | R | D = C x R | PRT = Td/Q |  |  | Vi(%) | VAEt =PRT*Vi
SUBTOTAL M |  |  |  |  | 0
MATERIALES | [5 empty] | PESO RELATIVO ELEMENTO | CPC Elemento | NP/ND/EP | VAE (%) | VAE (%) Elemento
DESCRIPCION |  | UNIDAD | CANTIDAD | P. UNITARIO | COSTO
|  |  | A | B | C = A x B | PRT = Td/Q |  |  | Vi(%) | VAEt =PRT*Vi
TEE DE PVC DE 32 MM |  | U | 1 | 0.61 | 0.61 | 100 | 415160312 | EP | 100 | 100
SUBTOTAL O |  |  |  |  | 0.61
TRANSPORTE | [5 empty] | PESO RELATIVO ELEMENTO | CPC Elemento | NP/ND/EP | VAE (%) | VAE (%) Elemento
DESCRIPCION | UNIDAD | DISTANCIA | CANTIDAD | TARIFA | COSTO
|  |  | A | B | C = A x B | PRT = Td/Q |  |  | Vi(%) | VAEt =PRT*Vi
SUBTOTAL P |  |  |  |  | 0
|  | TOTAL COSTO DIRECTO (M+N+O+P) |  |  | 0.61 |  |  |  |  | 100
|  | COSTO INDIRECTO |  | 20 | 0.12
ESTOS PRECIOS NO INCLUYEN EL IVA |  | OTROS INDIRECTOS:
|  | COSTO TOTAL DEL RUBRO: |  |  | 0.73
|  | VALOR OFERTADO: |  |  | 0.73
CERO dolares SETENTA Y TRES centavos

## 901
ANALISIS DE PRECIOS UNITARIOS | 1 | 1 | 1 | 1 | 1 | DETERMINACION DEL VAE DEL RUBRO
NOMBRE DE PROYECTO: | PRESUPUESTO DE OBRAS NUEVAS EN EL CENAIM |  |  |  | Hoja de 1273
NOMBRE DE OFERENTE:
CODIGO DE RUBRO: | 516650 | 516650 | 516650 | 516650 | 516650
RUBRO: | UNION DE PVC DE 90 MM | UNION DE PVC DE 90 MM | UNION DE PVC DE 90 MM | UNIDAD: | U
EQUIPOS | [5 empty] | PESO RELATIVO ELEMENTO | CPC Elemento | NP/ND/EP | VAE (%) | VAE (%) Elemento
DESCRIPCION | CANTIDAD | TARIFA | COSTO HORA | RENDIMIENTO | COSTO
| A | B | C = A x B | R | D = C x R | PRT = Td/Q |  |  | Vi(%) | VAEt =PRT*Vi
SUBTOTAL M |  |  |  |  | 0
MANO DE OBRA | [5 empty] | PESO RELATIVO ELEMENTO | CPC Elemento | NP/ND/EP | VAE (%) | VAE (%) Elemento
DESCRIPCION | CANTIDAD | JORNAL /HR | COSTO HORA | RENDIMIENTO | COSTO
| A | B | C = A x B | R | D = C x R | PRT = Td/Q |  |  | Vi(%) | VAEt =PRT*Vi
SUBTOTAL M |  |  |  |  | 0
MATERIALES | [5 empty] | PESO RELATIVO ELEMENTO | CPC Elemento | NP/ND/EP | VAE (%) | VAE (%) Elemento
DESCRIPCION |  | UNIDAD | CANTIDAD | P. UNITARIO | COSTO
|  |  | A | B | C = A x B | PRT = Td/Q |  |  | Vi(%) | VAEt =PRT*Vi
UNION DE PVC DE 90 MM |  | U | 1 | 17.01 | 17.01 | 100 | 363201011 | EP | 100 | 100
SUBTOTAL O |  |  |  |  | 17.01
TRANSPORTE | [5 empty] | PESO RELATIVO ELEMENTO | CPC Elemento | NP/ND/EP | VAE (%) | VAE (%) Elemento
DESCRIPCION | UNIDAD | DISTANCIA | CANTIDAD | TARIFA | COSTO
|  |  | A | B | C = A x B | PRT = Td/Q |  |  | Vi(%) | VAEt =PRT*Vi
SUBTOTAL P |  |  |  |  | 0
|  | TOTAL COSTO DIRECTO (M+N+O+P) |  |  | 17.01 |  |  |  |  | 100
|  | COSTO INDIRECTO |  | 20 | 3.4
ESTOS PRECIOS NO INCLUYEN EL IVA |  | OTROS INDIRECTOS:
|  | COSTO TOTAL DEL RUBRO: |  |  | 20.41
|  | VALOR OFERTADO: |  |  | 20.41
VEINTE dolares CUARENTA Y UN centavos

## 902
ANALISIS DE PRECIOS UNITARIOS | 1 | 1 | 1 | 1 | 1 | DETERMINACION DEL VAE DEL RUBRO
NOMBRE DE PROYECTO: | PRESUPUESTO DE OBRAS NUEVAS EN EL CENAIM |  |  |  | Hoja de 1273
NOMBRE DE OFERENTE:
CODIGO DE RUBRO: | 516651 | 516651 | 516651 | 516651 | 516651
RUBRO: | UNION DE PVC DE 75 MM | UNION DE PVC DE 75 MM | UNION DE PVC DE 75 MM | UNIDAD: | U
EQUIPOS | [5 empty] | PESO RELATIVO ELEMENTO | CPC Elemento | NP/ND/EP | VAE (%) | VAE (%) Elemento
DESCRIPCION | CANTIDAD | TARIFA | COSTO HORA | RENDIMIENTO | COSTO
| A | B | C = A x B | R | D = C x R | PRT = Td/Q |  |  | Vi(%) | VAEt =PRT*Vi
SUBTOTAL M |  |  |  |  | 0
MANO DE OBRA | [5 empty] | PESO RELATIVO ELEMENTO | CPC Elemento | NP/ND/EP | VAE (%) | VAE (%) Elemento
DESCRIPCION | CANTIDAD | JORNAL /HR | COSTO HORA | RENDIMIENTO | COSTO
| A | B | C = A x B | R | D = C x R | PRT = Td/Q |  |  | Vi(%) | VAEt =PRT*Vi
SUBTOTAL M |  |  |  |  | 0
MATERIALES | [5 empty] | PESO RELATIVO ELEMENTO | CPC Elemento | NP/ND/EP | VAE (%) | VAE (%) Elemento
DESCRIPCION |  | UNIDAD | CANTIDAD | P. UNITARIO | COSTO
|  |  | A | B | C = A x B | PRT = Td/Q |  |  | Vi(%) | VAEt =PRT*Vi
UNION DE PVC DE 75 MM |  | U | 1 | 16.96 | 16.96 | 100 | 363201011 | EP | 100 | 100
SUBTOTAL O |  |  |  |  | 16.96
TRANSPORTE | [5 empty] | PESO RELATIVO ELEMENTO | CPC Elemento | NP/ND/EP | VAE (%) | VAE (%) Elemento
DESCRIPCION | UNIDAD | DISTANCIA | CANTIDAD | TARIFA | COSTO
|  |  | A | B | C = A x B | PRT = Td/Q |  |  | Vi(%) | VAEt =PRT*Vi
SUBTOTAL P |  |  |  |  | 0
|  | TOTAL COSTO DIRECTO (M+N+O+P) |  |  | 16.96 |  |  |  |  | 100
|  | COSTO INDIRECTO |  | 20 | 3.39
ESTOS PRECIOS NO INCLUYEN EL IVA |  | OTROS INDIRECTOS:
|  | COSTO TOTAL DEL RUBRO: |  |  | 20.35
|  | VALOR OFERTADO: |  |  | 20.35
VEINTE dolares TREINTA Y CINCO centavos

## 903
ANALISIS DE PRECIOS UNITARIOS | 1 | 1 | 1 | 1 | 1 | DETERMINACION DEL VAE DEL RUBRO
NOMBRE DE PROYECTO: | PRESUPUESTO DE OBRAS NUEVAS EN EL CENAIM |  |  |  | Hoja de 1273
NOMBRE DE OFERENTE:
CODIGO DE RUBRO: | 516652 | 516652 | 516652 | 516652 | 516652
RUBRO: | UNION DE PVC DE 63 MM | UNION DE PVC DE 63 MM | UNION DE PVC DE 63 MM | UNIDAD: | U
EQUIPOS | [5 empty] | PESO RELATIVO ELEMENTO | CPC Elemento | NP/ND/EP | VAE (%) | VAE (%) Elemento
DESCRIPCION | CANTIDAD | TARIFA | COSTO HORA | RENDIMIENTO | COSTO
| A | B | C = A x B | R | D = C x R | PRT = Td/Q |  |  | Vi(%) | VAEt =PRT*Vi
SUBTOTAL M |  |  |  |  | 0
MANO DE OBRA | [5 empty] | PESO RELATIVO ELEMENTO | CPC Elemento | NP/ND/EP | VAE (%) | VAE (%) Elemento
DESCRIPCION | CANTIDAD | JORNAL /HR | COSTO HORA | RENDIMIENTO | COSTO
| A | B | C = A x B | R | D = C x R | PRT = Td/Q |  |  | Vi(%) | VAEt =PRT*Vi
SUBTOTAL M |  |  |  |  | 0
MATERIALES | [5 empty] | PESO RELATIVO ELEMENTO | CPC Elemento | NP/ND/EP | VAE (%) | VAE (%) Elemento
DESCRIPCION |  | UNIDAD | CANTIDAD | P. UNITARIO | COSTO
|  |  | A | B | C = A x B | PRT = Td/Q |  |  | Vi(%) | VAEt =PRT*Vi
UNION DE PVC DE 63 MM |  | U | 1 | 16.03 | 16.03 | 100 | 363201011 | EP | 100 | 100
SUBTOTAL O |  |  |  |  | 16.03
TRANSPORTE | [5 empty] | PESO RELATIVO ELEMENTO | CPC Elemento | NP/ND/EP | VAE (%) | VAE (%) Elemento
DESCRIPCION | UNIDAD | DISTANCIA | CANTIDAD | TARIFA | COSTO
|  |  | A | B | C = A x B | PRT = Td/Q |  |  | Vi(%) | VAEt =PRT*Vi
SUBTOTAL P |  |  |  |  | 0
|  | TOTAL COSTO DIRECTO (M+N+O+P) |  |  | 16.03 |  |  |  |  | 100
|  | COSTO INDIRECTO |  | 20 | 3.21
ESTOS PRECIOS NO INCLUYEN EL IVA |  | OTROS INDIRECTOS:
|  | COSTO TOTAL DEL RUBRO: |  |  | 19.24
|  | VALOR OFERTADO: |  |  | 19.24
DIECINUEVE dolares VEINTE Y CUATRO centavos

## 904
ANALISIS DE PRECIOS UNITARIOS | 1 | 1 | 1 | 1 | 1 | DETERMINACION DEL VAE DEL RUBRO
NOMBRE DE PROYECTO: | PRESUPUESTO DE OBRAS NUEVAS EN EL CENAIM |  |  |  | Hoja de 1273
NOMBRE DE OFERENTE:
CODIGO DE RUBRO: | 516653 | 516653 | 516653 | 516653 | 516653
RUBRO: | UNION DE PVC DE 50 MM | UNION DE PVC DE 50 MM | UNION DE PVC DE 50 MM | UNIDAD: | U
EQUIPOS | [5 empty] | PESO RELATIVO ELEMENTO | CPC Elemento | NP/ND/EP | VAE (%) | VAE (%) Elemento
DESCRIPCION | CANTIDAD | TARIFA | COSTO HORA | RENDIMIENTO | COSTO
| A | B | C = A x B | R | D = C x R | PRT = Td/Q |  |  | Vi(%) | VAEt =PRT*Vi
SUBTOTAL M |  |  |  |  | 0
MANO DE OBRA | [5 empty] | PESO RELATIVO ELEMENTO | CPC Elemento | NP/ND/EP | VAE (%) | VAE (%) Elemento
DESCRIPCION | CANTIDAD | JORNAL /HR | COSTO HORA | RENDIMIENTO | COSTO
| A | B | C = A x B | R | D = C x R | PRT = Td/Q |  |  | Vi(%) | VAEt =PRT*Vi
SUBTOTAL M |  |  |  |  | 0
MATERIALES | [5 empty] | PESO RELATIVO ELEMENTO | CPC Elemento | NP/ND/EP | VAE (%) | VAE (%) Elemento
DESCRIPCION |  | UNIDAD | CANTIDAD | P. UNITARIO | COSTO
|  |  | A | B | C = A x B | PRT = Td/Q |  |  | Vi(%) | VAEt =PRT*Vi
UNION DE PVC DE 50 MM |  | U | 1 | 15.94 | 15.94 | 100 | 363201011 | EP | 100 | 100
SUBTOTAL O |  |  |  |  | 15.94
TRANSPORTE | [5 empty] | PESO RELATIVO ELEMENTO | CPC Elemento | NP/ND/EP | VAE (%) | VAE (%) Elemento
DESCRIPCION | UNIDAD | DISTANCIA | CANTIDAD | TARIFA | COSTO
|  |  | A | B | C = A x B | PRT = Td/Q |  |  | Vi(%) | VAEt =PRT*Vi
SUBTOTAL P |  |  |  |  | 0
|  | TOTAL COSTO DIRECTO (M+N+O+P) |  |  | 15.94 |  |  |  |  | 100
|  | COSTO INDIRECTO |  | 20 | 3.19
ESTOS PRECIOS NO INCLUYEN EL IVA |  | OTROS INDIRECTOS:
|  | COSTO TOTAL DEL RUBRO: |  |  | 19.13
|  | VALOR OFERTADO: |  |  | 19.13
DIECINUEVE dolares TRECE centavos

## 905
ANALISIS DE PRECIOS UNITARIOS | 1 | 1 | 1 | 1 | 1 | DETERMINACION DEL VAE DEL RUBRO
NOMBRE DE PROYECTO: | PRESUPUESTO DE OBRAS NUEVAS EN EL CENAIM |  |  |  | Hoja de 1273
NOMBRE DE OFERENTE:
CODIGO DE RUBRO: | 516654 | 516654 | 516654 | 516654 | 516654
RUBRO: | UNION DE PVC DE 32 MM | UNION DE PVC DE 32 MM | UNION DE PVC DE 32 MM | UNIDAD: | U
EQUIPOS | [5 empty] | PESO RELATIVO ELEMENTO | CPC Elemento | NP/ND/EP | VAE (%) | VAE (%) Elemento
DESCRIPCION | CANTIDAD | TARIFA | COSTO HORA | RENDIMIENTO | COSTO
| A | B | C = A x B | R | D = C x R | PRT = Td/Q |  |  | Vi(%) | VAEt =PRT*Vi
SUBTOTAL M |  |  |  |  | 0
MANO DE OBRA | [5 empty] | PESO RELATIVO ELEMENTO | CPC Elemento | NP/ND/EP | VAE (%) | VAE (%) Elemento
DESCRIPCION | CANTIDAD | JORNAL /HR | COSTO HORA | RENDIMIENTO | COSTO
| A | B | C = A x B | R | D = C x R | PRT = Td/Q |  |  | Vi(%) | VAEt =PRT*Vi
SUBTOTAL M |  |  |  |  | 0
MATERIALES | [5 empty] | PESO RELATIVO ELEMENTO | CPC Elemento | NP/ND/EP | VAE (%) | VAE (%) Elemento
DESCRIPCION |  | UNIDAD | CANTIDAD | P. UNITARIO | COSTO
|  |  | A | B | C = A x B | PRT = Td/Q |  |  | Vi(%) | VAEt =PRT*Vi
UNION DE PVC DE 32 MM |  | U | 1 | 12.38 | 12.38 | 100 | 363201011 | EP | 100 | 100
SUBTOTAL O |  |  |  |  | 12.38
TRANSPORTE | [5 empty] | PESO RELATIVO ELEMENTO | CPC Elemento | NP/ND/EP | VAE (%) | VAE (%) Elemento
DESCRIPCION | UNIDAD | DISTANCIA | CANTIDAD | TARIFA | COSTO
|  |  | A | B | C = A x B | PRT = Td/Q |  |  | Vi(%) | VAEt =PRT*Vi
SUBTOTAL P |  |  |  |  | 0
|  | TOTAL COSTO DIRECTO (M+N+O+P) |  |  | 12.38 |  |  |  |  | 100
|  | COSTO INDIRECTO |  | 20 | 2.48
ESTOS PRECIOS NO INCLUYEN EL IVA |  | OTROS INDIRECTOS:
|  | COSTO TOTAL DEL RUBRO: |  |  | 14.86
|  | VALOR OFERTADO: |  |  | 14.86
CATORCE dolares OCHENTA Y SEIS centavos

## 906
ANALISIS DE PRECIOS UNITARIOS | 1 | 1 | 1 | 1 | 1 | DETERMINACION DEL VAE DEL RUBRO
NOMBRE DE PROYECTO: | PRESUPUESTO DE OBRAS NUEVAS EN EL CENAIM |  |  |  | Hoja de 1273
NOMBRE DE OFERENTE:
CODIGO DE RUBRO: | 516655 | 516655 | 516655 | 516655 | 516655
RUBRO: | MANOMETROS | MANOMETROS | MANOMETROS | UNIDAD: | U
EQUIPOS | [5 empty] | PESO RELATIVO ELEMENTO | CPC Elemento | NP/ND/EP | VAE (%) | VAE (%) Elemento
DESCRIPCION | CANTIDAD | TARIFA | COSTO HORA | RENDIMIENTO | COSTO
| A | B | C = A x B | R | D = C x R | PRT = Td/Q |  |  | Vi(%) | VAEt =PRT*Vi
SUBTOTAL M |  |  |  |  | 0
MANO DE OBRA | [5 empty] | PESO RELATIVO ELEMENTO | CPC Elemento | NP/ND/EP | VAE (%) | VAE (%) Elemento
DESCRIPCION | CANTIDAD | JORNAL /HR | COSTO HORA | RENDIMIENTO | COSTO
| A | B | C = A x B | R | D = C x R | PRT = Td/Q |  |  | Vi(%) | VAEt =PRT*Vi
SUBTOTAL M |  |  |  |  | 0
MATERIALES | [5 empty] | PESO RELATIVO ELEMENTO | CPC Elemento | NP/ND/EP | VAE (%) | VAE (%) Elemento
DESCRIPCION |  | UNIDAD | CANTIDAD | P. UNITARIO | COSTO
|  |  | A | B | C = A x B | PRT = Td/Q |  |  | Vi(%) | VAEt =PRT*Vi
MANOMETROS |  | U | 1 | 97.5 | 97.5 | 100 | 445210011 | EP | 100 | 100
SUBTOTAL O |  |  |  |  | 97.5
TRANSPORTE | [5 empty] | PESO RELATIVO ELEMENTO | CPC Elemento | NP/ND/EP | VAE (%) | VAE (%) Elemento
DESCRIPCION | UNIDAD | DISTANCIA | CANTIDAD | TARIFA | COSTO
|  |  | A | B | C = A x B | PRT = Td/Q |  |  | Vi(%) | VAEt =PRT*Vi
SUBTOTAL P |  |  |  |  | 0
|  | TOTAL COSTO DIRECTO (M+N+O+P) |  |  | 97.5 |  |  |  |  | 100
|  | COSTO INDIRECTO |  | 20 | 19.5
ESTOS PRECIOS NO INCLUYEN EL IVA |  | OTROS INDIRECTOS:
|  | COSTO TOTAL DEL RUBRO: |  |  | 117
|  | VALOR OFERTADO: |  |  | 117
CIENTO DIECISIETE dolares CERO centavos

## 907
ANALISIS DE PRECIOS UNITARIOS | 1 | 1 | 1 | 1 | 1 | DETERMINACION DEL VAE DEL RUBRO
NOMBRE DE PROYECTO: | PRESUPUESTO DE OBRAS NUEVAS EN EL CENAIM |  |  |  | Hoja de 1273
NOMBRE DE OFERENTE:
CODIGO DE RUBRO: | 516656 | 516656 | 516656 | 516656 | 516656
RUBRO: | TERMOMETROS | TERMOMETROS | TERMOMETROS | UNIDAD: | U
EQUIPOS | [5 empty] | PESO RELATIVO ELEMENTO | CPC Elemento | NP/ND/EP | VAE (%) | VAE (%) Elemento
DESCRIPCION | CANTIDAD | TARIFA | COSTO HORA | RENDIMIENTO | COSTO
| A | B | C = A x B | R | D = C x R | PRT = Td/Q |  |  | Vi(%) | VAEt =PRT*Vi
SUBTOTAL M |  |  |  |  | 0
MANO DE OBRA | [5 empty] | PESO RELATIVO ELEMENTO | CPC Elemento | NP/ND/EP | VAE (%) | VAE (%) Elemento
DESCRIPCION | CANTIDAD | JORNAL /HR | COSTO HORA | RENDIMIENTO | COSTO
| A | B | C = A x B | R | D = C x R | PRT = Td/Q |  |  | Vi(%) | VAEt =PRT*Vi
SUBTOTAL M |  |  |  |  | 0
MATERIALES | [5 empty] | PESO RELATIVO ELEMENTO | CPC Elemento | NP/ND/EP | VAE (%) | VAE (%) Elemento
DESCRIPCION |  | UNIDAD | CANTIDAD | P. UNITARIO | COSTO
|  |  | A | B | C = A x B | PRT = Td/Q |  |  | Vi(%) | VAEt =PRT*Vi
TERMOMETROS |  | U | 1 | 135 | 135 | 100 | 415160312 | EP | 100 | 100
SUBTOTAL O |  |  |  |  | 135
TRANSPORTE | [5 empty] | PESO RELATIVO ELEMENTO | CPC Elemento | NP/ND/EP | VAE (%) | VAE (%) Elemento
DESCRIPCION | UNIDAD | DISTANCIA | CANTIDAD | TARIFA | COSTO
|  |  | A | B | C = A x B | PRT = Td/Q |  |  | Vi(%) | VAEt =PRT*Vi
SUBTOTAL P |  |  |  |  | 0
|  | TOTAL COSTO DIRECTO (M+N+O+P) |  |  | 135 |  |  |  |  | 100
|  | COSTO INDIRECTO |  | 20 | 27
ESTOS PRECIOS NO INCLUYEN EL IVA |  | OTROS INDIRECTOS:
|  | COSTO TOTAL DEL RUBRO: |  |  | 162
|  | VALOR OFERTADO: |  |  | 162
CIENTO SESENTA Y DOS dolares CERO centavos

## 908
ANALISIS DE PRECIOS UNITARIOS | 1 | 1 | 1 | 1 | 1 | DETERMINACION DEL VAE DEL RUBRO
NOMBRE DE PROYECTO: | PRESUPUESTO DE OBRAS NUEVAS EN EL CENAIM |  |  |  | Hoja de 1273
NOMBRE DE OFERENTE:
CODIGO DE RUBRO: | 516397 | 516397 | 516397 | 516397 | 516397
RUBRO: | INSTALACION DE SOPORTE PARA TUBERÍA | INSTALACION DE SOPORTE PARA TUBERÍA | INSTALACION DE SOPORTE PARA TUBERÍA | UNIDAD: | U
EQUIPOS | [5 empty] | PESO RELATIVO ELEMENTO | CPC Elemento | NP/ND/EP | VAE (%) | VAE (%) Elemento
DESCRIPCION | CANTIDAD | TARIFA | COSTO HORA | RENDIMIENTO | COSTO
| A | B | C = A x B | R | D = C x R | PRT = Td/Q |  |  | Vi(%) | VAEt =PRT*Vi
Herramienta menor | 1 | 0.2 | 0.2 | 2.3755 | 0.48 | 1.36 | 4299217233 | EP | 100 | 1.36
Soldadora eléctrica | 1 | 2.58 | 2.58 | 2.3755 | 6.13 | 17.38 | 442400011 | NP | 0 | 0
SUBTOTAL M |  |  |  |  | 6.61
MANO DE OBRA | [5 empty] | PESO RELATIVO ELEMENTO | CPC Elemento | NP/ND/EP | VAE (%) | VAE (%) Elemento
DESCRIPCION | CANTIDAD | JORNAL /HR | COSTO HORA | RENDIMIENTO | COSTO
| A | B | C = A x B | R | D = C x R | PRT = Td/Q |  |  | Vi(%) | VAEt =PRT*Vi
Soldador (Estr.Oc D2) | 1 | 3.45 | 3.45 | 2.3755 | 8.2 | 23.25 | 541110011 | EP | 100 | 23.25
Peon (Estr.Oc E2) | 1 | 3.41 | 3.41 | 2.3755 | 8.1 | 22.97 | 541110011 | EP | 100 | 22.97
SUBTOTAL M |  |  |  |  | 16.3
MATERIALES | [5 empty] | PESO RELATIVO ELEMENTO | CPC Elemento | NP/ND/EP | VAE (%) | VAE (%) Elemento
DESCRIPCION |  | UNIDAD | CANTIDAD | P. UNITARIO | COSTO
|  |  | A | B | C = A x B | PRT = Td/Q |  |  | Vi(%) | VAEt =PRT*Vi
Electrodos # 6011 1/8 |  | kg | 0.1 | 3.24 | 0.32 | 0.91 | 429500011 | NP | 0 | 0
Pintura anticorrosiva |  | galón | 0.05 | 129.95 | 6.5 | 18.43 | 351100212 | EP | 100 | 18.43
Perfil L de 38 x 38x 4.8mm |  | m | 0.75 | 4.12 | 3.09 | 8.76 | 4219001127 | EP | 100 | 8.76
Varilla roscada galvanizada, diam. 3/8" |  | m | 0.25 | 2.99 | 0.75 | 2.13 | 375500021 | NP | 0 | 0
Tuerca galvanizada, diam. 3/8" |  | u | 4 | 0.09 | 0.36 | 1.02 | 363201011 | EP | 100 | 1.02
Arandela plana galvanizada, diam. 3/8" |  | u | 4 | 0.08 | 0.32 | 0.91 | 421900017 | NP | 0 | 0
Taco de expansión galvanizado, diam. 3/8" x 1-1/2" |  | u | 2 | 0.51 | 1.02 | 2.89 | 442400011 | NP | 0 | 0
SUBTOTAL O |  |  |  |  | 12.36
TRANSPORTE | [5 empty] | PESO RELATIVO ELEMENTO | CPC Elemento | NP/ND/EP | VAE (%) | VAE (%) Elemento
DESCRIPCION | UNIDAD | DISTANCIA | CANTIDAD | TARIFA | COSTO
|  |  | A | B | C = A x B | PRT = Td/Q |  |  | Vi(%) | VAEt =PRT*Vi
SUBTOTAL P |  |  |  |  | 0
|  | TOTAL COSTO DIRECTO (M+N+O+P) |  |  | 35.27 |  |  |  |  | 75.79
|  | COSTO INDIRECTO |  | 20 | 7.05
ESTOS PRECIOS NO INCLUYEN EL IVA |  | OTROS INDIRECTOS:
|  | COSTO TOTAL DEL RUBRO: |  |  | 42.32
|  | VALOR OFERTADO: |  |  | 42.32
CUARENTA Y DOS dolares TREINTA Y DOS centavos

## 909
ANALISIS DE PRECIOS UNITARIOS | 1 | 1 | 1 | 1 | 1 | DETERMINACION DEL VAE DEL RUBRO
NOMBRE DE PROYECTO: | PRESUPUESTO DE OBRAS NUEVAS EN EL CENAIM |  |  |  | Hoja de 1273
NOMBRE DE OFERENTE:
CODIGO DE RUBRO: | 516356 | 516356 | 516356 | 516356 | 516356
RUBRO: | EXCAVACIÓN DE ZANJA PARA TUBERIA | EXCAVACIÓN DE ZANJA PARA TUBERIA | EXCAVACIÓN DE ZANJA PARA TUBERIA | UNIDAD: | M3
EQUIPOS | [5 empty] | PESO RELATIVO ELEMENTO | CPC Elemento | NP/ND/EP | VAE (%) | VAE (%) Elemento
DESCRIPCION | CANTIDAD | TARIFA | COSTO HORA | RENDIMIENTO | COSTO
| A | B | C = A x B | R | D = C x R | PRT = Td/Q |  |  | Vi(%) | VAEt =PRT*Vi
Herramienta menor | 1 | 0.2 | 0.2 | 0.7 | 0.14 | 1.91 | 4299217233 | EP | 100 | 1.91
SUBTOTAL M |  |  |  |  | 0.14
MANO DE OBRA | [5 empty] | PESO RELATIVO ELEMENTO | CPC Elemento | NP/ND/EP | VAE (%) | VAE (%) Elemento
DESCRIPCION | CANTIDAD | JORNAL /HR | COSTO HORA | RENDIMIENTO | COSTO
| A | B | C = A x B | R | D = C x R | PRT = Td/Q |  |  | Vi(%) | VAEt =PRT*Vi
ALBAÑIL (ESTR.OC. D2) | 1 | 3.45 | 3.45 | 0.7 | 2.42 | 33.02 | 541110011 | EP | 100 | 33.02
Peon (Estr.Oc E2) | 2 | 3.41 | 6.82 | 0.7 | 4.77 | 65.08 | 541110011 | EP | 100 | 65.08
SUBTOTAL M |  |  |  |  | 7.19
MATERIALES | [5 empty] | PESO RELATIVO ELEMENTO | CPC Elemento | NP/ND/EP | VAE (%) | VAE (%) Elemento
DESCRIPCION |  | UNIDAD | CANTIDAD | P. UNITARIO | COSTO
|  |  | A | B | C = A x B | PRT = Td/Q |  |  | Vi(%) | VAEt =PRT*Vi
SUBTOTAL O |  |  |  |  | 0
TRANSPORTE | [5 empty] | PESO RELATIVO ELEMENTO | CPC Elemento | NP/ND/EP | VAE (%) | VAE (%) Elemento
DESCRIPCION | UNIDAD | DISTANCIA | CANTIDAD | TARIFA | COSTO
|  |  | A | B | C = A x B | PRT = Td/Q |  |  | Vi(%) | VAEt =PRT*Vi
SUBTOTAL P |  |  |  |  | 0
|  | TOTAL COSTO DIRECTO (M+N+O+P) |  |  | 7.33 |  |  |  |  | 100
|  | COSTO INDIRECTO |  | 20 | 1.47
ESTOS PRECIOS NO INCLUYEN EL IVA |  | OTROS INDIRECTOS:
|  | COSTO TOTAL DEL RUBRO: |  |  | 8.8
|  | VALOR OFERTADO: |  |  | 8.8
OCHO dolares OCHENTA centavos

## 910
ANALISIS DE PRECIOS UNITARIOS | 1 | 1 | 1 | 1 | 1 | DETERMINACION DEL VAE DEL RUBRO
NOMBRE DE PROYECTO: | PRESUPUESTO DE OBRAS NUEVAS EN EL CENAIM |  |  |  | Hoja de 1273
NOMBRE DE OFERENTE:
CODIGO DE RUBRO: | 515613 | 515613 | 515613 | 515613 | 515613
RUBRO: | RELLENO COMPACTADO CON MATERIAL DE MEJORAMIENTO IMPORTADO | RELLENO COMPACTADO CON MATERIAL DE MEJORAMIENTO IMPORTADO | RELLENO COMPACTADO CON MATERIAL DE MEJORAMIENTO IMPORTADO | UNIDAD: | M3
EQUIPOS | [5 empty] | PESO RELATIVO ELEMENTO | CPC Elemento | NP/ND/EP | VAE (%) | VAE (%) Elemento
DESCRIPCION | CANTIDAD | TARIFA | COSTO HORA | RENDIMIENTO | COSTO
| A | B | C = A x B | R | D = C x R | PRT = Td/Q |  |  | Vi(%) | VAEt =PRT*Vi
Motoniveladora 135HP | 1 | 45 | 45 | 0.025 | 1.12 | 10.36 | 444220013 | NP | 0 | 0
Rodillo compactador | 1 | 35 | 35 | 0.025 | 0.88 | 8.14 | 446130118 | NP | 0 | 0
Tanquero 2000 GLN inc bomba | 1 | 25 | 25 | 0.025 | 0.62 | 5.74 | 491140015 | ND | 40 | 2.3
Volqueta 8m3 | 7 | 18 | 126 | 0.025 | 3.15 | 29.14 | 491190311 | NP | 0 | 0
SUBTOTAL M |  |  |  |  | 5.77
MANO DE OBRA | [5 empty] | PESO RELATIVO ELEMENTO | CPC Elemento | NP/ND/EP | VAE (%) | VAE (%) Elemento
DESCRIPCION | CANTIDAD | JORNAL /HR | COSTO HORA | RENDIMIENTO | COSTO
| A | B | C = A x B | R | D = C x R | PRT = Td/Q |  |  | Vi(%) | VAEt =PRT*Vi
OPERADOR EQUIPO PESADO 1 (ESTR.OC C1) | 1 | 3.82 | 3.82 | 0.025 | 0.1 | 0.93 | 541110011 | EP | 100 | 0.93
OPERADOR EQUIPO PESADO 2 (ESTR.OC C2) | 2 | 3.64 | 7.28 | 0.025 | 0.18 | 1.67 | 541110011 | EP | 100 | 1.67
CHOFER (ESTR.OC. C1) | 8 | 5 | 40 | 0.025 | 1 | 9.25 | 541110011 | EP | 100 | 9.25
SUBTOTAL M |  |  |  |  | 1.28
MATERIALES | [5 empty] | PESO RELATIVO ELEMENTO | CPC Elemento | NP/ND/EP | VAE (%) | VAE (%) Elemento
DESCRIPCION |  | UNIDAD | CANTIDAD | P. UNITARIO | COSTO
|  |  | A | B | C = A x B | PRT = Td/Q |  |  | Vi(%) | VAEt =PRT*Vi
Material de prestamo importado |  | M3 | 1.3 | 2.83 | 3.68 | 34.04 | 153200015 | EP | 100 | 34.04
AGUA |  | m3 | 0.07 | 1.1 | 0.08 | 0.74 | 180000111 | EP | 100 | 0.74
SUBTOTAL O |  |  |  |  | 3.76
TRANSPORTE | [5 empty] | PESO RELATIVO ELEMENTO | CPC Elemento | NP/ND/EP | VAE (%) | VAE (%) Elemento
DESCRIPCION | UNIDAD | DISTANCIA | CANTIDAD | TARIFA | COSTO
|  |  | A | B | C = A x B | PRT = Td/Q |  |  | Vi(%) | VAEt =PRT*Vi
SUBTOTAL P |  |  |  |  | 0
|  | TOTAL COSTO DIRECTO (M+N+O+P) |  |  | 10.81 |  |  |  |  | 48.93
|  | COSTO INDIRECTO |  | 20 | 2.16
ESTOS PRECIOS NO INCLUYEN EL IVA |  | OTROS INDIRECTOS:
|  | COSTO TOTAL DEL RUBRO: |  |  | 12.97
|  | VALOR OFERTADO: |  |  | 12.97
DOCE dolares NOVENTA Y SIETE centavos

## 911
ANALISIS DE PRECIOS UNITARIOS | 1 | 1 | 1 | 1 | 1 | DETERMINACION DEL VAE DEL RUBRO
NOMBRE DE PROYECTO: | PRESUPUESTO DE OBRAS NUEVAS EN EL CENAIM |  |  |  | Hoja de 1273
NOMBRE DE OFERENTE:
CODIGO DE RUBRO: | 515579 | 515579 | 515579 | 515579 | 515579
RUBRO: | DESALOJO DE MATERIAL DE EXCAVACION | DESALOJO DE MATERIAL DE EXCAVACION | DESALOJO DE MATERIAL DE EXCAVACION | UNIDAD: | M3
EQUIPOS | [5 empty] | PESO RELATIVO ELEMENTO | CPC Elemento | NP/ND/EP | VAE (%) | VAE (%) Elemento
DESCRIPCION | CANTIDAD | TARIFA | COSTO HORA | RENDIMIENTO | COSTO
| A | B | C = A x B | R | D = C x R | PRT = Td/Q |  |  | Vi(%) | VAEt =PRT*Vi
Volqueta 6m3 | 1 | 17 | 17 | 0.2159 | 3.67 | 66.37 | 491190311 | NP | 0 | 0
Herramienta menor | 1 | 0.2 | 0.2 | 0.2159 | 0.04 | 0.72 | 4299217233 | EP | 100 | 0.72
SUBTOTAL M |  |  |  |  | 3.71
MANO DE OBRA | [5 empty] | PESO RELATIVO ELEMENTO | CPC Elemento | NP/ND/EP | VAE (%) | VAE (%) Elemento
DESCRIPCION | CANTIDAD | JORNAL /HR | COSTO HORA | RENDIMIENTO | COSTO
| A | B | C = A x B | R | D = C x R | PRT = Td/Q |  |  | Vi(%) | VAEt =PRT*Vi
ALBAÑIL (ESTR.OC. D2) | 1 | 3.45 | 3.45 | 0.2159 | 0.74 | 13.38 | 541110011 | EP | 100 | 13.38
CHOFER (ESTR.OC. C1) | 1 | 5 | 5 | 0.2159 | 1.08 | 19.53 | 541110011 | EP | 100 | 19.53
SUBTOTAL M |  |  |  |  | 1.82
MATERIALES | [5 empty] | PESO RELATIVO ELEMENTO | CPC Elemento | NP/ND/EP | VAE (%) | VAE (%) Elemento
DESCRIPCION |  | UNIDAD | CANTIDAD | P. UNITARIO | COSTO
|  |  | A | B | C = A x B | PRT = Td/Q |  |  | Vi(%) | VAEt =PRT*Vi
SUBTOTAL O |  |  |  |  | 0
TRANSPORTE | [5 empty] | PESO RELATIVO ELEMENTO | CPC Elemento | NP/ND/EP | VAE (%) | VAE (%) Elemento
DESCRIPCION | UNIDAD | DISTANCIA | CANTIDAD | TARIFA | COSTO
|  |  | A | B | C = A x B | PRT = Td/Q |  |  | Vi(%) | VAEt =PRT*Vi
SUBTOTAL P |  |  |  |  | 0
|  | TOTAL COSTO DIRECTO (M+N+O+P) |  |  | 5.53 |  |  |  |  | 33.63
|  | COSTO INDIRECTO |  | 20 | 1.11
ESTOS PRECIOS NO INCLUYEN EL IVA |  | OTROS INDIRECTOS:
|  | COSTO TOTAL DEL RUBRO: |  |  | 6.64
|  | VALOR OFERTADO: |  |  | 6.64
SEIS dolares SESENTA Y CUATRO centavos

## 912
ANALISIS DE PRECIOS UNITARIOS | 1 | 1 | 1 | 1 | 1 | DETERMINACION DEL VAE DEL RUBRO
NOMBRE DE PROYECTO: | PRESUPUESTO DE OBRAS NUEVAS EN EL CENAIM |  |  |  | Hoja de 1273
NOMBRE DE OFERENTE:
CODIGO DE RUBRO: | 516269 | 516269 | 516269 | 516269 | 516269
RUBRO: | ARENA (EN REPLANTILLO DE TUBERIA) | ARENA (EN REPLANTILLO DE TUBERIA) | ARENA (EN REPLANTILLO DE TUBERIA) | UNIDAD: | M3
EQUIPOS | [5 empty] | PESO RELATIVO ELEMENTO | CPC Elemento | NP/ND/EP | VAE (%) | VAE (%) Elemento
DESCRIPCION | CANTIDAD | TARIFA | COSTO HORA | RENDIMIENTO | COSTO
| A | B | C = A x B | R | D = C x R | PRT = Td/Q |  |  | Vi(%) | VAEt =PRT*Vi
Herramienta menor | 1 | 0.2 | 0.2 | 1 | 0.2 | 0.7 | 4299217233 | EP | 100 | 0.7
SUBTOTAL M |  |  |  |  | 0.2
MANO DE OBRA | [5 empty] | PESO RELATIVO ELEMENTO | CPC Elemento | NP/ND/EP | VAE (%) | VAE (%) Elemento
DESCRIPCION | CANTIDAD | JORNAL /HR | COSTO HORA | RENDIMIENTO | COSTO
| A | B | C = A x B | R | D = C x R | PRT = Td/Q |  |  | Vi(%) | VAEt =PRT*Vi
ALBAÑIL (ESTR.OC. D2) | 1 | 3.45 | 3.45 | 1 | 3.45 | 12.09 | 541110011 | EP | 100 | 12.09
PEON EN GENERAL (ESTR.OC E2) | 1 | 3.41 | 3.41 | 1 | 3.41 | 11.95 | 541110011 | EP | 100 | 11.95
SUBTOTAL M |  |  |  |  | 6.86
MATERIALES | [5 empty] | PESO RELATIVO ELEMENTO | CPC Elemento | NP/ND/EP | VAE (%) | VAE (%) Elemento
DESCRIPCION |  | UNIDAD | CANTIDAD | P. UNITARIO | COSTO
|  |  | A | B | C = A x B | PRT = Td/Q |  |  | Vi(%) | VAEt =PRT*Vi
Arena fina |  | m3 | 1 | 21.47 | 21.47 | 75.25 | 153100117 | EP | 100 | 75.25
SUBTOTAL O |  |  |  |  | 21.47
TRANSPORTE | [5 empty] | PESO RELATIVO ELEMENTO | CPC Elemento | NP/ND/EP | VAE (%) | VAE (%) Elemento
DESCRIPCION | UNIDAD | DISTANCIA | CANTIDAD | TARIFA | COSTO
|  |  | A | B | C = A x B | PRT = Td/Q |  |  | Vi(%) | VAEt =PRT*Vi
SUBTOTAL P |  |  |  |  | 0
|  | TOTAL COSTO DIRECTO (M+N+O+P) |  |  | 28.53 |  |  |  |  | 99.99
|  | COSTO INDIRECTO |  | 20 | 5.71
ESTOS PRECIOS NO INCLUYEN EL IVA |  | OTROS INDIRECTOS:
|  | COSTO TOTAL DEL RUBRO: |  |  | 34.24
|  | VALOR OFERTADO: |  |  | 34.24
TREINTA Y CUATRO dolares VEINTE Y CUATRO centavos

## 913
ANALISIS DE PRECIOS UNITARIOS | 1 | 1 | 1 | 1 | 1 | DETERMINACION DEL VAE DEL RUBRO
NOMBRE DE PROYECTO: | PRESUPUESTO DE OBRAS NUEVAS EN EL CENAIM |  |  |  | Hoja de 1273
NOMBRE DE OFERENTE:
CODIGO DE RUBRO: | 515725 | 515725 | 515725 | 515725 | 515725
RUBRO: | TUBERÍA Y ACCESORIOS DE PVC U/Z D=110MM | TUBERÍA Y ACCESORIOS DE PVC U/Z D=110MM | TUBERÍA Y ACCESORIOS DE PVC U/Z D=110MM | UNIDAD: | M
EQUIPOS | [5 empty] | PESO RELATIVO ELEMENTO | CPC Elemento | NP/ND/EP | VAE (%) | VAE (%) Elemento
DESCRIPCION | CANTIDAD | TARIFA | COSTO HORA | RENDIMIENTO | COSTO
| A | B | C = A x B | R | D = C x R | PRT = Td/Q |  |  | Vi(%) | VAEt =PRT*Vi
Herramienta menor | 1 | 0.2 | 0.2 | 0.2 | 0.04 | 0.09 | 4299217233 | EP | 100 | 0.09
SUBTOTAL M |  |  |  |  | 0.04
MANO DE OBRA | [5 empty] | PESO RELATIVO ELEMENTO | CPC Elemento | NP/ND/EP | VAE (%) | VAE (%) Elemento
DESCRIPCION | CANTIDAD | JORNAL /HR | COSTO HORA | RENDIMIENTO | COSTO
| A | B | C = A x B | R | D = C x R | PRT = Td/Q |  |  | Vi(%) | VAEt =PRT*Vi
Plomero (Estr.Oc D2) | 1 | 3.45 | 3.45 | 0.2 | 0.69 | 1.48 | 541110011 | EP | 100 | 1.48
Peon (Estr.Oc E2) | 1 | 3.41 | 3.41 | 0.2 | 0.68 | 1.46 | 541110011 | EP | 100 | 1.46
INSPECTOR DE OBRA (ESTR.OC. B3) | 1 | 3.83 | 3.83 | 0.2 | 0.77 | 1.66 | 541110011 | EP | 100 | 1.66
SUBTOTAL M |  |  |  |  | 2.14
MATERIALES | [5 empty] | PESO RELATIVO ELEMENTO | CPC Elemento | NP/ND/EP | VAE (%) | VAE (%) Elemento
DESCRIPCION |  | UNIDAD | CANTIDAD | P. UNITARIO | COSTO
|  |  | A | B | C = A x B | PRT = Td/Q |  |  | Vi(%) | VAEt =PRT*Vi
Tubería pvc d=110 mm u/z 0.8 mpa |  | m | 1 | 44.3 | 44.3 | 95.31 | 363201011 | EP | 100 | 95.31
SUBTOTAL O |  |  |  |  | 44.3
TRANSPORTE | [5 empty] | PESO RELATIVO ELEMENTO | CPC Elemento | NP/ND/EP | VAE (%) | VAE (%) Elemento
DESCRIPCION | UNIDAD | DISTANCIA | CANTIDAD | TARIFA | COSTO
|  |  | A | B | C = A x B | PRT = Td/Q |  |  | Vi(%) | VAEt =PRT*Vi
SUBTOTAL P |  |  |  |  | 0
|  | TOTAL COSTO DIRECTO (M+N+O+P) |  |  | 46.48 |  |  |  |  | 100
|  | COSTO INDIRECTO |  | 20 | 9.3
ESTOS PRECIOS NO INCLUYEN EL IVA |  | OTROS INDIRECTOS:
|  | COSTO TOTAL DEL RUBRO: |  |  | 55.78
|  | VALOR OFERTADO: |  |  | 55.78
CINCUENTA Y CINCO dolares SETENTA Y OCHO centavos

## 914
ANALISIS DE PRECIOS UNITARIOS | 1 | 1 | 1 | 1 | 1 | DETERMINACION DEL VAE DEL RUBRO
NOMBRE DE PROYECTO: | PRESUPUESTO DE OBRAS NUEVAS EN EL CENAIM |  |  |  | Hoja de 1273
NOMBRE DE OFERENTE:
CODIGO DE RUBRO: | 516566 | 516566 | 516566 | 516566 | 516566
RUBRO: | TUBERÍA Y ACCESORIOS DE PVC U/E D=75MM-3" | TUBERÍA Y ACCESORIOS DE PVC U/E D=75MM-3" | TUBERÍA Y ACCESORIOS DE PVC U/E D=75MM-3" | UNIDAD: | M
EQUIPOS | [5 empty] | PESO RELATIVO ELEMENTO | CPC Elemento | NP/ND/EP | VAE (%) | VAE (%) Elemento
DESCRIPCION | CANTIDAD | TARIFA | COSTO HORA | RENDIMIENTO | COSTO
| A | B | C = A x B | R | D = C x R | PRT = Td/Q |  |  | Vi(%) | VAEt =PRT*Vi
Herramienta menor (5% M.O.) |  |  |  |  | 0.33 | 1.59 | 4299217233 | EP | 100 | 1.59
SUBTOTAL M |  |  |  |  | 0.33
MANO DE OBRA | [5 empty] | PESO RELATIVO ELEMENTO | CPC Elemento | NP/ND/EP | VAE (%) | VAE (%) Elemento
DESCRIPCION | CANTIDAD | JORNAL /HR | COSTO HORA | RENDIMIENTO | COSTO
| A | B | C = A x B | R | D = C x R | PRT = Td/Q |  |  | Vi(%) | VAEt =PRT*Vi
Maestro especializacion soldador (Estr.Oc C1) | 0.1 | 3.82 | 0.38 | 0.9 | 0.34 | 1.64 | 541110011 | EP | 100 | 1.64
ALBAÑIL (Estr.Oc D2) | 1 | 3.45 | 3.45 | 0.9 | 3.11 | 15 | 541110011 | EP | 100 | 15
PEÓN | 1 | 3.41 | 3.41 | 0.9 | 3.07 | 14.8 | 541110011 | EP | 100 | 14.8
SUBTOTAL M |  |  |  |  | 6.52
MATERIALES | [5 empty] | PESO RELATIVO ELEMENTO | CPC Elemento | NP/ND/EP | VAE (%) | VAE (%) Elemento
DESCRIPCION |  | UNIDAD | CANTIDAD | P. UNITARIO | COSTO
|  |  | A | B | C = A x B | PRT = Td/Q |  |  | Vi(%) | VAEt =PRT*Vi
TUBERÍA Y ACCESORIOS DE PVC U/E D=75MM-3" |  | M | 1 | 13.89 | 13.89 | 66.97 | 363201011 | ND | 40 | 26.79
SUBTOTAL O |  |  |  |  | 13.89
TRANSPORTE | [5 empty] | PESO RELATIVO ELEMENTO | CPC Elemento | NP/ND/EP | VAE (%) | VAE (%) Elemento
DESCRIPCION | UNIDAD | DISTANCIA | CANTIDAD | TARIFA | COSTO
|  |  | A | B | C = A x B | PRT = Td/Q |  |  | Vi(%) | VAEt =PRT*Vi
SUBTOTAL P |  |  |  |  | 0
|  | TOTAL COSTO DIRECTO (M+N+O+P) |  |  | 20.74 |  |  |  |  | 59.82
|  | COSTO INDIRECTO |  | 20 | 4.15
ESTOS PRECIOS NO INCLUYEN EL IVA |  | OTROS INDIRECTOS:
|  | COSTO TOTAL DEL RUBRO: |  |  | 24.89
|  | VALOR OFERTADO: |  |  | 24.89
VEINTE Y CUATRO dolares OCHENTA Y NUEVE centavos

## 915
ANALISIS DE PRECIOS UNITARIOS | 1 | 1 | 1 | 1 | 1 | DETERMINACION DEL VAE DEL RUBRO
NOMBRE DE PROYECTO: | PRESUPUESTO DE OBRAS NUEVAS EN EL CENAIM |  |  |  | Hoja de 1273
NOMBRE DE OFERENTE:
CODIGO DE RUBRO: | 516565 | 516565 | 516565 | 516565 | 516565
RUBRO: | TUBERÍA Y ACCESORIOS DE PVC U/E D=63MM-2 1/2" | TUBERÍA Y ACCESORIOS DE PVC U/E D=63MM-2 1/2" | TUBERÍA Y ACCESORIOS DE PVC U/E D=63MM-2 1/2" | UNIDAD: | M
EQUIPOS | [5 empty] | PESO RELATIVO ELEMENTO | CPC Elemento | NP/ND/EP | VAE (%) | VAE (%) Elemento
DESCRIPCION | CANTIDAD | TARIFA | COSTO HORA | RENDIMIENTO | COSTO
| A | B | C = A x B | R | D = C x R | PRT = Td/Q |  |  | Vi(%) | VAEt =PRT*Vi
Herramienta menor (5% M.O.) |  |  |  |  | 0.18 | 1.11 | 4299217233 | EP | 100 | 1.11
SUBTOTAL M |  |  |  |  | 0.18
MANO DE OBRA | [5 empty] | PESO RELATIVO ELEMENTO | CPC Elemento | NP/ND/EP | VAE (%) | VAE (%) Elemento
DESCRIPCION | CANTIDAD | JORNAL /HR | COSTO HORA | RENDIMIENTO | COSTO
| A | B | C = A x B | R | D = C x R | PRT = Td/Q |  |  | Vi(%) | VAEt =PRT*Vi
Maestro mayor de ejecucion de obra (Estr.Oc C1) | 0.1 | 3.82 | 0.38 | 0.5 | 0.19 | 1.17 | 541110011 | EP | 100 | 1.17
ALBAÑIL (Estr.Oc D2) | 1 | 3.45 | 3.45 | 0.5 | 1.72 | 10.6 | 541110011 | EP | 100 | 10.6
Peon (Estr.Oc E2) | 1 | 3.41 | 3.41 | 0.5 | 1.7 | 10.47 | 541110011 | EP | 100 | 10.47
SUBTOTAL M |  |  |  |  | 3.61
MATERIALES | [5 empty] | PESO RELATIVO ELEMENTO | CPC Elemento | NP/ND/EP | VAE (%) | VAE (%) Elemento
DESCRIPCION |  | UNIDAD | CANTIDAD | P. UNITARIO | COSTO
|  |  | A | B | C = A x B | PRT = Td/Q |  |  | Vi(%) | VAEt =PRT*Vi
TUBO PVC U/E 2 1 /2" |  | M | 1 | 12.44 | 12.44 | 76.65 | 363201011 | EP | 100 | 76.65
SUBTOTAL O |  |  |  |  | 12.44
TRANSPORTE | [5 empty] | PESO RELATIVO ELEMENTO | CPC Elemento | NP/ND/EP | VAE (%) | VAE (%) Elemento
DESCRIPCION | UNIDAD | DISTANCIA | CANTIDAD | TARIFA | COSTO
|  |  | A | B | C = A x B | PRT = Td/Q |  |  | Vi(%) | VAEt =PRT*Vi
SUBTOTAL P |  |  |  |  | 0
|  | TOTAL COSTO DIRECTO (M+N+O+P) |  |  | 16.23 |  |  |  |  | 100
|  | COSTO INDIRECTO |  | 20 | 3.25
ESTOS PRECIOS NO INCLUYEN EL IVA |  | OTROS INDIRECTOS:
|  | COSTO TOTAL DEL RUBRO: |  |  | 19.48
|  | VALOR OFERTADO: |  |  | 19.48
DIECINUEVE dolares CUARENTA Y OCHO centavos

## 916
ANALISIS DE PRECIOS UNITARIOS | 1 | 1 | 1 | 1 | 1 | DETERMINACION DEL VAE DEL RUBRO
NOMBRE DE PROYECTO: | PRESUPUESTO DE OBRAS NUEVAS EN EL CENAIM |  |  |  | Hoja de 1273
NOMBRE DE OFERENTE:
CODIGO DE RUBRO: | 516567 | 516567 | 516567 | 516567 | 516567
RUBRO: | TUBERÍA Y ACCESORIOS DE PVC U/Z D=50MM | TUBERÍA Y ACCESORIOS DE PVC U/Z D=50MM | TUBERÍA Y ACCESORIOS DE PVC U/Z D=50MM | UNIDAD: | M
EQUIPOS | [5 empty] | PESO RELATIVO ELEMENTO | CPC Elemento | NP/ND/EP | VAE (%) | VAE (%) Elemento
DESCRIPCION | CANTIDAD | TARIFA | COSTO HORA | RENDIMIENTO | COSTO
| A | B | C = A x B | R | D = C x R | PRT = Td/Q |  |  | Vi(%) | VAEt =PRT*Vi
Herramienta menor | 1 | 0.2 | 0.2 | 0.16 | 0.03 | 0.28 | 4299217233 | EP | 100 | 0.28
SUBTOTAL M |  |  |  |  | 0.03
MANO DE OBRA | [5 empty] | PESO RELATIVO ELEMENTO | CPC Elemento | NP/ND/EP | VAE (%) | VAE (%) Elemento
DESCRIPCION | CANTIDAD | JORNAL /HR | COSTO HORA | RENDIMIENTO | COSTO
| A | B | C = A x B | R | D = C x R | PRT = Td/Q |  |  | Vi(%) | VAEt =PRT*Vi
PEÓN | 1 | 3.41 | 3.41 | 0.16 | 0.55 | 5.19 | 541110011 | EP | 100 | 5.19
Plomero (Estr.Oc D2) | 1 | 3.45 | 3.45 | 0.16 | 0.55 | 5.19 | 541110011 | EP | 100 | 5.19
SUBTOTAL M |  |  |  |  | 1.1
MATERIALES | [5 empty] | PESO RELATIVO ELEMENTO | CPC Elemento | NP/ND/EP | VAE (%) | VAE (%) Elemento
DESCRIPCION |  | UNIDAD | CANTIDAD | P. UNITARIO | COSTO
|  |  | A | B | C = A x B | PRT = Td/Q |  |  | Vi(%) | VAEt =PRT*Vi
Material menudo |  | Unidad | 1 | 0.57 | 0.57 | 5.38 | 445210011 | EP | 100 | 5.38
Tubo pvc roscable 2" |  | m | 1 | 8.9 | 8.9 | 83.96 | 363201011 | EP | 100 | 83.96
SUBTOTAL O |  |  |  |  | 9.47
TRANSPORTE | [5 empty] | PESO RELATIVO ELEMENTO | CPC Elemento | NP/ND/EP | VAE (%) | VAE (%) Elemento
DESCRIPCION | UNIDAD | DISTANCIA | CANTIDAD | TARIFA | COSTO
|  |  | A | B | C = A x B | PRT = Td/Q |  |  | Vi(%) | VAEt =PRT*Vi
SUBTOTAL P |  |  |  |  | 0
|  | TOTAL COSTO DIRECTO (M+N+O+P) |  |  | 10.6 |  |  |  |  | 100
|  | COSTO INDIRECTO |  | 20 | 2.12
ESTOS PRECIOS NO INCLUYEN EL IVA |  | OTROS INDIRECTOS:
|  | COSTO TOTAL DEL RUBRO: |  |  | 12.72
|  | VALOR OFERTADO: |  |  | 12.72
DOCE dolares SETENTA Y DOS centavos

## 917
ANALISIS DE PRECIOS UNITARIOS | 1 | 1 | 1 | 1 | 1 | DETERMINACION DEL VAE DEL RUBRO
NOMBRE DE PROYECTO: | PRESUPUESTO DE OBRAS NUEVAS EN EL CENAIM |  |  |  | Hoja de 1273
NOMBRE DE OFERENTE:
CODIGO DE RUBRO: | 516557 | 516557 | 516557 | 516557 | 516557
RUBRO: | TUBERÍA DE PVC PRESION /ROSCA D=2"+ ACCESORIOS POLIMEX | TUBERÍA DE PVC PRESION /ROSCA D=2"+ ACCESORIOS POLIMEX | TUBERÍA DE PVC PRESION /ROSCA D=2"+ ACCESORIOS POLIMEX | UNIDAD: | M
EQUIPOS | [5 empty] | PESO RELATIVO ELEMENTO | CPC Elemento | NP/ND/EP | VAE (%) | VAE (%) Elemento
DESCRIPCION | CANTIDAD | TARIFA | COSTO HORA | RENDIMIENTO | COSTO
| A | B | C = A x B | R | D = C x R | PRT = Td/Q |  |  | Vi(%) | VAEt =PRT*Vi
Herramienta menor | 1 | 0.2 | 0.2 | 0.16 | 0.03 | 0.28 | 4299217233 | EP | 100 | 0.28
SUBTOTAL M |  |  |  |  | 0.03
MANO DE OBRA | [5 empty] | PESO RELATIVO ELEMENTO | CPC Elemento | NP/ND/EP | VAE (%) | VAE (%) Elemento
DESCRIPCION | CANTIDAD | JORNAL /HR | COSTO HORA | RENDIMIENTO | COSTO
| A | B | C = A x B | R | D = C x R | PRT = Td/Q |  |  | Vi(%) | VAEt =PRT*Vi
PEÓN | 1 | 3.41 | 3.41 | 0.16 | 0.55 | 5.19 | 541110011 | EP | 100 | 5.19
Plomero (Estr.Oc D2) | 1 | 3.45 | 3.45 | 0.16 | 0.55 | 5.19 | 541110011 | EP | 100 | 5.19
SUBTOTAL M |  |  |  |  | 1.1
MATERIALES | [5 empty] | PESO RELATIVO ELEMENTO | CPC Elemento | NP/ND/EP | VAE (%) | VAE (%) Elemento
DESCRIPCION |  | UNIDAD | CANTIDAD | P. UNITARIO | COSTO
|  |  | A | B | C = A x B | PRT = Td/Q |  |  | Vi(%) | VAEt =PRT*Vi
Material menudo |  | Unidad | 1 | 0.57 | 0.57 | 5.38 | 445210011 | EP | 100 | 5.38
Tubo pvc roscable 2" |  | m | 1 | 8.9 | 8.9 | 83.96 | 363201011 | EP | 100 | 83.96
SUBTOTAL O |  |  |  |  | 9.47
TRANSPORTE | [5 empty] | PESO RELATIVO ELEMENTO | CPC Elemento | NP/ND/EP | VAE (%) | VAE (%) Elemento
DESCRIPCION | UNIDAD | DISTANCIA | CANTIDAD | TARIFA | COSTO
|  |  | A | B | C = A x B | PRT = Td/Q |  |  | Vi(%) | VAEt =PRT*Vi
SUBTOTAL P |  |  |  |  | 0
|  | TOTAL COSTO DIRECTO (M+N+O+P) |  |  | 10.6 |  |  |  |  | 100
|  | COSTO INDIRECTO |  | 20 | 2.12
ESTOS PRECIOS NO INCLUYEN EL IVA |  | OTROS INDIRECTOS:
|  | COSTO TOTAL DEL RUBRO: |  |  | 12.72
|  | VALOR OFERTADO: |  |  | 12.72
DOCE dolares SETENTA Y DOS centavos

## 918
ANALISIS DE PRECIOS UNITARIOS | 1 | 1 | 1 | 1 | 1 | DETERMINACION DEL VAE DEL RUBRO
NOMBRE DE PROYECTO: | PRESUPUESTO DE OBRAS NUEVAS EN EL CENAIM |  |  |  | Hoja de 1273
NOMBRE DE OFERENTE:
CODIGO DE RUBRO: | 516553 | 516553 | 516553 | 516553 | 516553
RUBRO: | TUBERÍA DE PVC PRESION /ROSCA D=1 1/2"+ ACCESORIOS POLIMEX | TUBERÍA DE PVC PRESION /ROSCA D=1 1/2"+ ACCESORIOS POLIMEX | TUBERÍA DE PVC PRESION /ROSCA D=1 1/2"+ ACCESORIOS POLIMEX | UNIDAD: | M
EQUIPOS | [5 empty] | PESO RELATIVO ELEMENTO | CPC Elemento | NP/ND/EP | VAE (%) | VAE (%) Elemento
DESCRIPCION | CANTIDAD | TARIFA | COSTO HORA | RENDIMIENTO | COSTO
| A | B | C = A x B | R | D = C x R | PRT = Td/Q |  |  | Vi(%) | VAEt =PRT*Vi
Herramienta menor | 2 | 0.2 | 0.4 | 0.2834 | 0.11 | 1.09 | 4299217233 | EP | 100 | 1.09
SUBTOTAL M |  |  |  |  | 0.11
MANO DE OBRA | [5 empty] | PESO RELATIVO ELEMENTO | CPC Elemento | NP/ND/EP | VAE (%) | VAE (%) Elemento
DESCRIPCION | CANTIDAD | JORNAL /HR | COSTO HORA | RENDIMIENTO | COSTO
| A | B | C = A x B | R | D = C x R | PRT = Td/Q |  |  | Vi(%) | VAEt =PRT*Vi
PEON EN GENERAL (ESTR.OC E2) | 1 | 3.41 | 3.41 | 0.2834 | 0.97 | 9.6 | 541110011 | EP | 100 | 9.6
ALBAÑIL (ESTR.OC. D2) | 1 | 3.45 | 3.45 | 0.2834 | 0.98 | 9.7 | 541110011 | EP | 100 | 9.7
INSPECTOR DE OBRA (ESTR.OC. B3) | 0.1 | 3.83 | 0.38 | 0.2834 | 0.11 | 1.09 | 541110011 | EP | 100 | 1.09
SUBTOTAL M |  |  |  |  | 2.06
MATERIALES | [5 empty] | PESO RELATIVO ELEMENTO | CPC Elemento | NP/ND/EP | VAE (%) | VAE (%) Elemento
DESCRIPCION |  | UNIDAD | CANTIDAD | P. UNITARIO | COSTO
|  |  | A | B | C = A x B | PRT = Td/Q |  |  | Vi(%) | VAEt =PRT*Vi
Tubo pvc roscable 1 1/2" |  | m | 1 | 7.85 | 7.85 | 77.72 | 363201011 | EP | 100 | 77.72
Teflon rollo=10m |  | u | 0.5 | 0.16 | 0.08 | 0.79 | 369800021 | EP | 100 | 0.79
SUBTOTAL O |  |  |  |  | 7.93
TRANSPORTE | [5 empty] | PESO RELATIVO ELEMENTO | CPC Elemento | NP/ND/EP | VAE (%) | VAE (%) Elemento
DESCRIPCION | UNIDAD | DISTANCIA | CANTIDAD | TARIFA | COSTO
|  |  | A | B | C = A x B | PRT = Td/Q |  |  | Vi(%) | VAEt =PRT*Vi
SUBTOTAL P |  |  |  |  | 0
|  | TOTAL COSTO DIRECTO (M+N+O+P) |  |  | 10.1 |  |  |  |  | 99.99
|  | COSTO INDIRECTO |  | 20 | 2.02
ESTOS PRECIOS NO INCLUYEN EL IVA |  | OTROS INDIRECTOS:
|  | COSTO TOTAL DEL RUBRO: |  |  | 12.12
|  | VALOR OFERTADO: |  |  | 12.12
DOCE dolares DOCE centavos

## 919
ANALISIS DE PRECIOS UNITARIOS | 1 | 1 | 1 | 1 | 1 | DETERMINACION DEL VAE DEL RUBRO
NOMBRE DE PROYECTO: | PRESUPUESTO DE OBRAS NUEVAS EN EL CENAIM |  |  |  | Hoja de 1273
NOMBRE DE OFERENTE:
CODIGO DE RUBRO: | 516554 | 516554 | 516554 | 516554 | 516554
RUBRO: | TUBERÍA DE PVC PRESION /ROSCA D=1 1/4"+ ACCESORIOS POLIMEX | TUBERÍA DE PVC PRESION /ROSCA D=1 1/4"+ ACCESORIOS POLIMEX | TUBERÍA DE PVC PRESION /ROSCA D=1 1/4"+ ACCESORIOS POLIMEX | UNIDAD: | M
EQUIPOS | [5 empty] | PESO RELATIVO ELEMENTO | CPC Elemento | NP/ND/EP | VAE (%) | VAE (%) Elemento
DESCRIPCION | CANTIDAD | TARIFA | COSTO HORA | RENDIMIENTO | COSTO
| A | B | C = A x B | R | D = C x R | PRT = Td/Q |  |  | Vi(%) | VAEt =PRT*Vi
Herramienta menor | 2 | 0.2 | 0.4 | 0.2834 | 0.11 | 1.32 | 4299217233 | EP | 100 | 1.32
SUBTOTAL M |  |  |  |  | 0.11
MANO DE OBRA | [5 empty] | PESO RELATIVO ELEMENTO | CPC Elemento | NP/ND/EP | VAE (%) | VAE (%) Elemento
DESCRIPCION | CANTIDAD | JORNAL /HR | COSTO HORA | RENDIMIENTO | COSTO
| A | B | C = A x B | R | D = C x R | PRT = Td/Q |  |  | Vi(%) | VAEt =PRT*Vi
PEON EN GENERAL (ESTR.OC E2) | 1 | 3.41 | 3.41 | 0.2834 | 0.97 | 11.62 | 541110011 | EP | 100 | 11.62
ALBAÑIL (ESTR.OC. D2) | 1 | 3.45 | 3.45 | 0.2834 | 0.98 | 11.74 | 541110011 | EP | 100 | 11.74
INSPECTOR DE OBRA (ESTR.OC. B3) | 0.1 | 3.83 | 0.38 | 0.2834 | 0.11 | 1.32 | 541110011 | EP | 100 | 1.32
SUBTOTAL M |  |  |  |  | 2.06
MATERIALES | [5 empty] | PESO RELATIVO ELEMENTO | CPC Elemento | NP/ND/EP | VAE (%) | VAE (%) Elemento
DESCRIPCION |  | UNIDAD | CANTIDAD | P. UNITARIO | COSTO
|  |  | A | B | C = A x B | PRT = Td/Q |  |  | Vi(%) | VAEt =PRT*Vi
Teflon rollo=10m |  | u | 0.5 | 0.16 | 0.08 | 0.96 | 369800021 | EP | 100 | 0.96
TUBERÍA DE PVC PRESION /ROSCA D=1 1/4"+ ACCESORIOS POLIMEX |  | M | 1 | 6.1 | 6.1 | 73.05 | 321530014 | EP | 100 | 73.05
SUBTOTAL O |  |  |  |  | 6.18
TRANSPORTE | [5 empty] | PESO RELATIVO ELEMENTO | CPC Elemento | NP/ND/EP | VAE (%) | VAE (%) Elemento
DESCRIPCION | UNIDAD | DISTANCIA | CANTIDAD | TARIFA | COSTO
|  |  | A | B | C = A x B | PRT = Td/Q |  |  | Vi(%) | VAEt =PRT*Vi
SUBTOTAL P |  |  |  |  | 0
|  | TOTAL COSTO DIRECTO (M+N+O+P) |  |  | 8.35 |  |  |  |  | 100
|  | COSTO INDIRECTO |  | 20 | 1.67
ESTOS PRECIOS NO INCLUYEN EL IVA |  | OTROS INDIRECTOS:
|  | COSTO TOTAL DEL RUBRO: |  |  | 10.02
|  | VALOR OFERTADO: |  |  | 10.02
DIEZ dolares DOS centavos

## 920
ANALISIS DE PRECIOS UNITARIOS | 1 | 1 | 1 | 1 | 1 | DETERMINACION DEL VAE DEL RUBRO
NOMBRE DE PROYECTO: | PRESUPUESTO DE OBRAS NUEVAS EN EL CENAIM |  |  |  | Hoja de 1273
NOMBRE DE OFERENTE:
CODIGO DE RUBRO: | 516555 | 516555 | 516555 | 516555 | 516555
RUBRO: | TUBERÍA DE PVC PRESION /ROSCA D=1"+ ACCESORIOS POLIMEX | TUBERÍA DE PVC PRESION /ROSCA D=1"+ ACCESORIOS POLIMEX | TUBERÍA DE PVC PRESION /ROSCA D=1"+ ACCESORIOS POLIMEX | UNIDAD: | M
EQUIPOS | [5 empty] | PESO RELATIVO ELEMENTO | CPC Elemento | NP/ND/EP | VAE (%) | VAE (%) Elemento
DESCRIPCION | CANTIDAD | TARIFA | COSTO HORA | RENDIMIENTO | COSTO
| A | B | C = A x B | R | D = C x R | PRT = Td/Q |  |  | Vi(%) | VAEt =PRT*Vi
Herramienta menor | 2 | 0.2 | 0.4 | 0.2834 | 0.11 | 2.3 | 4299217233 | EP | 100 | 2.3
SUBTOTAL M |  |  |  |  | 0.11
MANO DE OBRA | [5 empty] | PESO RELATIVO ELEMENTO | CPC Elemento | NP/ND/EP | VAE (%) | VAE (%) Elemento
DESCRIPCION | CANTIDAD | JORNAL /HR | COSTO HORA | RENDIMIENTO | COSTO
| A | B | C = A x B | R | D = C x R | PRT = Td/Q |  |  | Vi(%) | VAEt =PRT*Vi
PEON EN GENERAL (ESTR.OC E2) | 1 | 3.41 | 3.41 | 0.2834 | 0.97 | 20.25 | 541110011 | EP | 100 | 20.25
ALBAÑIL (ESTR.OC. D2) | 1 | 3.45 | 3.45 | 0.2834 | 0.98 | 20.46 | 541110011 | EP | 100 | 20.46
INSPECTOR DE OBRA (ESTR.OC. B3) | 0.1 | 3.83 | 0.38 | 0.2834 | 0.11 | 2.3 | 541110011 | EP | 100 | 2.3
SUBTOTAL M |  |  |  |  | 2.06
MATERIALES | [5 empty] | PESO RELATIVO ELEMENTO | CPC Elemento | NP/ND/EP | VAE (%) | VAE (%) Elemento
DESCRIPCION |  | UNIDAD | CANTIDAD | P. UNITARIO | COSTO
|  |  | A | B | C = A x B | PRT = Td/Q |  |  | Vi(%) | VAEt =PRT*Vi
Teflon rollo=10m |  | u | 0.5 | 0.16 | 0.08 | 1.67 | 369800021 | EP | 100 | 1.67
Tubería pvc 1" unión roscable |  | ml | 1 | 2.54 | 2.54 | 53.03 | 321530014 | EP | 100 | 53.03
SUBTOTAL O |  |  |  |  | 2.62
TRANSPORTE | [5 empty] | PESO RELATIVO ELEMENTO | CPC Elemento | NP/ND/EP | VAE (%) | VAE (%) Elemento
DESCRIPCION | UNIDAD | DISTANCIA | CANTIDAD | TARIFA | COSTO
|  |  | A | B | C = A x B | PRT = Td/Q |  |  | Vi(%) | VAEt =PRT*Vi
SUBTOTAL P |  |  |  |  | 0
|  | TOTAL COSTO DIRECTO (M+N+O+P) |  |  | 4.79 |  |  |  |  | 100
|  | COSTO INDIRECTO |  | 20 | 0.96
ESTOS PRECIOS NO INCLUYEN EL IVA |  | OTROS INDIRECTOS:
|  | COSTO TOTAL DEL RUBRO: |  |  | 5.75
|  | VALOR OFERTADO: |  |  | 5.75
CINCO dolares SETENTA Y CINCO centavos

## 921
ANALISIS DE PRECIOS UNITARIOS | 1 | 1 | 1 | 1 | 1 | DETERMINACION DEL VAE DEL RUBRO
NOMBRE DE PROYECTO: | PRESUPUESTO DE OBRAS NUEVAS EN EL CENAIM |  |  |  | Hoja de 1273
NOMBRE DE OFERENTE:
CODIGO DE RUBRO: | 516558 | 516558 | 516558 | 516558 | 516558
RUBRO: | TUBERÍA DE PVC PRESION /ROSCA D=3/4"+ ACCESORIOS POLIMEX | TUBERÍA DE PVC PRESION /ROSCA D=3/4"+ ACCESORIOS POLIMEX | TUBERÍA DE PVC PRESION /ROSCA D=3/4"+ ACCESORIOS POLIMEX | UNIDAD: | M
EQUIPOS | [5 empty] | PESO RELATIVO ELEMENTO | CPC Elemento | NP/ND/EP | VAE (%) | VAE (%) Elemento
DESCRIPCION | CANTIDAD | TARIFA | COSTO HORA | RENDIMIENTO | COSTO
| A | B | C = A x B | R | D = C x R | PRT = Td/Q |  |  | Vi(%) | VAEt =PRT*Vi
Herramienta menor | 2 | 0.2 | 0.4 | 0.2834 | 0.11 | 1.82 | 4299217233 | EP | 100 | 1.82
SUBTOTAL M |  |  |  |  | 0.11
MANO DE OBRA | [5 empty] | PESO RELATIVO ELEMENTO | CPC Elemento | NP/ND/EP | VAE (%) | VAE (%) Elemento
DESCRIPCION | CANTIDAD | JORNAL /HR | COSTO HORA | RENDIMIENTO | COSTO
| A | B | C = A x B | R | D = C x R | PRT = Td/Q |  |  | Vi(%) | VAEt =PRT*Vi
PEON EN GENERAL (ESTR.OC E2) | 1 | 3.41 | 3.41 | 0.2834 | 0.97 | 16.09 | 541110011 | EP | 100 | 16.09
ALBAÑIL (ESTR.OC. D2) | 1 | 3.45 | 3.45 | 0.2834 | 0.98 | 16.25 | 541110011 | EP | 100 | 16.25
INSPECTOR DE OBRA (ESTR.OC. B3) | 0.1 | 3.83 | 0.38 | 0.2834 | 0.11 | 1.82 | 541110011 | EP | 100 | 1.82
SUBTOTAL M |  |  |  |  | 2.06
MATERIALES | [5 empty] | PESO RELATIVO ELEMENTO | CPC Elemento | NP/ND/EP | VAE (%) | VAE (%) Elemento
DESCRIPCION |  | UNIDAD | CANTIDAD | P. UNITARIO | COSTO
|  |  | A | B | C = A x B | PRT = Td/Q |  |  | Vi(%) | VAEt =PRT*Vi
Teflon rollo=10m |  | u | 0.5 | 0.16 | 0.08 | 1.33 | 369800021 | EP | 100 | 1.33
Tubo pvc roscable 3/4" |  | m | 1 | 3.78 | 3.78 | 62.69 | 363201011 | EP | 100 | 62.69
SUBTOTAL O |  |  |  |  | 3.86
TRANSPORTE | [5 empty] | PESO RELATIVO ELEMENTO | CPC Elemento | NP/ND/EP | VAE (%) | VAE (%) Elemento
DESCRIPCION | UNIDAD | DISTANCIA | CANTIDAD | TARIFA | COSTO
|  |  | A | B | C = A x B | PRT = Td/Q |  |  | Vi(%) | VAEt =PRT*Vi
SUBTOTAL P |  |  |  |  | 0
|  | TOTAL COSTO DIRECTO (M+N+O+P) |  |  | 6.03 |  |  |  |  | 100
|  | COSTO INDIRECTO |  | 20 | 1.21
ESTOS PRECIOS NO INCLUYEN EL IVA |  | OTROS INDIRECTOS:
|  | COSTO TOTAL DEL RUBRO: |  |  | 7.24
|  | VALOR OFERTADO: |  |  | 7.24
SIETE dolares VEINTE Y CUATRO centavos

## 922
ANALISIS DE PRECIOS UNITARIOS | 1 | 1 | 1 | 1 | 1 | DETERMINACION DEL VAE DEL RUBRO
NOMBRE DE PROYECTO: | PRESUPUESTO DE OBRAS NUEVAS EN EL CENAIM |  |  |  | Hoja de 1273
NOMBRE DE OFERENTE:
CODIGO DE RUBRO: | 516556 | 516556 | 516556 | 516556 | 516556
RUBRO: | TUBERÍA DE PVC PRESION /ROSCA D=1/2"+ ACCESORIOS POLIMEX | TUBERÍA DE PVC PRESION /ROSCA D=1/2"+ ACCESORIOS POLIMEX | TUBERÍA DE PVC PRESION /ROSCA D=1/2"+ ACCESORIOS POLIMEX | UNIDAD: | M
EQUIPOS | [5 empty] | PESO RELATIVO ELEMENTO | CPC Elemento | NP/ND/EP | VAE (%) | VAE (%) Elemento
DESCRIPCION | CANTIDAD | TARIFA | COSTO HORA | RENDIMIENTO | COSTO
| A | B | C = A x B | R | D = C x R | PRT = Td/Q |  |  | Vi(%) | VAEt =PRT*Vi
Herramienta menor | 2 | 0.2 | 0.4 | 0.2834 | 0.11 | 2.43 | 4299217233 | EP | 100 | 2.43
SUBTOTAL M |  |  |  |  | 0.11
MANO DE OBRA | [5 empty] | PESO RELATIVO ELEMENTO | CPC Elemento | NP/ND/EP | VAE (%) | VAE (%) Elemento
DESCRIPCION | CANTIDAD | JORNAL /HR | COSTO HORA | RENDIMIENTO | COSTO
| A | B | C = A x B | R | D = C x R | PRT = Td/Q |  |  | Vi(%) | VAEt =PRT*Vi
PEON EN GENERAL (ESTR.OC E2) | 1 | 3.41 | 3.41 | 0.2834 | 0.97 | 21.41 | 541110011 | EP | 100 | 21.41
ALBAÑIL (ESTR.OC. D2) | 1 | 3.45 | 3.45 | 0.2834 | 0.98 | 21.63 | 541110011 | EP | 100 | 21.63
INSPECTOR DE OBRA (ESTR.OC. B3) | 0.1 | 3.83 | 0.38 | 0.2834 | 0.11 | 2.43 | 541110011 | EP | 100 | 2.43
SUBTOTAL M |  |  |  |  | 2.06
MATERIALES | [5 empty] | PESO RELATIVO ELEMENTO | CPC Elemento | NP/ND/EP | VAE (%) | VAE (%) Elemento
DESCRIPCION |  | UNIDAD | CANTIDAD | P. UNITARIO | COSTO
|  |  | A | B | C = A x B | PRT = Td/Q |  |  | Vi(%) | VAEt =PRT*Vi
Teflon rollo=10m |  | u | 0.5 | 0.16 | 0.08 | 1.77 | 369800021 | EP | 100 | 1.77
Tubo pvc roscable 1/2" |  | m | 1 | 2.28 | 2.28 | 50.33 | 363201011 | EP | 100 | 50.33
SUBTOTAL O |  |  |  |  | 2.36
TRANSPORTE | [5 empty] | PESO RELATIVO ELEMENTO | CPC Elemento | NP/ND/EP | VAE (%) | VAE (%) Elemento
DESCRIPCION | UNIDAD | DISTANCIA | CANTIDAD | TARIFA | COSTO
|  |  | A | B | C = A x B | PRT = Td/Q |  |  | Vi(%) | VAEt =PRT*Vi
SUBTOTAL P |  |  |  |  | 0
|  | TOTAL COSTO DIRECTO (M+N+O+P) |  |  | 4.53 |  |  |  |  | 100
|  | COSTO INDIRECTO |  | 20 | 0.91
ESTOS PRECIOS NO INCLUYEN EL IVA |  | OTROS INDIRECTOS:
|  | COSTO TOTAL DEL RUBRO: |  |  | 5.44
|  | VALOR OFERTADO: |  |  | 5.44
CINCO dolares CUARENTA Y CUATRO centavos

## 923
ANALISIS DE PRECIOS UNITARIOS | 1 | 1 | 1 | 1 | 1 | DETERMINACION DEL VAE DEL RUBRO
NOMBRE DE PROYECTO: | PRESUPUESTO DE OBRAS NUEVAS EN EL CENAIM |  |  |  | Hoja de 1273
NOMBRE DE OFERENTE:
CODIGO DE RUBRO: | 515590 | 515590 | 515590 | 515590 | 515590
RUBRO: | INSTALACION DE LLAVE DE MANGUERA | INSTALACION DE LLAVE DE MANGUERA | INSTALACION DE LLAVE DE MANGUERA | UNIDAD: | U
EQUIPOS | [5 empty] | PESO RELATIVO ELEMENTO | CPC Elemento | NP/ND/EP | VAE (%) | VAE (%) Elemento
DESCRIPCION | CANTIDAD | TARIFA | COSTO HORA | RENDIMIENTO | COSTO
| A | B | C = A x B | R | D = C x R | PRT = Td/Q |  |  | Vi(%) | VAEt =PRT*Vi
Herramienta menor | 4 | 0.2 | 0.8 | 1 | 0.8 | 4.22 | 4299217233 | EP | 100 | 4.22
SUBTOTAL M |  |  |  |  | 0.8
MANO DE OBRA | [5 empty] | PESO RELATIVO ELEMENTO | CPC Elemento | NP/ND/EP | VAE (%) | VAE (%) Elemento
DESCRIPCION | CANTIDAD | JORNAL /HR | COSTO HORA | RENDIMIENTO | COSTO
| A | B | C = A x B | R | D = C x R | PRT = Td/Q |  |  | Vi(%) | VAEt =PRT*Vi
PEON EN GENERAL (ESTR.OC E2) | 1 | 3.41 | 3.41 | 1 | 3.41 | 17.99 | 541110011 | EP | 100 | 17.99
Plomero (Estr.Oc D2) | 1 | 3.45 | 3.45 | 1 | 3.45 | 18.2 | 541110011 | EP | 100 | 18.2
ALBAÑIL (ESTR.OC. D2) | 2 | 3.45 | 6.9 | 1 | 6.9 | 36.39 | 541110011 | EP | 100 | 36.39
INSPECTOR DE OBRA (ESTR.OC. B3) | 0.1 | 3.83 | 0.38 | 1 | 0.38 | 2 | 541110011 | EP | 100 | 2
SUBTOTAL M |  |  |  |  | 14.14
MATERIALES | [5 empty] | PESO RELATIVO ELEMENTO | CPC Elemento | NP/ND/EP | VAE (%) | VAE (%) Elemento
DESCRIPCION |  | UNIDAD | CANTIDAD | P. UNITARIO | COSTO
|  |  | A | B | C = A x B | PRT = Td/Q |  |  | Vi(%) | VAEt =PRT*Vi
Tubo de hg 1/2" |  | m | 0.67 | 2.55 | 1.71 | 9.02 | 375700015 | EP | 100 | 9.02
Accesorios hg 1/2" - 1" |  | u | 5 | 0.46 | 2.3 | 12.13 | 445210011 | EP | 100 | 12.13
Teflon rollo=10m |  | u | 0.09 | 0.16 | 0.01 | 0.05 | 369800021 | EP | 100 | 0.05
SUBTOTAL O |  |  |  |  | 4.02
TRANSPORTE | [5 empty] | PESO RELATIVO ELEMENTO | CPC Elemento | NP/ND/EP | VAE (%) | VAE (%) Elemento
DESCRIPCION | UNIDAD | DISTANCIA | CANTIDAD | TARIFA | COSTO
|  |  | A | B | C = A x B | PRT = Td/Q |  |  | Vi(%) | VAEt =PRT*Vi
SUBTOTAL P |  |  |  |  | 0
|  | TOTAL COSTO DIRECTO (M+N+O+P) |  |  | 18.96 |  |  |  |  | 100
|  | COSTO INDIRECTO |  | 20 | 3.79
ESTOS PRECIOS NO INCLUYEN EL IVA |  | OTROS INDIRECTOS:
|  | COSTO TOTAL DEL RUBRO: |  |  | 22.75
|  | VALOR OFERTADO: |  |  | 22.75
VEINTE Y DOS dolares SETENTA Y CINCO centavos

## 924
ANALISIS DE PRECIOS UNITARIOS | 1 | 1 | 1 | 1 | 1 | DETERMINACION DEL VAE DEL RUBRO
NOMBRE DE PROYECTO: | PRESUPUESTO DE OBRAS NUEVAS EN EL CENAIM |  |  |  | Hoja de 1273
NOMBRE DE OFERENTE:
CODIGO DE RUBRO: | 515595 | 515595 | 515595 | 515595 | 515595
RUBRO: | INSTALACION VALVULA DE COMPUERTA 1/2" | INSTALACION VALVULA DE COMPUERTA 1/2" | INSTALACION VALVULA DE COMPUERTA 1/2" | UNIDAD: | U
EQUIPOS | [5 empty] | PESO RELATIVO ELEMENTO | CPC Elemento | NP/ND/EP | VAE (%) | VAE (%) Elemento
DESCRIPCION | CANTIDAD | TARIFA | COSTO HORA | RENDIMIENTO | COSTO
| A | B | C = A x B | R | D = C x R | PRT = Td/Q |  |  | Vi(%) | VAEt =PRT*Vi
Herramienta menor | 2 | 0.2 | 0.4 | 0.2776 | 0.11 | 0.59 | 4299217233 | EP | 100 | 0.59
SUBTOTAL M |  |  |  |  | 0.11
MANO DE OBRA | [5 empty] | PESO RELATIVO ELEMENTO | CPC Elemento | NP/ND/EP | VAE (%) | VAE (%) Elemento
DESCRIPCION | CANTIDAD | JORNAL /HR | COSTO HORA | RENDIMIENTO | COSTO
| A | B | C = A x B | R | D = C x R | PRT = Td/Q |  |  | Vi(%) | VAEt =PRT*Vi
PEON EN GENERAL (ESTR.OC E2) | 1 | 3.41 | 3.41 | 0.2776 | 0.95 | 5.12 | 541110011 | EP | 100 | 5.12
ALBAÑIL (ESTR.OC. D2) | 1 | 3.45 | 3.45 | 0.2776 | 0.96 | 5.18 | 541110011 | EP | 100 | 5.18
INSPECTOR DE OBRA (ESTR.OC. B3) | 0.1 | 3.83 | 0.38 | 0.2776 | 0.11 | 0.59 | 541110011 | EP | 100 | 0.59
SUBTOTAL M |  |  |  |  | 2.02
MATERIALES | [5 empty] | PESO RELATIVO ELEMENTO | CPC Elemento | NP/ND/EP | VAE (%) | VAE (%) Elemento
DESCRIPCION |  | UNIDAD | CANTIDAD | P. UNITARIO | COSTO
|  |  | A | B | C = A x B | PRT = Td/Q |  |  | Vi(%) | VAEt =PRT*Vi
Teflon rollo=10m |  | u | 0.2 | 0.16 | 0.03 | 0.16 | 369800021 | EP | 100 | 0.16
Valvula check 1/2" |  | u | 1 | 16.39 | 16.39 | 88.36 | 363201011 | EP | 100 | 88.36
SUBTOTAL O |  |  |  |  | 16.42
TRANSPORTE | [5 empty] | PESO RELATIVO ELEMENTO | CPC Elemento | NP/ND/EP | VAE (%) | VAE (%) Elemento
DESCRIPCION | UNIDAD | DISTANCIA | CANTIDAD | TARIFA | COSTO
|  |  | A | B | C = A x B | PRT = Td/Q |  |  | Vi(%) | VAEt =PRT*Vi
SUBTOTAL P |  |  |  |  | 0
|  | TOTAL COSTO DIRECTO (M+N+O+P) |  |  | 18.55 |  |  |  |  | 100
|  | COSTO INDIRECTO |  | 20 | 3.71
ESTOS PRECIOS NO INCLUYEN EL IVA |  | OTROS INDIRECTOS:
|  | COSTO TOTAL DEL RUBRO: |  |  | 22.26
|  | VALOR OFERTADO: |  |  | 22.26
VEINTE Y DOS dolares VEINTE Y SEIS centavos

## 925
ANALISIS DE PRECIOS UNITARIOS | 1 | 1 | 1 | 1 | 1 | DETERMINACION DEL VAE DEL RUBRO
NOMBRE DE PROYECTO: | PRESUPUESTO DE OBRAS NUEVAS EN EL CENAIM |  |  |  | Hoja de 1273
NOMBRE DE OFERENTE:
CODIGO DE RUBRO: | 515598 | 515598 | 515598 | 515598 | 515598
RUBRO: | INSTALACION VALVULA DE CONTROL 1-1/2" | INSTALACION VALVULA DE CONTROL 1-1/2" | INSTALACION VALVULA DE CONTROL 1-1/2" | UNIDAD: | U
EQUIPOS | [5 empty] | PESO RELATIVO ELEMENTO | CPC Elemento | NP/ND/EP | VAE (%) | VAE (%) Elemento
DESCRIPCION | CANTIDAD | TARIFA | COSTO HORA | RENDIMIENTO | COSTO
| A | B | C = A x B | R | D = C x R | PRT = Td/Q |  |  | Vi(%) | VAEt =PRT*Vi
Herramienta menor | 1 | 0.2 | 0.2 | 0.5 | 0.1 | 0.39 | 4299217233 | EP | 100 | 0.39
SUBTOTAL M |  |  |  |  | 0.1
MANO DE OBRA | [5 empty] | PESO RELATIVO ELEMENTO | CPC Elemento | NP/ND/EP | VAE (%) | VAE (%) Elemento
DESCRIPCION | CANTIDAD | JORNAL /HR | COSTO HORA | RENDIMIENTO | COSTO
| A | B | C = A x B | R | D = C x R | PRT = Td/Q |  |  | Vi(%) | VAEt =PRT*Vi
PEON EN GENERAL (ESTR.OC E2) | 1 | 3.41 | 3.41 | 0.45 | 1.53 | 5.9 | 541110011 | EP | 100 | 5.9
ALBAÑIL (ESTR.OC. D2) | 1 | 3.45 | 3.45 | 0.5 | 1.72 | 6.63 | 541110011 | EP | 100 | 6.63
SUBTOTAL M |  |  |  |  | 3.25
MATERIALES | [5 empty] | PESO RELATIVO ELEMENTO | CPC Elemento | NP/ND/EP | VAE (%) | VAE (%) Elemento
DESCRIPCION |  | UNIDAD | CANTIDAD | P. UNITARIO | COSTO
|  |  | A | B | C = A x B | PRT = Td/Q |  |  | Vi(%) | VAEt =PRT*Vi
Accesorio de cobre 2 1/2" |  | U | 1 | 22.6 | 22.6 | 87.09 | 415120131 | EP | 100 | 87.09
SUBTOTAL O |  |  |  |  | 22.6
TRANSPORTE | [5 empty] | PESO RELATIVO ELEMENTO | CPC Elemento | NP/ND/EP | VAE (%) | VAE (%) Elemento
DESCRIPCION | UNIDAD | DISTANCIA | CANTIDAD | TARIFA | COSTO
|  |  | A | B | C = A x B | PRT = Td/Q |  |  | Vi(%) | VAEt =PRT*Vi
SUBTOTAL P |  |  |  |  | 0
|  | TOTAL COSTO DIRECTO (M+N+O+P) |  |  | 25.95 |  |  |  |  | 100
|  | COSTO INDIRECTO |  | 20 | 5.19
ESTOS PRECIOS NO INCLUYEN EL IVA |  | OTROS INDIRECTOS:
|  | COSTO TOTAL DEL RUBRO: |  |  | 31.14
|  | VALOR OFERTADO: |  |  | 31.14
TREINTA Y UN dolares CATORCE centavos

## 926
ANALISIS DE PRECIOS UNITARIOS | 1 | 1 | 1 | 1 | 1 | DETERMINACION DEL VAE DEL RUBRO
NOMBRE DE PROYECTO: | PRESUPUESTO DE OBRAS NUEVAS EN EL CENAIM |  |  |  | Hoja de 1273
NOMBRE DE OFERENTE:
CODIGO DE RUBRO: | 515596 | 515596 | 515596 | 515596 | 515596
RUBRO: | INSTALACION VALVULA DE COMPUERTA 2" | INSTALACION VALVULA DE COMPUERTA 2" | INSTALACION VALVULA DE COMPUERTA 2" | UNIDAD: | U
EQUIPOS | [5 empty] | PESO RELATIVO ELEMENTO | CPC Elemento | NP/ND/EP | VAE (%) | VAE (%) Elemento
DESCRIPCION | CANTIDAD | TARIFA | COSTO HORA | RENDIMIENTO | COSTO
| A | B | C = A x B | R | D = C x R | PRT = Td/Q |  |  | Vi(%) | VAEt =PRT*Vi
Herramienta menor | 1 | 0.2 | 0.2 | 3 | 0.6 | 0.76 | 4299217233 | EP | 100 | 0.76
SUBTOTAL M |  |  |  |  | 0.6
MANO DE OBRA | [5 empty] | PESO RELATIVO ELEMENTO | CPC Elemento | NP/ND/EP | VAE (%) | VAE (%) Elemento
DESCRIPCION | CANTIDAD | JORNAL /HR | COSTO HORA | RENDIMIENTO | COSTO
| A | B | C = A x B | R | D = C x R | PRT = Td/Q |  |  | Vi(%) | VAEt =PRT*Vi
PEON EN GENERAL (ESTR.OC E2) | 1 | 3.41 | 3.41 | 3 | 10.23 | 12.99 | 541110011 | EP | 100 | 12.99
ALBAÑIL (ESTR.OC. D2) | 1 | 3.45 | 3.45 | 3 | 10.35 | 13.14 | 541110011 | EP | 100 | 13.14
SUBTOTAL M |  |  |  |  | 20.58
MATERIALES | [5 empty] | PESO RELATIVO ELEMENTO | CPC Elemento | NP/ND/EP | VAE (%) | VAE (%) Elemento
DESCRIPCION |  | UNIDAD | CANTIDAD | P. UNITARIO | COSTO
|  |  | A | B | C = A x B | PRT = Td/Q |  |  | Vi(%) | VAEt =PRT*Vi
Valvula compuerta Rw 2" |  | U | 1 | 57.56 | 57.56 | 73.1 | 363201011 | EP | 100 | 73.1
SUBTOTAL O |  |  |  |  | 57.56
TRANSPORTE | [5 empty] | PESO RELATIVO ELEMENTO | CPC Elemento | NP/ND/EP | VAE (%) | VAE (%) Elemento
DESCRIPCION | UNIDAD | DISTANCIA | CANTIDAD | TARIFA | COSTO
|  |  | A | B | C = A x B | PRT = Td/Q |  |  | Vi(%) | VAEt =PRT*Vi
SUBTOTAL P |  |  |  |  | 0
|  | TOTAL COSTO DIRECTO (M+N+O+P) |  |  | 78.74 |  |  |  |  | 99.99
|  | COSTO INDIRECTO |  | 20 | 15.75
ESTOS PRECIOS NO INCLUYEN EL IVA |  | OTROS INDIRECTOS:
|  | COSTO TOTAL DEL RUBRO: |  |  | 94.49
|  | VALOR OFERTADO: |  |  | 94.49
NOVENTA Y CUATRO dolares CUARENTA Y NUEVE centavos

## 927
ANALISIS DE PRECIOS UNITARIOS | 1 | 1 | 1 | 1 | 1 | DETERMINACION DEL VAE DEL RUBRO
NOMBRE DE PROYECTO: | PRESUPUESTO DE OBRAS NUEVAS EN EL CENAIM |  |  |  | Hoja de 1273
NOMBRE DE OFERENTE:
CODIGO DE RUBRO: | 515597 | 515597 | 515597 | 515597 | 515597
RUBRO: | INSTALACION VALVULA DE COMPUERTA 3/4" | INSTALACION VALVULA DE COMPUERTA 3/4" | INSTALACION VALVULA DE COMPUERTA 3/4" | UNIDAD: | U
EQUIPOS | [5 empty] | PESO RELATIVO ELEMENTO | CPC Elemento | NP/ND/EP | VAE (%) | VAE (%) Elemento
DESCRIPCION | CANTIDAD | TARIFA | COSTO HORA | RENDIMIENTO | COSTO
| A | B | C = A x B | R | D = C x R | PRT = Td/Q |  |  | Vi(%) | VAEt =PRT*Vi
Herramienta menor | 1 | 0.2 | 0.2 | 3 | 0.6 | 2.2 | 4299217233 | EP | 100 | 2.2
SUBTOTAL M |  |  |  |  | 0.6
MANO DE OBRA | [5 empty] | PESO RELATIVO ELEMENTO | CPC Elemento | NP/ND/EP | VAE (%) | VAE (%) Elemento
DESCRIPCION | CANTIDAD | JORNAL /HR | COSTO HORA | RENDIMIENTO | COSTO
| A | B | C = A x B | R | D = C x R | PRT = Td/Q |  |  | Vi(%) | VAEt =PRT*Vi
PEON EN GENERAL (ESTR.OC E2) | 1 | 3.41 | 3.41 | 3 | 10.23 | 37.5 | 541110011 | EP | 100 | 37.5
ALBAÑIL (ESTR.OC. D2) | 1 | 3.45 | 3.45 | 3 | 10.35 | 37.94 | 541110011 | EP | 100 | 37.94
SUBTOTAL M |  |  |  |  | 20.58
MATERIALES | [5 empty] | PESO RELATIVO ELEMENTO | CPC Elemento | NP/ND/EP | VAE (%) | VAE (%) Elemento
DESCRIPCION |  | UNIDAD | CANTIDAD | P. UNITARIO | COSTO
|  |  | A | B | C = A x B | PRT = Td/Q |  |  | Vi(%) | VAEt =PRT*Vi
VALVULA COMPUERTA DE 3/4" |  | U | 1 | 6.1 | 6.1 | 22.36 | 363201011 | EP | 100 | 22.36
SUBTOTAL O |  |  |  |  | 6.1
TRANSPORTE | [5 empty] | PESO RELATIVO ELEMENTO | CPC Elemento | NP/ND/EP | VAE (%) | VAE (%) Elemento
DESCRIPCION | UNIDAD | DISTANCIA | CANTIDAD | TARIFA | COSTO
|  |  | A | B | C = A x B | PRT = Td/Q |  |  | Vi(%) | VAEt =PRT*Vi
SUBTOTAL P |  |  |  |  | 0
|  | TOTAL COSTO DIRECTO (M+N+O+P) |  |  | 27.28 |  |  |  |  | 100
|  | COSTO INDIRECTO |  | 20 | 5.46
ESTOS PRECIOS NO INCLUYEN EL IVA |  | OTROS INDIRECTOS:
|  | COSTO TOTAL DEL RUBRO: |  |  | 32.74
|  | VALOR OFERTADO: |  |  | 32.74
TREINTA Y DOS dolares SETENTA Y CUATRO centavos

## 928
ANALISIS DE PRECIOS UNITARIOS | 1 | 1 | 1 | 1 | 1 | DETERMINACION DEL VAE DEL RUBRO
NOMBRE DE PROYECTO: | PRESUPUESTO DE OBRAS NUEVAS EN EL CENAIM |  |  |  | Hoja de 1273
NOMBRE DE OFERENTE:
CODIGO DE RUBRO: | 515594 | 515594 | 515594 | 515594 | 515594
RUBRO: | INSTALACION VALVULA DE COMPUERTA 1" | INSTALACION VALVULA DE COMPUERTA 1" | INSTALACION VALVULA DE COMPUERTA 1" | UNIDAD: | U
EQUIPOS | [5 empty] | PESO RELATIVO ELEMENTO | CPC Elemento | NP/ND/EP | VAE (%) | VAE (%) Elemento
DESCRIPCION | CANTIDAD | TARIFA | COSTO HORA | RENDIMIENTO | COSTO
| A | B | C = A x B | R | D = C x R | PRT = Td/Q |  |  | Vi(%) | VAEt =PRT*Vi
Herramienta menor | 2 | 0.2 | 0.4 | 0.2776 | 0.11 | 1.18 | 4299217233 | EP | 100 | 1.18
SUBTOTAL M |  |  |  |  | 0.11
MANO DE OBRA | [5 empty] | PESO RELATIVO ELEMENTO | CPC Elemento | NP/ND/EP | VAE (%) | VAE (%) Elemento
DESCRIPCION | CANTIDAD | JORNAL /HR | COSTO HORA | RENDIMIENTO | COSTO
| A | B | C = A x B | R | D = C x R | PRT = Td/Q |  |  | Vi(%) | VAEt =PRT*Vi
PEON EN GENERAL (ESTR.OC E2) | 1 | 3.41 | 3.41 | 0.2776 | 0.95 | 10.15 | 541110011 | EP | 100 | 10.15
ALBAÑIL (ESTR.OC. D2) | 1 | 3.45 | 3.45 | 0.2776 | 0.96 | 10.26 | 541110011 | EP | 100 | 10.26
INSPECTOR DE OBRA (ESTR.OC. B3) | 0.1 | 3.83 | 0.38 | 0.2776 | 0.11 | 1.18 | 541110011 | EP | 100 | 1.18
SUBTOTAL M |  |  |  |  | 2.02
MATERIALES | [5 empty] | PESO RELATIVO ELEMENTO | CPC Elemento | NP/ND/EP | VAE (%) | VAE (%) Elemento
DESCRIPCION |  | UNIDAD | CANTIDAD | P. UNITARIO | COSTO
|  |  | A | B | C = A x B | PRT = Td/Q |  |  | Vi(%) | VAEt =PRT*Vi
Teflon rollo=10m |  | u | 0.2 | 0.16 | 0.03 | 0.32 | 369800021 | EP | 100 | 0.32
Valvula check 1" |  | u | 1 | 7.2 | 7.2 | 76.92 | 363201011 | EP | 100 | 76.92
SUBTOTAL O |  |  |  |  | 7.23
TRANSPORTE | [5 empty] | PESO RELATIVO ELEMENTO | CPC Elemento | NP/ND/EP | VAE (%) | VAE (%) Elemento
DESCRIPCION | UNIDAD | DISTANCIA | CANTIDAD | TARIFA | COSTO
|  |  | A | B | C = A x B | PRT = Td/Q |  |  | Vi(%) | VAEt =PRT*Vi
SUBTOTAL P |  |  |  |  | 0
|  | TOTAL COSTO DIRECTO (M+N+O+P) |  |  | 9.36 |  |  |  |  | 100
|  | COSTO INDIRECTO |  | 20 | 1.87
ESTOS PRECIOS NO INCLUYEN EL IVA |  | OTROS INDIRECTOS:
|  | COSTO TOTAL DEL RUBRO: |  |  | 11.23
|  | VALOR OFERTADO: |  |  | 11.23
ONCE dolares VEINTE Y TRES centavos

## 929
ANALISIS DE PRECIOS UNITARIOS | 1 | 1 | 1 | 1 | 1 | DETERMINACION DEL VAE DEL RUBRO
NOMBRE DE PROYECTO: | PRESUPUESTO DE OBRAS NUEVAS EN EL CENAIM |  |  |  | Hoja de 1273
NOMBRE DE OFERENTE:
CODIGO DE RUBRO: | 516402 | 516402 | 516402 | 516402 | 516402
RUBRO: | INSTALACION VALVULA CONTROL DE 63 MM | INSTALACION VALVULA CONTROL DE 63 MM | INSTALACION VALVULA CONTROL DE 63 MM | UNIDAD: | U
EQUIPOS | [5 empty] | PESO RELATIVO ELEMENTO | CPC Elemento | NP/ND/EP | VAE (%) | VAE (%) Elemento
DESCRIPCION | CANTIDAD | TARIFA | COSTO HORA | RENDIMIENTO | COSTO
| A | B | C = A x B | R | D = C x R | PRT = Td/Q |  |  | Vi(%) | VAEt =PRT*Vi
Herramienta menor | 1 | 0.2 | 0.2 | 4 | 0.8 | 0.04 | 4299217233 | EP | 100 | 0.04
SUBTOTAL M |  |  |  |  | 0.8
MANO DE OBRA | [5 empty] | PESO RELATIVO ELEMENTO | CPC Elemento | NP/ND/EP | VAE (%) | VAE (%) Elemento
DESCRIPCION | CANTIDAD | JORNAL /HR | COSTO HORA | RENDIMIENTO | COSTO
| A | B | C = A x B | R | D = C x R | PRT = Td/Q |  |  | Vi(%) | VAEt =PRT*Vi
Maestro mayor de ejecucion de obra (Estr.Oc C1) | 0.1 | 3.82 | 0.38 | 4 | 1.53 | 0.07 | 541110011 | EP | 100 | 0.07
Plomero (Estr.Oc D2) | 1 | 3.45 | 3.45 | 4 | 13.8 | 0.65 | 541110011 | EP | 100 | 0.65
ALBAÑIL (Estr.Oc D2) | 1 | 3.45 | 3.45 | 4 | 13.8 | 0.65 | 541110011 | EP | 100 | 0.65
SUBTOTAL M |  |  |  |  | 29.13
MATERIALES | [5 empty] | PESO RELATIVO ELEMENTO | CPC Elemento | NP/ND/EP | VAE (%) | VAE (%) Elemento
DESCRIPCION |  | UNIDAD | CANTIDAD | P. UNITARIO | COSTO
|  |  | A | B | C = A x B | PRT = Td/Q |  |  | Vi(%) | VAEt =PRT*Vi
INSTALACION VALVULA CONTROL DE 63 MM |  | U | 1 | 2105 | 2105 | 98.6 | 541110011 | EP | 100 | 98.6
SUBTOTAL O |  |  |  |  | 2105
TRANSPORTE | [5 empty] | PESO RELATIVO ELEMENTO | CPC Elemento | NP/ND/EP | VAE (%) | VAE (%) Elemento
DESCRIPCION | UNIDAD | DISTANCIA | CANTIDAD | TARIFA | COSTO
|  |  | A | B | C = A x B | PRT = Td/Q |  |  | Vi(%) | VAEt =PRT*Vi
SUBTOTAL P |  |  |  |  | 0
|  | TOTAL COSTO DIRECTO (M+N+O+P) |  |  | 2134.93 |  |  |  |  | 100
|  | COSTO INDIRECTO |  | 20 | 426.99
ESTOS PRECIOS NO INCLUYEN EL IVA |  | OTROS INDIRECTOS:
|  | COSTO TOTAL DEL RUBRO: |  |  | 2561.92
|  | VALOR OFERTADO: |  |  | 2561.92
DOS MIL QUINIENTOS SESENTA Y UN dolares NOVENTA Y DOS centavos

## 930
ANALISIS DE PRECIOS UNITARIOS | 1 | 1 | 1 | 1 | 1 | DETERMINACION DEL VAE DEL RUBRO
NOMBRE DE PROYECTO: | PRESUPUESTO DE OBRAS NUEVAS EN EL CENAIM |  |  |  | Hoja de 1273
NOMBRE DE OFERENTE:
CODIGO DE RUBRO: | 516401 | 516401 | 516401 | 516401 | 516401
RUBRO: | INSTALACION VALVULA CONTROL DE 110 MM | INSTALACION VALVULA CONTROL DE 110 MM | INSTALACION VALVULA CONTROL DE 110 MM | UNIDAD: | U
EQUIPOS | [5 empty] | PESO RELATIVO ELEMENTO | CPC Elemento | NP/ND/EP | VAE (%) | VAE (%) Elemento
DESCRIPCION | CANTIDAD | TARIFA | COSTO HORA | RENDIMIENTO | COSTO
| A | B | C = A x B | R | D = C x R | PRT = Td/Q |  |  | Vi(%) | VAEt =PRT*Vi
Herramienta menor (5% M.O.) |  |  |  |  | 1.82 | 0.05 | 4299217233 | EP | 100 | 0.05
SUBTOTAL M |  |  |  |  | 1.82
MANO DE OBRA | [5 empty] | PESO RELATIVO ELEMENTO | CPC Elemento | NP/ND/EP | VAE (%) | VAE (%) Elemento
DESCRIPCION | CANTIDAD | JORNAL /HR | COSTO HORA | RENDIMIENTO | COSTO
| A | B | C = A x B | R | D = C x R | PRT = Td/Q |  |  | Vi(%) | VAEt =PRT*Vi
Maestro mayor de ejecucion de obra (Estr.Oc C1) | 0.1 | 3.82 | 0.38 | 5 | 1.91 | 0.05 | 541110011 | EP | 100 | 0.05
Plomero (Estr.Oc D2) | 1 | 3.45 | 3.45 | 5 | 17.25 | 0.49 | 541110011 | EP | 100 | 0.49
ALBAÑIL (Estr.Oc D2) | 1 | 3.45 | 3.45 | 5 | 17.25 | 0.49 | 541110011 | EP | 100 | 0.49
SUBTOTAL M |  |  |  |  | 36.41
MATERIALES | [5 empty] | PESO RELATIVO ELEMENTO | CPC Elemento | NP/ND/EP | VAE (%) | VAE (%) Elemento
DESCRIPCION |  | UNIDAD | CANTIDAD | P. UNITARIO | COSTO
|  |  | A | B | C = A x B | PRT = Td/Q |  |  | Vi(%) | VAEt =PRT*Vi
Valvula controladora de caudal 04" |  | u | 1 | 3513.75 | 3513.75 | 98.92 | 363201011 | EP | 100 | 98.92
SUBTOTAL O |  |  |  |  | 3513.75
TRANSPORTE | [5 empty] | PESO RELATIVO ELEMENTO | CPC Elemento | NP/ND/EP | VAE (%) | VAE (%) Elemento
DESCRIPCION | UNIDAD | DISTANCIA | CANTIDAD | TARIFA | COSTO
|  |  | A | B | C = A x B | PRT = Td/Q |  |  | Vi(%) | VAEt =PRT*Vi
SUBTOTAL P |  |  |  |  | 0
|  | TOTAL COSTO DIRECTO (M+N+O+P) |  |  | 3551.98 |  |  |  |  | 100
|  | COSTO INDIRECTO |  | 20 | 710.4
ESTOS PRECIOS NO INCLUYEN EL IVA |  | OTROS INDIRECTOS:
|  | COSTO TOTAL DEL RUBRO: |  |  | 4262.38
|  | VALOR OFERTADO: |  |  | 4262.38
CUATRO MIL DOSCIENTOS SESENTA Y DOS dolares TREINTA Y OCHO centavos

## 931
ANALISIS DE PRECIOS UNITARIOS | 1 | 1 | 1 | 1 | 1 | DETERMINACION DEL VAE DEL RUBRO
NOMBRE DE PROYECTO: | PRESUPUESTO DE OBRAS NUEVAS EN EL CENAIM |  |  |  | Hoja de 1273
NOMBRE DE OFERENTE:
CODIGO DE RUBRO: | 516397 | 516397 | 516397 | 516397 | 516397
RUBRO: | INSTALACION DE SOPORTE PARA TUBERÍA | INSTALACION DE SOPORTE PARA TUBERÍA | INSTALACION DE SOPORTE PARA TUBERÍA | UNIDAD: | U
EQUIPOS | [5 empty] | PESO RELATIVO ELEMENTO | CPC Elemento | NP/ND/EP | VAE (%) | VAE (%) Elemento
DESCRIPCION | CANTIDAD | TARIFA | COSTO HORA | RENDIMIENTO | COSTO
| A | B | C = A x B | R | D = C x R | PRT = Td/Q |  |  | Vi(%) | VAEt =PRT*Vi
Herramienta menor | 1 | 0.2 | 0.2 | 2.3755 | 0.48 | 1.36 | 4299217233 | EP | 100 | 1.36
Soldadora eléctrica | 1 | 2.58 | 2.58 | 2.3755 | 6.13 | 17.38 | 442400011 | NP | 0 | 0
SUBTOTAL M |  |  |  |  | 6.61
MANO DE OBRA | [5 empty] | PESO RELATIVO ELEMENTO | CPC Elemento | NP/ND/EP | VAE (%) | VAE (%) Elemento
DESCRIPCION | CANTIDAD | JORNAL /HR | COSTO HORA | RENDIMIENTO | COSTO
| A | B | C = A x B | R | D = C x R | PRT = Td/Q |  |  | Vi(%) | VAEt =PRT*Vi
Soldador (Estr.Oc D2) | 1 | 3.45 | 3.45 | 2.3755 | 8.2 | 23.25 | 541110011 | EP | 100 | 23.25
Peon (Estr.Oc E2) | 1 | 3.41 | 3.41 | 2.3755 | 8.1 | 22.97 | 541110011 | EP | 100 | 22.97
SUBTOTAL M |  |  |  |  | 16.3
MATERIALES | [5 empty] | PESO RELATIVO ELEMENTO | CPC Elemento | NP/ND/EP | VAE (%) | VAE (%) Elemento
DESCRIPCION |  | UNIDAD | CANTIDAD | P. UNITARIO | COSTO
|  |  | A | B | C = A x B | PRT = Td/Q |  |  | Vi(%) | VAEt =PRT*Vi
Electrodos # 6011 1/8 |  | kg | 0.1 | 3.24 | 0.32 | 0.91 | 429500011 | NP | 0 | 0
Pintura anticorrosiva |  | galón | 0.05 | 129.95 | 6.5 | 18.43 | 351100212 | EP | 100 | 18.43
Perfil L de 38 x 38x 4.8mm |  | m | 0.75 | 4.12 | 3.09 | 8.76 | 4219001127 | EP | 100 | 8.76
Varilla roscada galvanizada, diam. 3/8" |  | m | 0.25 | 2.99 | 0.75 | 2.13 | 375500021 | NP | 0 | 0
Tuerca galvanizada, diam. 3/8" |  | u | 4 | 0.09 | 0.36 | 1.02 | 363201011 | EP | 100 | 1.02
Arandela plana galvanizada, diam. 3/8" |  | u | 4 | 0.08 | 0.32 | 0.91 | 421900017 | NP | 0 | 0
Taco de expansión galvanizado, diam. 3/8" x 1-1/2" |  | u | 2 | 0.51 | 1.02 | 2.89 | 442400011 | NP | 0 | 0
SUBTOTAL O |  |  |  |  | 12.36
TRANSPORTE | [5 empty] | PESO RELATIVO ELEMENTO | CPC Elemento | NP/ND/EP | VAE (%) | VAE (%) Elemento
DESCRIPCION | UNIDAD | DISTANCIA | CANTIDAD | TARIFA | COSTO
|  |  | A | B | C = A x B | PRT = Td/Q |  |  | Vi(%) | VAEt =PRT*Vi
SUBTOTAL P |  |  |  |  | 0
|  | TOTAL COSTO DIRECTO (M+N+O+P) |  |  | 35.27 |  |  |  |  | 75.79
|  | COSTO INDIRECTO |  | 20 | 7.05
ESTOS PRECIOS NO INCLUYEN EL IVA |  | OTROS INDIRECTOS:
|  | COSTO TOTAL DEL RUBRO: |  |  | 42.32
|  | VALOR OFERTADO: |  |  | 42.32
CUARENTA Y DOS dolares TREINTA Y DOS centavos

## 932
ANALISIS DE PRECIOS UNITARIOS | 1 | 1 | 1 | 1 | 1 | DETERMINACION DEL VAE DEL RUBRO
NOMBRE DE PROYECTO: | PRESUPUESTO DE OBRAS NUEVAS EN EL CENAIM |  |  |  | Hoja de 1273
NOMBRE DE OFERENTE:
CODIGO DE RUBRO: | 515537 | 515537 | 515537 | 515537 | 515537
RUBRO: | BLOQUE DE ANCLAJE | BLOQUE DE ANCLAJE | BLOQUE DE ANCLAJE | UNIDAD: | U
EQUIPOS | [5 empty] | PESO RELATIVO ELEMENTO | CPC Elemento | NP/ND/EP | VAE (%) | VAE (%) Elemento
DESCRIPCION | CANTIDAD | TARIFA | COSTO HORA | RENDIMIENTO | COSTO
| A | B | C = A x B | R | D = C x R | PRT = Td/Q |  |  | Vi(%) | VAEt =PRT*Vi
Herramienta menor | 1 | 0.2 | 0.2 | 2 | 0.4 | 2.53 | 4299217233 | EP | 100 | 2.53
SUBTOTAL M |  |  |  |  | 0.4
MANO DE OBRA | [5 empty] | PESO RELATIVO ELEMENTO | CPC Elemento | NP/ND/EP | VAE (%) | VAE (%) Elemento
DESCRIPCION | CANTIDAD | JORNAL /HR | COSTO HORA | RENDIMIENTO | COSTO
| A | B | C = A x B | R | D = C x R | PRT = Td/Q |  |  | Vi(%) | VAEt =PRT*Vi
PEON EN GENERAL (ESTR.OC E2) | 1 | 3.41 | 3.41 | 2 | 6.82 | 43.08 | 541110011 | EP | 100 | 43.08
ALBAÑIL (ESTR.OC. D2) | 1 | 3.45 | 3.45 | 2 | 6.9 | 43.59 | 541110011 | EP | 100 | 43.59
SUBTOTAL M |  |  |  |  | 13.72
MATERIALES | [5 empty] | PESO RELATIVO ELEMENTO | CPC Elemento | NP/ND/EP | VAE (%) | VAE (%) Elemento
DESCRIPCION |  | UNIDAD | CANTIDAD | P. UNITARIO | COSTO
|  |  | A | B | C = A x B | PRT = Td/Q |  |  | Vi(%) | VAEt =PRT*Vi
CEMENTO |  | kg | 5 | 0.25 | 1.25 | 7.9 | 374400011 | EP | 100 | 7.9
ARENA |  | m3 | 0.01 | 25 | 0.25 | 1.58 | 153100117 | EP | 100 | 1.58
RIPIO |  | m3 | 0.01 | 21 | 0.21 | 1.33 | 153200011 | EP | 100 | 1.33
SUBTOTAL O |  |  |  |  | 1.71
TRANSPORTE | [5 empty] | PESO RELATIVO ELEMENTO | CPC Elemento | NP/ND/EP | VAE (%) | VAE (%) Elemento
DESCRIPCION | UNIDAD | DISTANCIA | CANTIDAD | TARIFA | COSTO
|  |  | A | B | C = A x B | PRT = Td/Q |  |  | Vi(%) | VAEt =PRT*Vi
SUBTOTAL P |  |  |  |  | 0
|  | TOTAL COSTO DIRECTO (M+N+O+P) |  |  | 15.83 |  |  |  |  | 100
|  | COSTO INDIRECTO |  | 20 | 3.17
ESTOS PRECIOS NO INCLUYEN EL IVA |  | OTROS INDIRECTOS:
|  | COSTO TOTAL DEL RUBRO: |  |  | 19
|  | VALOR OFERTADO: |  |  | 19
DIECINUEVE dolares CERO centavos

## 933
ANALISIS DE PRECIOS UNITARIOS | 1 | 1 | 1 | 1 | 1 | DETERMINACION DEL VAE DEL RUBRO
NOMBRE DE PROYECTO: | PRESUPUESTO DE OBRAS NUEVAS EN EL CENAIM |  |  |  | Hoja de 1273
NOMBRE DE OFERENTE:
CODIGO DE RUBRO: | 516356 | 516356 | 516356 | 516356 | 516356
RUBRO: | EXCAVACIÓN DE ZANJA PARA TUBERIA | EXCAVACIÓN DE ZANJA PARA TUBERIA | EXCAVACIÓN DE ZANJA PARA TUBERIA | UNIDAD: | M3
EQUIPOS | [5 empty] | PESO RELATIVO ELEMENTO | CPC Elemento | NP/ND/EP | VAE (%) | VAE (%) Elemento
DESCRIPCION | CANTIDAD | TARIFA | COSTO HORA | RENDIMIENTO | COSTO
| A | B | C = A x B | R | D = C x R | PRT = Td/Q |  |  | Vi(%) | VAEt =PRT*Vi
Herramienta menor | 1 | 0.2 | 0.2 | 0.7 | 0.14 | 1.91 | 4299217233 | EP | 100 | 1.91
SUBTOTAL M |  |  |  |  | 0.14
MANO DE OBRA | [5 empty] | PESO RELATIVO ELEMENTO | CPC Elemento | NP/ND/EP | VAE (%) | VAE (%) Elemento
DESCRIPCION | CANTIDAD | JORNAL /HR | COSTO HORA | RENDIMIENTO | COSTO
| A | B | C = A x B | R | D = C x R | PRT = Td/Q |  |  | Vi(%) | VAEt =PRT*Vi
ALBAÑIL (ESTR.OC. D2) | 1 | 3.45 | 3.45 | 0.7 | 2.42 | 33.02 | 541110011 | EP | 100 | 33.02
Peon (Estr.Oc E2) | 2 | 3.41 | 6.82 | 0.7 | 4.77 | 65.08 | 541110011 | EP | 100 | 65.08
SUBTOTAL M |  |  |  |  | 7.19
MATERIALES | [5 empty] | PESO RELATIVO ELEMENTO | CPC Elemento | NP/ND/EP | VAE (%) | VAE (%) Elemento
DESCRIPCION |  | UNIDAD | CANTIDAD | P. UNITARIO | COSTO
|  |  | A | B | C = A x B | PRT = Td/Q |  |  | Vi(%) | VAEt =PRT*Vi
SUBTOTAL O |  |  |  |  | 0
TRANSPORTE | [5 empty] | PESO RELATIVO ELEMENTO | CPC Elemento | NP/ND/EP | VAE (%) | VAE (%) Elemento
DESCRIPCION | UNIDAD | DISTANCIA | CANTIDAD | TARIFA | COSTO
|  |  | A | B | C = A x B | PRT = Td/Q |  |  | Vi(%) | VAEt =PRT*Vi
SUBTOTAL P |  |  |  |  | 0
|  | TOTAL COSTO DIRECTO (M+N+O+P) |  |  | 7.33 |  |  |  |  | 100
|  | COSTO INDIRECTO |  | 20 | 1.47
ESTOS PRECIOS NO INCLUYEN EL IVA |  | OTROS INDIRECTOS:
|  | COSTO TOTAL DEL RUBRO: |  |  | 8.8
|  | VALOR OFERTADO: |  |  | 8.8
OCHO dolares OCHENTA centavos

## 934
ANALISIS DE PRECIOS UNITARIOS | 1 | 1 | 1 | 1 | 1 | DETERMINACION DEL VAE DEL RUBRO
NOMBRE DE PROYECTO: | PRESUPUESTO DE OBRAS NUEVAS EN EL CENAIM |  |  |  | Hoja de 1273
NOMBRE DE OFERENTE:
CODIGO DE RUBRO: | 516269 | 516269 | 516269 | 516269 | 516269
RUBRO: | ARENA (EN REPLANTILLO DE TUBERIA) | ARENA (EN REPLANTILLO DE TUBERIA) | ARENA (EN REPLANTILLO DE TUBERIA) | UNIDAD: | M3
EQUIPOS | [5 empty] | PESO RELATIVO ELEMENTO | CPC Elemento | NP/ND/EP | VAE (%) | VAE (%) Elemento
DESCRIPCION | CANTIDAD | TARIFA | COSTO HORA | RENDIMIENTO | COSTO
| A | B | C = A x B | R | D = C x R | PRT = Td/Q |  |  | Vi(%) | VAEt =PRT*Vi
Herramienta menor | 1 | 0.2 | 0.2 | 1 | 0.2 | 0.7 | 4299217233 | EP | 100 | 0.7
SUBTOTAL M |  |  |  |  | 0.2
MANO DE OBRA | [5 empty] | PESO RELATIVO ELEMENTO | CPC Elemento | NP/ND/EP | VAE (%) | VAE (%) Elemento
DESCRIPCION | CANTIDAD | JORNAL /HR | COSTO HORA | RENDIMIENTO | COSTO
| A | B | C = A x B | R | D = C x R | PRT = Td/Q |  |  | Vi(%) | VAEt =PRT*Vi
ALBAÑIL (ESTR.OC. D2) | 1 | 3.45 | 3.45 | 1 | 3.45 | 12.09 | 541110011 | EP | 100 | 12.09
PEON EN GENERAL (ESTR.OC E2) | 1 | 3.41 | 3.41 | 1 | 3.41 | 11.95 | 541110011 | EP | 100 | 11.95
SUBTOTAL M |  |  |  |  | 6.86
MATERIALES | [5 empty] | PESO RELATIVO ELEMENTO | CPC Elemento | NP/ND/EP | VAE (%) | VAE (%) Elemento
DESCRIPCION |  | UNIDAD | CANTIDAD | P. UNITARIO | COSTO
|  |  | A | B | C = A x B | PRT = Td/Q |  |  | Vi(%) | VAEt =PRT*Vi
Arena fina |  | m3 | 1 | 21.47 | 21.47 | 75.25 | 153100117 | EP | 100 | 75.25
SUBTOTAL O |  |  |  |  | 21.47
TRANSPORTE | [5 empty] | PESO RELATIVO ELEMENTO | CPC Elemento | NP/ND/EP | VAE (%) | VAE (%) Elemento
DESCRIPCION | UNIDAD | DISTANCIA | CANTIDAD | TARIFA | COSTO
|  |  | A | B | C = A x B | PRT = Td/Q |  |  | Vi(%) | VAEt =PRT*Vi
SUBTOTAL P |  |  |  |  | 0
|  | TOTAL COSTO DIRECTO (M+N+O+P) |  |  | 28.53 |  |  |  |  | 99.99
|  | COSTO INDIRECTO |  | 20 | 5.71
ESTOS PRECIOS NO INCLUYEN EL IVA |  | OTROS INDIRECTOS:
|  | COSTO TOTAL DEL RUBRO: |  |  | 34.24
|  | VALOR OFERTADO: |  |  | 34.24
TREINTA Y CUATRO dolares VEINTE Y CUATRO centavos

## 935
ANALISIS DE PRECIOS UNITARIOS | 1 | 1 | 1 | 1 | 1 | DETERMINACION DEL VAE DEL RUBRO
NOMBRE DE PROYECTO: | PRESUPUESTO DE OBRAS NUEVAS EN EL CENAIM |  |  |  | Hoja de 1273
NOMBRE DE OFERENTE:
CODIGO DE RUBRO: | 516494 | 516494 | 516494 | 516494 | 516494
RUBRO: | RELLENO COMPACTADO CON MATERIAL DE SITIO | RELLENO COMPACTADO CON MATERIAL DE SITIO | RELLENO COMPACTADO CON MATERIAL DE SITIO | UNIDAD: | M3
EQUIPOS | [5 empty] | PESO RELATIVO ELEMENTO | CPC Elemento | NP/ND/EP | VAE (%) | VAE (%) Elemento
DESCRIPCION | CANTIDAD | TARIFA | COSTO HORA | RENDIMIENTO | COSTO
| A | B | C = A x B | R | D = C x R | PRT = Td/Q |  |  | Vi(%) | VAEt =PRT*Vi
Motoniveladora 135HP | 1 | 45 | 45 | 0.025 | 1.12 | 15.71 | 444220013 | NP | 0 | 0
Rodillo compactador | 1 | 35 | 35 | 0.025 | 0.88 | 12.34 | 446130118 | NP | 0 | 0
Tanquero 2000 GLN inc bomba | 1 | 25 | 25 | 0.025 | 0.62 | 8.7 | 491140015 | ND | 40 | 3.48
Volqueta 8m3 | 7 | 18 | 126 | 0.025 | 3.15 | 44.18 | 491190311 | NP | 0 | 0
SUBTOTAL M |  |  |  |  | 5.77
MANO DE OBRA | [5 empty] | PESO RELATIVO ELEMENTO | CPC Elemento | NP/ND/EP | VAE (%) | VAE (%) Elemento
DESCRIPCION | CANTIDAD | JORNAL /HR | COSTO HORA | RENDIMIENTO | COSTO
| A | B | C = A x B | R | D = C x R | PRT = Td/Q |  |  | Vi(%) | VAEt =PRT*Vi
OPERADOR EQUIPO PESADO 1 (ESTR.OC C1) | 1 | 3.82 | 3.82 | 0.025 | 0.1 | 1.4 | 541110011 | EP | 100 | 1.4
OPERADOR EQUIPO PESADO 2 (ESTR.OC C2) | 2 | 3.64 | 7.28 | 0.025 | 0.18 | 2.52 | 541110011 | EP | 100 | 2.52
CHOFER (ESTR.OC. C1) | 8 | 5 | 40 | 0.025 | 1 | 14.03 | 541110011 | EP | 100 | 14.03
SUBTOTAL M |  |  |  |  | 1.28
MATERIALES | [5 empty] | PESO RELATIVO ELEMENTO | CPC Elemento | NP/ND/EP | VAE (%) | VAE (%) Elemento
DESCRIPCION |  | UNIDAD | CANTIDAD | P. UNITARIO | COSTO
|  |  | A | B | C = A x B | PRT = Td/Q |  |  | Vi(%) | VAEt =PRT*Vi
AGUA |  | m3 | 0.07 | 1.1 | 0.08 | 1.12 | 180000111 | EP | 100 | 1.12
SUBTOTAL O |  |  |  |  | 0.08
TRANSPORTE | [5 empty] | PESO RELATIVO ELEMENTO | CPC Elemento | NP/ND/EP | VAE (%) | VAE (%) Elemento
DESCRIPCION | UNIDAD | DISTANCIA | CANTIDAD | TARIFA | COSTO
|  |  | A | B | C = A x B | PRT = Td/Q |  |  | Vi(%) | VAEt =PRT*Vi
SUBTOTAL P |  |  |  |  | 0
|  | TOTAL COSTO DIRECTO (M+N+O+P) |  |  | 7.13 |  |  |  |  | 22.55
|  | COSTO INDIRECTO |  | 20 | 1.43
ESTOS PRECIOS NO INCLUYEN EL IVA |  | OTROS INDIRECTOS:
|  | COSTO TOTAL DEL RUBRO: |  |  | 8.56
|  | VALOR OFERTADO: |  |  | 8.56
OCHO dolares CINCUENTA Y SEIS centavos

## 936
ANALISIS DE PRECIOS UNITARIOS | 1 | 1 | 1 | 1 | 1 | DETERMINACION DEL VAE DEL RUBRO
NOMBRE DE PROYECTO: | PRESUPUESTO DE OBRAS NUEVAS EN EL CENAIM |  |  |  | Hoja de 1273
NOMBRE DE OFERENTE:
CODIGO DE RUBRO: | 516365 | 516365 | 516365 | 516365 | 516365
RUBRO: | GEOTEXTIL N2000 | GEOTEXTIL N2000 | GEOTEXTIL N2000 | UNIDAD: | M2
EQUIPOS | [5 empty] | PESO RELATIVO ELEMENTO | CPC Elemento | NP/ND/EP | VAE (%) | VAE (%) Elemento
DESCRIPCION | CANTIDAD | TARIFA | COSTO HORA | RENDIMIENTO | COSTO
| A | B | C = A x B | R | D = C x R | PRT = Td/Q |  |  | Vi(%) | VAEt =PRT*Vi
CAMION MEDIANO | 0.25 | 8.34 | 2.08 | 0.0111 | 0.02 | 1.57 | 491130026 | NP | 0 | 0
SUBTOTAL M |  |  |  |  | 0.02
MANO DE OBRA | [5 empty] | PESO RELATIVO ELEMENTO | CPC Elemento | NP/ND/EP | VAE (%) | VAE (%) Elemento
DESCRIPCION | CANTIDAD | JORNAL /HR | COSTO HORA | RENDIMIENTO | COSTO
| A | B | C = A x B | R | D = C x R | PRT = Td/Q |  |  | Vi(%) | VAEt =PRT*Vi
INSPECTOR DE OBRA (ESTR.OC. B3) | 2 | 3.83 | 7.66 | 0.0111 | 0.09 | 7.09 | 541110011 | EP | 100 | 7.09
ALBAÑIL (ESTR.OC. D2) | 1 | 3.45 | 3.45 | 0.0111 | 0.04 | 3.15 | 541110011 | EP | 100 | 3.15
CHOFER (ESTR.OC. C1) | 1 | 5 | 5 | 0.0111 | 0.06 | 4.72 | 541110011 | EP | 100 | 4.72
AYUDANTE DE OPERADOR | 1 | 3.41 | 3.41 | 0.0111 | 0.04 | 3.15 | 541110011 | EP | 100 | 3.15
SUBTOTAL M |  |  |  |  | 0.23
MATERIALES | [5 empty] | PESO RELATIVO ELEMENTO | CPC Elemento | NP/ND/EP | VAE (%) | VAE (%) Elemento
DESCRIPCION |  | UNIDAD | CANTIDAD | P. UNITARIO | COSTO
|  |  | A | B | C = A x B | PRT = Td/Q |  |  | Vi(%) | VAEt =PRT*Vi
GEOTEXTIL 2000 NT |  | m2 | 1.05 | 0.97 | 1.02 | 80.31 | 541110011 | EP | 100 | 80.31
SUBTOTAL O |  |  |  |  | 1.02
TRANSPORTE | [5 empty] | PESO RELATIVO ELEMENTO | CPC Elemento | NP/ND/EP | VAE (%) | VAE (%) Elemento
DESCRIPCION | UNIDAD | DISTANCIA | CANTIDAD | TARIFA | COSTO
|  |  | A | B | C = A x B | PRT = Td/Q |  |  | Vi(%) | VAEt =PRT*Vi
SUBTOTAL P |  |  |  |  | 0
|  | TOTAL COSTO DIRECTO (M+N+O+P) |  |  | 1.27 |  |  |  |  | 98.42
|  | COSTO INDIRECTO |  | 20 | 0.25
ESTOS PRECIOS NO INCLUYEN EL IVA |  | OTROS INDIRECTOS:
|  | COSTO TOTAL DEL RUBRO: |  |  | 1.52
|  | VALOR OFERTADO: |  |  | 1.52
UN dolar CINCUENTA Y DOS centavos

## 937
ANALISIS DE PRECIOS UNITARIOS | 1 | 1 | 1 | 1 | 1 | DETERMINACION DEL VAE DEL RUBRO
NOMBRE DE PROYECTO: | PRESUPUESTO DE OBRAS NUEVAS EN EL CENAIM |  |  |  | Hoja de 1273
NOMBRE DE OFERENTE:
CODIGO DE RUBRO: | 515579 | 515579 | 515579 | 515579 | 515579
RUBRO: | DESALOJO DE MATERIAL DE EXCAVACION | DESALOJO DE MATERIAL DE EXCAVACION | DESALOJO DE MATERIAL DE EXCAVACION | UNIDAD: | M3
EQUIPOS | [5 empty] | PESO RELATIVO ELEMENTO | CPC Elemento | NP/ND/EP | VAE (%) | VAE (%) Elemento
DESCRIPCION | CANTIDAD | TARIFA | COSTO HORA | RENDIMIENTO | COSTO
| A | B | C = A x B | R | D = C x R | PRT = Td/Q |  |  | Vi(%) | VAEt =PRT*Vi
Volqueta 6m3 | 1 | 17 | 17 | 0.2159 | 3.67 | 66.37 | 491190311 | NP | 0 | 0
Herramienta menor | 1 | 0.2 | 0.2 | 0.2159 | 0.04 | 0.72 | 4299217233 | EP | 100 | 0.72
SUBTOTAL M |  |  |  |  | 3.71
MANO DE OBRA | [5 empty] | PESO RELATIVO ELEMENTO | CPC Elemento | NP/ND/EP | VAE (%) | VAE (%) Elemento
DESCRIPCION | CANTIDAD | JORNAL /HR | COSTO HORA | RENDIMIENTO | COSTO
| A | B | C = A x B | R | D = C x R | PRT = Td/Q |  |  | Vi(%) | VAEt =PRT*Vi
ALBAÑIL (ESTR.OC. D2) | 1 | 3.45 | 3.45 | 0.2159 | 0.74 | 13.38 | 541110011 | EP | 100 | 13.38
CHOFER (ESTR.OC. C1) | 1 | 5 | 5 | 0.2159 | 1.08 | 19.53 | 541110011 | EP | 100 | 19.53
SUBTOTAL M |  |  |  |  | 1.82
MATERIALES | [5 empty] | PESO RELATIVO ELEMENTO | CPC Elemento | NP/ND/EP | VAE (%) | VAE (%) Elemento
DESCRIPCION |  | UNIDAD | CANTIDAD | P. UNITARIO | COSTO
|  |  | A | B | C = A x B | PRT = Td/Q |  |  | Vi(%) | VAEt =PRT*Vi
SUBTOTAL O |  |  |  |  | 0
TRANSPORTE | [5 empty] | PESO RELATIVO ELEMENTO | CPC Elemento | NP/ND/EP | VAE (%) | VAE (%) Elemento
DESCRIPCION | UNIDAD | DISTANCIA | CANTIDAD | TARIFA | COSTO
|  |  | A | B | C = A x B | PRT = Td/Q |  |  | Vi(%) | VAEt =PRT*Vi
SUBTOTAL P |  |  |  |  | 0
|  | TOTAL COSTO DIRECTO (M+N+O+P) |  |  | 5.53 |  |  |  |  | 33.63
|  | COSTO INDIRECTO |  | 20 | 1.11
ESTOS PRECIOS NO INCLUYEN EL IVA |  | OTROS INDIRECTOS:
|  | COSTO TOTAL DEL RUBRO: |  |  | 6.64
|  | VALOR OFERTADO: |  |  | 6.64
SEIS dolares SESENTA Y CUATRO centavos

## 938
ANALISIS DE PRECIOS UNITARIOS | 1 | 1 | 1 | 1 | 1 | DETERMINACION DEL VAE DEL RUBRO
NOMBRE DE PROYECTO: | PRESUPUESTO DE OBRAS NUEVAS EN EL CENAIM |  |  |  | Hoja de 1273
NOMBRE DE OFERENTE:
CODIGO DE RUBRO: | 516562 | 516562 | 516562 | 516562 | 516562
RUBRO: | TUBERÍA Y ACCESORIOS DE PVC DOBLE PARED ESTRUCTURADA NORMA INEN 2059 S5 D=200MM | TUBERÍA Y ACCESORIOS DE PVC DOBLE PARED ESTRUCTURADA NORMA INEN 2059 S5 D=200MM | TUBERÍA Y ACCESORIOS DE PVC DOBLE PARED ESTRUCTURADA NORMA INEN 2059 S5 D=200MM | UNIDAD: | M
EQUIPOS | [5 empty] | PESO RELATIVO ELEMENTO | CPC Elemento | NP/ND/EP | VAE (%) | VAE (%) Elemento
DESCRIPCION | CANTIDAD | TARIFA | COSTO HORA | RENDIMIENTO | COSTO
| A | B | C = A x B | R | D = C x R | PRT = Td/Q |  |  | Vi(%) | VAEt =PRT*Vi
Herramienta menor (5% M.O.) |  |  |  |  | 0.53 | 2.04 | 4299217233 | EP | 100 | 2.04
SUBTOTAL M |  |  |  |  | 0.53
MANO DE OBRA | [5 empty] | PESO RELATIVO ELEMENTO | CPC Elemento | NP/ND/EP | VAE (%) | VAE (%) Elemento
DESCRIPCION | CANTIDAD | JORNAL /HR | COSTO HORA | RENDIMIENTO | COSTO
| A | B | C = A x B | R | D = C x R | PRT = Td/Q |  |  | Vi(%) | VAEt =PRT*Vi
Maestro mayor de ejecucion de obra (Estr.Oc C1) | 0.1 | 3.82 | 0.38 | 0.75 | 0.29 | 1.12 | 541110011 | EP | 100 | 1.12
ALBAÑIL (Estr.Oc D2) | 2 | 3.45 | 6.9 | 0.75 | 5.18 | 19.96 | 541110011 | EP | 100 | 19.96
Peon (Estr.Oc E2) | 2 | 3.41 | 6.82 | 0.75 | 5.12 | 19.73 | 541110011 | EP | 100 | 19.73
SUBTOTAL M |  |  |  |  | 10.59
MATERIALES | [5 empty] | PESO RELATIVO ELEMENTO | CPC Elemento | NP/ND/EP | VAE (%) | VAE (%) Elemento
DESCRIPCION |  | UNIDAD | CANTIDAD | P. UNITARIO | COSTO
|  |  | A | B | C = A x B | PRT = Td/Q |  |  | Vi(%) | VAEt =PRT*Vi
Tubo plastico alc.d.interno 200mm |  | m | 1 | 12.83 | 12.83 | 49.44 | 363201011 | EP | 100 | 49.44
SUBTOTAL O |  |  |  |  | 12.83
TRANSPORTE | [5 empty] | PESO RELATIVO ELEMENTO | CPC Elemento | NP/ND/EP | VAE (%) | VAE (%) Elemento
DESCRIPCION | UNIDAD | DISTANCIA | CANTIDAD | TARIFA | COSTO
|  |  | A | B | C = A x B | PRT = Td/Q |  |  | Vi(%) | VAEt =PRT*Vi
TRANSPORTE DE MATERIAL | QUNTAL | 200 | 0.1 | 0.1 | 2 | 7.71 | 321530014 | EP | 100
SUBTOTAL P |  |  |  |  | 2
|  | TOTAL COSTO DIRECTO (M+N+O+P) |  |  | 25.95 | 7.71 |  |  |  | 100
|  | COSTO INDIRECTO |  | 20 | 5.19
ESTOS PRECIOS NO INCLUYEN EL IVA |  | OTROS INDIRECTOS:
|  | COSTO TOTAL DEL RUBRO: |  |  | 31.14
|  | VALOR OFERTADO: |  |  | 31.14
TREINTA Y UN dolares CATORCE centavos

## 939
ANALISIS DE PRECIOS UNITARIOS | 1 | 1 | 1 | 1 | 1 | DETERMINACION DEL VAE DEL RUBRO
NOMBRE DE PROYECTO: | PRESUPUESTO DE OBRAS NUEVAS EN EL CENAIM |  |  |  | Hoja de 1273
NOMBRE DE OFERENTE:
CODIGO DE RUBRO: | 516561 | 516561 | 516561 | 516561 | 516561
RUBRO: | TUBERÍA Y ACCESORIOS DE PVC DOBLE PARED ESTRUCTURADA NORMA INEN 2059 S5 D=160MM | TUBERÍA Y ACCESORIOS DE PVC DOBLE PARED ESTRUCTURADA NORMA INEN 2059 S5 D=160MM | TUBERÍA Y ACCESORIOS DE PVC DOBLE PARED ESTRUCTURADA NORMA INEN 2059 S5 D=160MM | UNIDAD: | M
EQUIPOS | [5 empty] | PESO RELATIVO ELEMENTO | CPC Elemento | NP/ND/EP | VAE (%) | VAE (%) Elemento
DESCRIPCION | CANTIDAD | TARIFA | COSTO HORA | RENDIMIENTO | COSTO
| A | B | C = A x B | R | D = C x R | PRT = Td/Q |  |  | Vi(%) | VAEt =PRT*Vi
Herramienta menor | 1 | 0.2 | 0.2 | 0.6 | 0.12 | 0.68 | 4299217233 | EP | 100 | 0.68
SUBTOTAL M |  |  |  |  | 0.12
MANO DE OBRA | [5 empty] | PESO RELATIVO ELEMENTO | CPC Elemento | NP/ND/EP | VAE (%) | VAE (%) Elemento
DESCRIPCION | CANTIDAD | JORNAL /HR | COSTO HORA | RENDIMIENTO | COSTO
| A | B | C = A x B | R | D = C x R | PRT = Td/Q |  |  | Vi(%) | VAEt =PRT*Vi
Maestro mayor de ejecucion de obra (Estr.Oc C1) | 0.1 | 3.82 | 0.38 | 0.6 | 0.23 | 1.3 | 541110011 | EP | 100 | 1.3
Plomero (Estr.Oc D2) | 1 | 3.45 | 3.45 | 0.6 | 2.07 | 11.72 | 541110011 | EP | 100 | 11.72
PEÓN | 1 | 3.41 | 3.41 | 0.6 | 2.05 | 11.61 | 541110011 | EP | 100 | 11.61
SUBTOTAL M |  |  |  |  | 4.35
MATERIALES | [5 empty] | PESO RELATIVO ELEMENTO | CPC Elemento | NP/ND/EP | VAE (%) | VAE (%) Elemento
DESCRIPCION |  | UNIDAD | CANTIDAD | P. UNITARIO | COSTO
|  |  | A | B | C = A x B | PRT = Td/Q |  |  | Vi(%) | VAEt =PRT*Vi
Material menudo |  | Unidad | 1 | 0.23 | 0.23 | 1.3 | 3544002123 | EP | 100 | 1.3
Tubo pvc 160mm |  | m | 1 | 12.96 | 12.96 | 73.39 | 363201011 | EP | 100 | 73.39
SUBTOTAL O |  |  |  |  | 13.19
TRANSPORTE | [5 empty] | PESO RELATIVO ELEMENTO | CPC Elemento | NP/ND/EP | VAE (%) | VAE (%) Elemento
DESCRIPCION | UNIDAD | DISTANCIA | CANTIDAD | TARIFA | COSTO
|  |  | A | B | C = A x B | PRT = Td/Q |  |  | Vi(%) | VAEt =PRT*Vi
TRANSPORTE DE MATERIAL | QUNTAL | 200 | 0 | 0.1 | 0 | 0 | 321530014 | EP | 100
SUBTOTAL P |  |  |  |  | 0
|  | TOTAL COSTO DIRECTO (M+N+O+P) |  |  | 17.66 | 0 |  |  |  | 100
|  | COSTO INDIRECTO |  | 20 | 3.53
ESTOS PRECIOS NO INCLUYEN EL IVA |  | OTROS INDIRECTOS:
|  | COSTO TOTAL DEL RUBRO: |  |  | 21.19
|  | VALOR OFERTADO: |  |  | 21.19
VEINTIUN dolares DIECINUEVE centavos

## 940
ANALISIS DE PRECIOS UNITARIOS | 1 | 1 | 1 | 1 | 1 | DETERMINACION DEL VAE DEL RUBRO
NOMBRE DE PROYECTO: | PRESUPUESTO DE OBRAS NUEVAS EN EL CENAIM |  |  |  | Hoja de 1273
NOMBRE DE OFERENTE:
CODIGO DE RUBRO: | 516560 | 516560 | 516560 | 516560 | 516560
RUBRO: | TUBERÍA Y ACCESORIOS DE PVC DOBLE PARED ESTRUCTURADA NORMA INEN 2059 S5 D=110MM | TUBERÍA Y ACCESORIOS DE PVC DOBLE PARED ESTRUCTURADA NORMA INEN 2059 S5 D=110MM | TUBERÍA Y ACCESORIOS DE PVC DOBLE PARED ESTRUCTURADA NORMA INEN 2059 S5 D=110MM | UNIDAD: | M
EQUIPOS | [5 empty] | PESO RELATIVO ELEMENTO | CPC Elemento | NP/ND/EP | VAE (%) | VAE (%) Elemento
DESCRIPCION | CANTIDAD | TARIFA | COSTO HORA | RENDIMIENTO | COSTO
| A | B | C = A x B | R | D = C x R | PRT = Td/Q |  |  | Vi(%) | VAEt =PRT*Vi
Herramienta menor | 3 | 0.2 | 0.6 | 0.2 | 0.12 | 1.78 | 4299217233 | EP | 100 | 1.78
SUBTOTAL M |  |  |  |  | 0.12
MANO DE OBRA | [5 empty] | PESO RELATIVO ELEMENTO | CPC Elemento | NP/ND/EP | VAE (%) | VAE (%) Elemento
DESCRIPCION | CANTIDAD | JORNAL /HR | COSTO HORA | RENDIMIENTO | COSTO
| A | B | C = A x B | R | D = C x R | PRT = Td/Q |  |  | Vi(%) | VAEt =PRT*Vi
PEON EN GENERAL (ESTR.OC E2) | 2 | 3.41 | 6.82 | 0.2 | 1.36 | 20.18 | 541110011 | EP | 100 | 20.18
ALBAÑIL (ESTR.OC. D2) | 1 | 3.45 | 3.45 | 0.2 | 0.69 | 10.24 | 541110011 | EP | 100 | 10.24
INSPECTOR DE OBRA (ESTR.OC. B3) | 0.1 | 3.83 | 0.38 | 0.2 | 0.08 | 1.19 | 541110011 | EP | 100 | 1.19
SUBTOTAL M |  |  |  |  | 2.13
MATERIALES | [5 empty] | PESO RELATIVO ELEMENTO | CPC Elemento | NP/ND/EP | VAE (%) | VAE (%) Elemento
DESCRIPCION |  | UNIDAD | CANTIDAD | P. UNITARIO | COSTO
|  |  | A | B | C = A x B | PRT = Td/Q |  |  | Vi(%) | VAEt =PRT*Vi
Polilimpia |  | gl | 0 | 25.52 | 0 | 0 | 354900421 | EP | 100 | 0
Polipega |  | gl | 0 | 43.82 | 0 | 0 | 335001011 | EP | 100 | 0
Tubo PVC 110mm |  | m | 1 | 4.49 | 4.49 | 66.62 | 363201011 | EP | 100 | 66.62
SUBTOTAL O |  |  |  |  | 4.49
TRANSPORTE | [5 empty] | PESO RELATIVO ELEMENTO | CPC Elemento | NP/ND/EP | VAE (%) | VAE (%) Elemento
DESCRIPCION | UNIDAD | DISTANCIA | CANTIDAD | TARIFA | COSTO
|  |  | A | B | C = A x B | PRT = Td/Q |  |  | Vi(%) | VAEt =PRT*Vi
SUBTOTAL P |  |  |  |  | 0
|  | TOTAL COSTO DIRECTO (M+N+O+P) |  |  | 6.74 |  |  |  |  | 100
|  | COSTO INDIRECTO |  | 20 | 1.35
ESTOS PRECIOS NO INCLUYEN EL IVA |  | OTROS INDIRECTOS:
|  | COSTO TOTAL DEL RUBRO: |  |  | 8.09
|  | VALOR OFERTADO: |  |  | 8.09
OCHO dolares NUEVE centavos

## 941
ANALISIS DE PRECIOS UNITARIOS | 1 | 1 | 1 | 1 | 1 | DETERMINACION DEL VAE DEL RUBRO
NOMBRE DE PROYECTO: | PRESUPUESTO DE OBRAS NUEVAS EN EL CENAIM |  |  |  | Hoja de 1273
NOMBRE DE OFERENTE:
CODIGO DE RUBRO: | 516286 | 516286 | 516286 | 516286 | 516286
RUBRO: | CAJA DE REGISTRO DE HºSº 0,60X0,60M INTERIOR CON TAPA DE HORMIGÓN CON MARCOS METÁLICOS | CAJA DE REGISTRO DE HºSº 0,60X0,60M INTERIOR CON TAPA DE HORMIGÓN CON MARCOS METÁLICOS | CAJA DE REGISTRO DE HºSº 0,60X0,60M INTERIOR CON TAPA DE HORMIGÓN CON MARCOS METÁLICOS | UNIDAD: | U
EQUIPOS | [5 empty] | PESO RELATIVO ELEMENTO | CPC Elemento | NP/ND/EP | VAE (%) | VAE (%) Elemento
DESCRIPCION | CANTIDAD | TARIFA | COSTO HORA | RENDIMIENTO | COSTO
| A | B | C = A x B | R | D = C x R | PRT = Td/Q |  |  | Vi(%) | VAEt =PRT*Vi
Herramienta menor | 2 | 0.2 | 0.4 | 5 | 2 | 2.4 | 4299217233 | EP | 100 | 2.4
Concretera 1 saco | 1 | 2.1 | 2.1 | 5 | 10.5 | 12.57 | 4443004231 | EP | 100 | 12.57
SUBTOTAL M |  |  |  |  | 12.5
MANO DE OBRA | [5 empty] | PESO RELATIVO ELEMENTO | CPC Elemento | NP/ND/EP | VAE (%) | VAE (%) Elemento
DESCRIPCION | CANTIDAD | JORNAL /HR | COSTO HORA | RENDIMIENTO | COSTO
| A | B | C = A x B | R | D = C x R | PRT = Td/Q |  |  | Vi(%) | VAEt =PRT*Vi
ALBAÑIL (ESTR.OC. D2) | 1 | 3.45 | 3.45 | 5 | 17.25 | 20.66 | 541110011 | EP | 100 | 20.66
ALBAÑIL (ESTR.OC. D2) | 1 | 3.45 | 3.45 | 5 | 17.25 | 20.66 | 541110011 | EP | 100 | 20.66
INSPECTOR DE OBRA (ESTR.OC. B3) | 0.1 | 3.83 | 0.38 | 5 | 1.92 | 2.3 | 541110011 | EP | 100 | 2.3
SUBTOTAL M |  |  |  |  | 36.42
MATERIALES | [5 empty] | PESO RELATIVO ELEMENTO | CPC Elemento | NP/ND/EP | VAE (%) | VAE (%) Elemento
DESCRIPCION |  | UNIDAD | CANTIDAD | P. UNITARIO | COSTO
|  |  | A | B | C = A x B | PRT = Td/Q |  |  | Vi(%) | VAEt =PRT*Vi
Ladrillo de obra (27x14x2,5) |  | m2 | 2 | 12.2 | 24.4 | 29.22 | 373500011 | EP | 100 | 29.22
PIEDRA |  | m3 | 0.02 | 16.39 | 0.33 | 0.4 | 151300917 | EP | 100 | 0.4
AUX: HORMIGON SIMPLE F'C=180KG/CM2 |  | m3 | 0.02 | 120.2 | 2.4 | 2.87 |  |  | 100.01 | 2.87
AUX: MORTERO CEMENTO:ARENA 1:3 |  | m3 | 0.04 | 155.1 | 6.2 | 7.43 |  |  | 100 | 7.43
Acero de refuerzo fy=4200kg/cm2 |  | Kg | 1.2 | 1.04 | 1.25 | 1.5 | 411211912 | EP | 100 | 1.5
SUBTOTAL O |  |  |  |  | 34.58
TRANSPORTE | [5 empty] | PESO RELATIVO ELEMENTO | CPC Elemento | NP/ND/EP | VAE (%) | VAE (%) Elemento
DESCRIPCION | UNIDAD | DISTANCIA | CANTIDAD | TARIFA | COSTO
|  |  | A | B | C = A x B | PRT = Td/Q |  |  | Vi(%) | VAEt =PRT*Vi
SUBTOTAL P |  |  |  |  | 0
|  | TOTAL COSTO DIRECTO (M+N+O+P) |  |  | 83.5 |  |  |  |  | 100
|  | COSTO INDIRECTO |  | 20 | 16.7
ESTOS PRECIOS NO INCLUYEN EL IVA |  | OTROS INDIRECTOS:
|  | COSTO TOTAL DEL RUBRO: |  |  | 100.2
|  | VALOR OFERTADO: |  |  | 100.2
CIEN dolares VEINTE centavos

## 942
ANALISIS DE PRECIOS UNITARIOS | 1 | 1 | 1 | 1 | 1 | DETERMINACION DEL VAE DEL RUBRO
NOMBRE DE PROYECTO: | PRESUPUESTO DE OBRAS NUEVAS EN EL CENAIM |  |  |  | Hoja de 1273
NOMBRE DE OFERENTE:
CODIGO DE RUBRO: | 516355 | 516355 | 516355 | 516355 | 516355
RUBRO: | EXCAVACIÓN DE CIMIENTOS MANUAL | EXCAVACIÓN DE CIMIENTOS MANUAL | EXCAVACIÓN DE CIMIENTOS MANUAL | UNIDAD: | M3
EQUIPOS | [5 empty] | PESO RELATIVO ELEMENTO | CPC Elemento | NP/ND/EP | VAE (%) | VAE (%) Elemento
DESCRIPCION | CANTIDAD | TARIFA | COSTO HORA | RENDIMIENTO | COSTO
| A | B | C = A x B | R | D = C x R | PRT = Td/Q |  |  | Vi(%) | VAEt =PRT*Vi
Herramienta menor | 1 | 0.2 | 0.2 | 1 | 0.2 | 2.83 | 4299217233 | EP | 100 | 2.83
SUBTOTAL M |  |  |  |  | 0.2
MANO DE OBRA | [5 empty] | PESO RELATIVO ELEMENTO | CPC Elemento | NP/ND/EP | VAE (%) | VAE (%) Elemento
DESCRIPCION | CANTIDAD | JORNAL /HR | COSTO HORA | RENDIMIENTO | COSTO
| A | B | C = A x B | R | D = C x R | PRT = Td/Q |  |  | Vi(%) | VAEt =PRT*Vi
ALBAÑIL (ESTR.OC. D2) | 1 | 3.45 | 3.45 | 1 | 3.45 | 48.87 | 541110011 | EP | 100 | 48.87
PEON EN GENERAL (ESTR.OC E2) | 1 | 3.41 | 3.41 | 1 | 3.41 | 48.3 | 541110011 | EP | 100 | 48.3
SUBTOTAL M |  |  |  |  | 6.86
MATERIALES | [5 empty] | PESO RELATIVO ELEMENTO | CPC Elemento | NP/ND/EP | VAE (%) | VAE (%) Elemento
DESCRIPCION |  | UNIDAD | CANTIDAD | P. UNITARIO | COSTO
|  |  | A | B | C = A x B | PRT = Td/Q |  |  | Vi(%) | VAEt =PRT*Vi
SUBTOTAL O |  |  |  |  | 0
TRANSPORTE | [5 empty] | PESO RELATIVO ELEMENTO | CPC Elemento | NP/ND/EP | VAE (%) | VAE (%) Elemento
DESCRIPCION | UNIDAD | DISTANCIA | CANTIDAD | TARIFA | COSTO
|  |  | A | B | C = A x B | PRT = Td/Q |  |  | Vi(%) | VAEt =PRT*Vi
SUBTOTAL P |  |  |  |  | 0
|  | TOTAL COSTO DIRECTO (M+N+O+P) |  |  | 7.06 |  |  |  |  | 100
|  | COSTO INDIRECTO |  | 20 | 1.41
ESTOS PRECIOS NO INCLUYEN EL IVA |  | OTROS INDIRECTOS:
|  | COSTO TOTAL DEL RUBRO: |  |  | 8.47
|  | VALOR OFERTADO: |  |  | 8.47
OCHO dolares CUARENTA Y SIETE centavos

## 943
ANALISIS DE PRECIOS UNITARIOS | 1 | 1 | 1 | 1 | 1 | DETERMINACION DEL VAE DEL RUBRO
NOMBRE DE PROYECTO: | PRESUPUESTO DE OBRAS NUEVAS EN EL CENAIM |  |  |  | Hoja de 1273
NOMBRE DE OFERENTE:
CODIGO DE RUBRO: | 516518 | 516518 | 516518 | 516518 | 516518
RUBRO: | SUMINISTRO Y COLOCACIÓN DE GEOTEXTIL NT2000 | SUMINISTRO Y COLOCACIÓN DE GEOTEXTIL NT2000 | SUMINISTRO Y COLOCACIÓN DE GEOTEXTIL NT2000 | UNIDAD: | M2
EQUIPOS | [5 empty] | PESO RELATIVO ELEMENTO | CPC Elemento | NP/ND/EP | VAE (%) | VAE (%) Elemento
DESCRIPCION | CANTIDAD | TARIFA | COSTO HORA | RENDIMIENTO | COSTO
| A | B | C = A x B | R | D = C x R | PRT = Td/Q |  |  | Vi(%) | VAEt =PRT*Vi
CAMION MEDIANO | 0.25 | 8.34 | 2.08 | 0.0111 | 0.02 | 1.57 | 491130026 | NP | 0 | 0
SUBTOTAL M |  |  |  |  | 0.02
MANO DE OBRA | [5 empty] | PESO RELATIVO ELEMENTO | CPC Elemento | NP/ND/EP | VAE (%) | VAE (%) Elemento
DESCRIPCION | CANTIDAD | JORNAL /HR | COSTO HORA | RENDIMIENTO | COSTO
| A | B | C = A x B | R | D = C x R | PRT = Td/Q |  |  | Vi(%) | VAEt =PRT*Vi
INSPECTOR DE OBRA (ESTR.OC. B3) | 2 | 3.83 | 7.66 | 0.0111 | 0.09 | 7.09 | 541110011 | EP | 100 | 7.09
ALBAÑIL (ESTR.OC. D2) | 1 | 3.45 | 3.45 | 0.0111 | 0.04 | 3.15 | 541110011 | EP | 100 | 3.15
CHOFER (ESTR.OC. C1) | 1 | 5 | 5 | 0.0111 | 0.06 | 4.72 | 541110011 | EP | 100 | 4.72
AYUDANTE DE OPERADOR | 1 | 3.41 | 3.41 | 0.0111 | 0.04 | 3.15 | 541110011 | EP | 100 | 3.15
SUBTOTAL M |  |  |  |  | 0.23
MATERIALES | [5 empty] | PESO RELATIVO ELEMENTO | CPC Elemento | NP/ND/EP | VAE (%) | VAE (%) Elemento
DESCRIPCION |  | UNIDAD | CANTIDAD | P. UNITARIO | COSTO
|  |  | A | B | C = A x B | PRT = Td/Q |  |  | Vi(%) | VAEt =PRT*Vi
GEOTEXTIL 2000 NT |  | m2 | 1.05 | 0.97 | 1.02 | 80.31 | 541110011 | EP | 100 | 80.31
SUBTOTAL O |  |  |  |  | 1.02
TRANSPORTE | [5 empty] | PESO RELATIVO ELEMENTO | CPC Elemento | NP/ND/EP | VAE (%) | VAE (%) Elemento
DESCRIPCION | UNIDAD | DISTANCIA | CANTIDAD | TARIFA | COSTO
|  |  | A | B | C = A x B | PRT = Td/Q |  |  | Vi(%) | VAEt =PRT*Vi
SUBTOTAL P |  |  |  |  | 0
|  | TOTAL COSTO DIRECTO (M+N+O+P) |  |  | 1.27 |  |  |  |  | 98.42
|  | COSTO INDIRECTO |  | 20 | 0.25
ESTOS PRECIOS NO INCLUYEN EL IVA |  | OTROS INDIRECTOS:
|  | COSTO TOTAL DEL RUBRO: |  |  | 1.52
|  | VALOR OFERTADO: |  |  | 1.52
UN dolar CINCUENTA Y DOS centavos

## 944
ANALISIS DE PRECIOS UNITARIOS | 1 | 1 | 1 | 1 | 1 | DETERMINACION DEL VAE DEL RUBRO
NOMBRE DE PROYECTO: | PRESUPUESTO DE OBRAS NUEVAS EN EL CENAIM |  |  |  | Hoja de 1273
NOMBRE DE OFERENTE:
CODIGO DE RUBRO: | 516495 | 516495 | 516495 | 516495 | 516495
RUBRO: | RELLENO COMPACTADO CON MATERIAL DE SUB-BASE CLASE 2 | RELLENO COMPACTADO CON MATERIAL DE SUB-BASE CLASE 2 | RELLENO COMPACTADO CON MATERIAL DE SUB-BASE CLASE 2 | UNIDAD: | M3
EQUIPOS | [5 empty] | PESO RELATIVO ELEMENTO | CPC Elemento | NP/ND/EP | VAE (%) | VAE (%) Elemento
DESCRIPCION | CANTIDAD | TARIFA | COSTO HORA | RENDIMIENTO | COSTO
| A | B | C = A x B | R | D = C x R | PRT = Td/Q |  |  | Vi(%) | VAEt =PRT*Vi
Motoniveladora 135HP | 1 | 45 | 45 | 0.025 | 1.12 | 4.83 | 444220013 | NP | 0 | 0
Rodillo compactador | 1 | 35 | 35 | 0.025 | 0.88 | 3.79 | 446130118 | NP | 0 | 0
Tanquero 2000 GLN inc bomba | 1 | 25 | 25 | 0.025 | 0.62 | 2.67 | 491140015 | ND | 40 | 1.07
Volqueta 8m3 | 7 | 18 | 126 | 0.025 | 3.15 | 13.58 | 491190311 | NP | 0 | 0
SUBTOTAL M |  |  |  |  | 5.77
MANO DE OBRA | [5 empty] | PESO RELATIVO ELEMENTO | CPC Elemento | NP/ND/EP | VAE (%) | VAE (%) Elemento
DESCRIPCION | CANTIDAD | JORNAL /HR | COSTO HORA | RENDIMIENTO | COSTO
| A | B | C = A x B | R | D = C x R | PRT = Td/Q |  |  | Vi(%) | VAEt =PRT*Vi
OPERADOR EQUIPO PESADO 1 (ESTR.OC C1) | 1 | 3.82 | 3.82 | 0.025 | 0.1 | 0.43 | 541110011 | EP | 100 | 0.43
OPERADOR EQUIPO PESADO 2 (ESTR.OC C2) | 2 | 3.64 | 7.28 | 0.025 | 0.18 | 0.78 | 541110011 | EP | 100 | 0.78
CHOFER (ESTR.OC. C1) | 8 | 5 | 40 | 0.025 | 1 | 4.31 | 541110011 | EP | 100 | 4.31
SUBTOTAL M |  |  |  |  | 1.28
MATERIALES | [5 empty] | PESO RELATIVO ELEMENTO | CPC Elemento | NP/ND/EP | VAE (%) | VAE (%) Elemento
DESCRIPCION |  | UNIDAD | CANTIDAD | P. UNITARIO | COSTO
|  |  | A | B | C = A x B | PRT = Td/Q |  |  | Vi(%) | VAEt =PRT*Vi
AGUA |  | m3 | 0.07 | 1.1 | 0.08 | 0.34 | 180000111 | EP | 100 | 0.34
Sub base clase 2 |  | m3 | 1.3 | 12.35 | 16.06 | 69.25 | 541110011 | EP | 100 | 69.25
SUBTOTAL O |  |  |  |  | 16.14
TRANSPORTE | [5 empty] | PESO RELATIVO ELEMENTO | CPC Elemento | NP/ND/EP | VAE (%) | VAE (%) Elemento
DESCRIPCION | UNIDAD | DISTANCIA | CANTIDAD | TARIFA | COSTO
|  |  | A | B | C = A x B | PRT = Td/Q |  |  | Vi(%) | VAEt =PRT*Vi
SUBTOTAL P |  |  |  |  | 0
|  | TOTAL COSTO DIRECTO (M+N+O+P) |  |  | 23.19 |  |  |  |  | 76.18
|  | COSTO INDIRECTO |  | 20 | 4.64
ESTOS PRECIOS NO INCLUYEN EL IVA |  | OTROS INDIRECTOS:
|  | COSTO TOTAL DEL RUBRO: |  |  | 27.83
|  | VALOR OFERTADO: |  |  | 27.83
VEINTE Y SIETE dolares OCHENTA Y TRES centavos

## 945
ANALISIS DE PRECIOS UNITARIOS | 1 | 1 | 1 | 1 | 1 | DETERMINACION DEL VAE DEL RUBRO
NOMBRE DE PROYECTO: | PRESUPUESTO DE OBRAS NUEVAS EN EL CENAIM |  |  |  | Hoja de 1273
NOMBRE DE OFERENTE:
CODIGO DE RUBRO: | 515784 | 515784 | 515784 | 515784 | 515784
RUBRO: | HORMIGÓN SIMPLE EN REPLANTILLO F`C=140 KG/CM2 (ELABORADO EN SITIO) | HORMIGÓN SIMPLE EN REPLANTILLO F`C=140 KG/CM2 (ELABORADO EN SITIO) | HORMIGÓN SIMPLE EN REPLANTILLO F`C=140 KG/CM2 (ELABORADO EN SITIO) | UNIDAD: | M3
EQUIPOS | [5 empty] | PESO RELATIVO ELEMENTO | CPC Elemento | NP/ND/EP | VAE (%) | VAE (%) Elemento
DESCRIPCION | CANTIDAD | TARIFA | COSTO HORA | RENDIMIENTO | COSTO
| A | B | C = A x B | R | D = C x R | PRT = Td/Q |  |  | Vi(%) | VAEt =PRT*Vi
Herramienta menor | 9 | 0.2 | 1.8 | 1 | 1.8 | 1.15 | 4299217233 | EP | 100 | 1.15
Concretera 1 saco | 1 | 2.1 | 2.1 | 1 | 2.1 | 1.35 | 4443004231 | EP | 100 | 1.35
SUBTOTAL M |  |  |  |  | 3.9
MANO DE OBRA | [5 empty] | PESO RELATIVO ELEMENTO | CPC Elemento | NP/ND/EP | VAE (%) | VAE (%) Elemento
DESCRIPCION | CANTIDAD | JORNAL /HR | COSTO HORA | RENDIMIENTO | COSTO
| A | B | C = A x B | R | D = C x R | PRT = Td/Q |  |  | Vi(%) | VAEt =PRT*Vi
ALBAÑIL (ESTR.OC. D2) | 11 | 3.45 | 37.95 | 1 | 37.95 | 24.34 | 541110011 | EP | 100 | 24.34
INSPECTOR DE OBRA (ESTR.OC. B3) | 0.1 | 3.83 | 0.38 | 1 | 0.38 | 0.24 | 541110011 | EP | 100 | 0.24
SUBTOTAL M |  |  |  |  | 38.33
MATERIALES | [5 empty] | PESO RELATIVO ELEMENTO | CPC Elemento | NP/ND/EP | VAE (%) | VAE (%) Elemento
DESCRIPCION |  | UNIDAD | CANTIDAD | P. UNITARIO | COSTO
|  |  | A | B | C = A x B | PRT = Td/Q |  |  | Vi(%) | VAEt =PRT*Vi
AUX: HORMIGON SIMPLE F'C=140 KG/CM2 |  | m3 | 1 | 113.71 | 113.71 | 72.92 |  |  | 100 | 72.92
SUBTOTAL O |  |  |  |  | 113.71
TRANSPORTE | [5 empty] | PESO RELATIVO ELEMENTO | CPC Elemento | NP/ND/EP | VAE (%) | VAE (%) Elemento
DESCRIPCION | UNIDAD | DISTANCIA | CANTIDAD | TARIFA | COSTO
|  |  | A | B | C = A x B | PRT = Td/Q |  |  | Vi(%) | VAEt =PRT*Vi
SUBTOTAL P |  |  |  |  | 0
|  | TOTAL COSTO DIRECTO (M+N+O+P) |  |  | 155.94 |  |  |  |  | 100
|  | COSTO INDIRECTO |  | 20 | 31.19
ESTOS PRECIOS NO INCLUYEN EL IVA |  | OTROS INDIRECTOS:
|  | COSTO TOTAL DEL RUBRO: |  |  | 187.13
|  | VALOR OFERTADO: |  |  | 187.13
CIENTO OCHENTA Y SIETE dolares TRECE centavos

## 946
ANALISIS DE PRECIOS UNITARIOS | 1 | 1 | 1 | 1 | 1 | DETERMINACION DEL VAE DEL RUBRO
NOMBRE DE PROYECTO: | PRESUPUESTO DE OBRAS NUEVAS EN EL CENAIM |  |  |  | Hoja de 1273
NOMBRE DE OFERENTE:
CODIGO DE RUBRO: | 516517 | 516517 | 516517 | 516517 | 516517
RUBRO: | SUMINISTRO EN INSTALACIÓN DE POZO DE REVISIÓN TIPO MANHOLE INTEGRADO DE PE - PLASTIGAMA-BOCA MAYOR A 500MM BASE TIPO CRUZ. | SUMINISTRO EN INSTALACIÓN DE POZO DE REVISIÓN TIPO MANHOLE INTEGRADO DE PE - PLASTIGAMA-BOCA MAYOR A 500MM BASE TIPO CRUZ. | SUMINISTRO EN INSTALACIÓN DE POZO DE REVISIÓN TIPO MANHOLE INTEGRADO DE PE - PLASTIGAMA-BOCA MAYOR A 500MM BASE TIPO CRUZ. | UNIDAD: | U
EQUIPOS | [5 empty] | PESO RELATIVO ELEMENTO | CPC Elemento | NP/ND/EP | VAE (%) | VAE (%) Elemento
DESCRIPCION | CANTIDAD | TARIFA | COSTO HORA | RENDIMIENTO | COSTO
| A | B | C = A x B | R | D = C x R | PRT = Td/Q |  |  | Vi(%) | VAEt =PRT*Vi
Concretera 1 saco | 1 | 2.1 | 2.1 | 10 | 21 | 1.85 | 4443004231 | EP | 100 | 1.85
Herramienta menor | 2 | 0.2 | 0.4 | 10 | 4 | 0.35 | 4299217233 | EP | 100 | 0.35
SUBTOTAL M |  |  |  |  | 25
MANO DE OBRA | [5 empty] | PESO RELATIVO ELEMENTO | CPC Elemento | NP/ND/EP | VAE (%) | VAE (%) Elemento
DESCRIPCION | CANTIDAD | JORNAL /HR | COSTO HORA | RENDIMIENTO | COSTO
| A | B | C = A x B | R | D = C x R | PRT = Td/Q |  |  | Vi(%) | VAEt =PRT*Vi
ALBAÑIL (ESTR.OC. D2) | 5 | 3.45 | 17.25 | 10 | 172.5 | 15.18 | 541110011 | EP | 100 | 15.18
INSPECTOR DE OBRA (ESTR.OC. B3) | 0.1 | 3.83 | 0.38 | 10 | 3.83 | 0.34 | 541110011 | EP | 100 | 0.34
Peon (Estr.Oc E2) | 4 | 3.41 | 13.64 | 10 | 136.4 | 12.01 | 541110011 | EP | 100 | 12.01
SUBTOTAL M |  |  |  |  | 312.73
MATERIALES | [5 empty] | PESO RELATIVO ELEMENTO | CPC Elemento | NP/ND/EP | VAE (%) | VAE (%) Elemento
DESCRIPCION |  | UNIDAD | CANTIDAD | P. UNITARIO | COSTO
|  |  | A | B | C = A x B | PRT = Td/Q |  |  | Vi(%) | VAEt =PRT*Vi
Ladrillo de obra (27x14x2,5) |  | m2 | 3 | 12.2 | 36.6 | 3.22 | 373500011 | EP | 100 | 3.22
PIEDRA |  | m3 | 0.08 | 16.39 | 1.31 | 0.12 | 151300917 | EP | 100 | 0.12
Acero de refuerzo fy=4200kg/cm2 |  | Kg | 1.5 | 1.04 | 1.56 | 0.14 | 411211912 | EP | 100 | 0.14
CEMENTO |  | kg | 46.35 | 0.25 | 11.59 | 1.02 | 374400011 | EP | 100 | 1.02
ARENA |  | m3 | 0.09 | 25 | 2.25 | 0.2 | 153100117 | EP | 100 | 0.2
AGUA |  | m3 | 0.03 | 1.1 | 0.03 | 0 | 180000111 | EP | 100 | 0
SUMINISTRO EN INSTALACIÓN DE POZO DE REVISIÓN TIPO MANHOLE INTEGRADO DE PE - PLASTIGAMA-BOCA MAYOR A 500MM BASE TIPO CRUZ. |  | U | 1 | 745.12 | 745.12 | 65.58 | 541110011 | EP | 100 | 65.58
SUBTOTAL O |  |  |  |  | 798.46
TRANSPORTE | [5 empty] | PESO RELATIVO ELEMENTO | CPC Elemento | NP/ND/EP | VAE (%) | VAE (%) Elemento
DESCRIPCION | UNIDAD | DISTANCIA | CANTIDAD | TARIFA | COSTO
|  |  | A | B | C = A x B | PRT = Td/Q |  |  | Vi(%) | VAEt =PRT*Vi
SUBTOTAL P |  |  |  |  | 0
|  | TOTAL COSTO DIRECTO (M+N+O+P) |  |  | 1136.19 |  |  |  |  | 100
|  | COSTO INDIRECTO |  | 20 | 227.24
ESTOS PRECIOS NO INCLUYEN EL IVA |  | OTROS INDIRECTOS:
|  | COSTO TOTAL DEL RUBRO: |  |  | 1363.43
|  | VALOR OFERTADO: |  |  | 1363.43
MIL TRESCIENTOS SESENTA Y TRES dolares CUARENTA Y TRES centavos

## 947
ANALISIS DE PRECIOS UNITARIOS | 1 | 1 | 1 | 1 | 1 | DETERMINACION DEL VAE DEL RUBRO
NOMBRE DE PROYECTO: | PRESUPUESTO DE OBRAS NUEVAS EN EL CENAIM |  |  |  | Hoja de 1273
NOMBRE DE OFERENTE:
CODIGO DE RUBRO: | 516540 | 516540 | 516540 | 516540 | 516540
RUBRO: | TAPA DE HORMIGÓN F'C=210KG/CM2, REFORZADO-MARCO DE 80CMX80CM EN ÁNGULO DE 75MM X 75MM X 3MM, E=75MM AS=1Ø10@5CM EN AMBOS SETIDOS SOLDADO A MARCO. | TAPA DE HORMIGÓN F'C=210KG/CM2, REFORZADO-MARCO DE 80CMX80CM EN ÁNGULO DE 75MM X 75MM X 3MM, E=75MM AS=1Ø10@5CM EN AMBOS SETIDOS SOLDADO A MARCO. | TAPA DE HORMIGÓN F'C=210KG/CM2, REFORZADO-MARCO DE 80CMX80CM EN ÁNGULO DE 75MM X 75MM X 3MM, E=75MM AS=1Ø10@5CM EN AMBOS SETIDOS SOLDADO A MARCO. | UNIDAD: | U
EQUIPOS | [5 empty] | PESO RELATIVO ELEMENTO | CPC Elemento | NP/ND/EP | VAE (%) | VAE (%) Elemento
DESCRIPCION | CANTIDAD | TARIFA | COSTO HORA | RENDIMIENTO | COSTO
| A | B | C = A x B | R | D = C x R | PRT = Td/Q |  |  | Vi(%) | VAEt =PRT*Vi
Concretera 1 saco | 1 | 2.1 | 2.1 | 5 | 10.5 | 21.69 | 4443004231 | EP | 100 | 21.69
Herramienta menor | 2 | 0.2 | 0.4 | 5 | 2 | 4.13 | 4299217233 | EP | 100 | 4.13
SUBTOTAL M |  |  |  |  | 12.5
MANO DE OBRA | [5 empty] | PESO RELATIVO ELEMENTO | CPC Elemento | NP/ND/EP | VAE (%) | VAE (%) Elemento
DESCRIPCION | CANTIDAD | JORNAL /HR | COSTO HORA | RENDIMIENTO | COSTO
| A | B | C = A x B | R | D = C x R | PRT = Td/Q |  |  | Vi(%) | VAEt =PRT*Vi
ALBAÑIL (ESTR.OC. D2) | 1 | 3.45 | 3.45 | 5 | 17.25 | 35.63 | 541110011 | EP | 100 | 35.63
INSPECTOR DE OBRA (ESTR.OC. B3) | 0.1 | 3.83 | 0.38 | 5 | 1.92 | 3.97 | 541110011 | EP | 100 | 3.97
SUBTOTAL M |  |  |  |  | 19.17
MATERIALES | [5 empty] | PESO RELATIVO ELEMENTO | CPC Elemento | NP/ND/EP | VAE (%) | VAE (%) Elemento
DESCRIPCION |  | UNIDAD | CANTIDAD | P. UNITARIO | COSTO
|  |  | A | B | C = A x B | PRT = Td/Q |  |  | Vi(%) | VAEt =PRT*Vi
PIEDRA |  | m3 | 0.08 | 16.39 | 1.31 | 2.71 | 151300917 | EP | 100 | 2.71
Acero de refuerzo fy=4200kg/cm2 |  | Kg | 1.5 | 1.04 | 1.56 | 3.22 | 411211912 | EP | 100 | 3.22
CEMENTO |  | kg | 46.35 | 0.25 | 11.59 | 23.94 | 374400011 | EP | 100 | 23.94
ARENA |  | m3 | 0.09 | 25 | 2.25 | 4.65 | 153100117 | EP | 100 | 4.65
AGUA |  | m3 | 0.03 | 1.1 | 0.03 | 0.06 | 180000111 | EP | 100 | 0.06
SUBTOTAL O |  |  |  |  | 16.74
TRANSPORTE | [5 empty] | PESO RELATIVO ELEMENTO | CPC Elemento | NP/ND/EP | VAE (%) | VAE (%) Elemento
DESCRIPCION | UNIDAD | DISTANCIA | CANTIDAD | TARIFA | COSTO
|  |  | A | B | C = A x B | PRT = Td/Q |  |  | Vi(%) | VAEt =PRT*Vi
SUBTOTAL P |  |  |  |  | 0
|  | TOTAL COSTO DIRECTO (M+N+O+P) |  |  | 48.41 |  |  |  |  | 100
|  | COSTO INDIRECTO |  | 20 | 9.68
ESTOS PRECIOS NO INCLUYEN EL IVA |  | OTROS INDIRECTOS:
|  | COSTO TOTAL DEL RUBRO: |  |  | 58.09
|  | VALOR OFERTADO: |  |  | 58.09
CINCUENTA Y OCHO dolares NUEVE centavos

## 948
ANALISIS DE PRECIOS UNITARIOS | 1 | 1 | 1 | 1 | 1 | DETERMINACION DEL VAE DEL RUBRO
NOMBRE DE PROYECTO: | PRESUPUESTO DE OBRAS NUEVAS EN EL CENAIM |  |  |  | Hoja de 1273
NOMBRE DE OFERENTE:
CODIGO DE RUBRO: | 516327 | 516327 | 516327 | 516327 | 516327
RUBRO: | CONTRA MARCO DE HORMIGÓN F'C=210KG/CM2, REFORZADO-MARCO DE 81CMX81CM EN ÁNGULO DE 75MM X 75MM X 3MM, ANILLO DE 20CM X 20CM AS LONGITUDINAL =4Ø10MM Y ESTRIBO 1Ø8MM@25CM. | CONTRA MARCO DE HORMIGÓN F'C=210KG/CM2, REFORZADO-MARCO DE 81CMX81CM EN ÁNGULO DE 75MM X 75MM X 3MM, ANILLO DE 20CM X 20CM AS LONGITUDINAL =4Ø10MM Y ESTRIBO 1Ø8MM@25CM. | CONTRA MARCO DE HORMIGÓN F'C=210KG/CM2, REFORZADO-MARCO DE 81CMX81CM EN ÁNGULO DE 75MM X 75MM X 3MM, ANILLO DE 20CM X 20CM AS LONGITUDINAL =4Ø10MM Y ESTRIBO 1Ø8MM@25CM. | UNIDAD: | U
EQUIPOS | [5 empty] | PESO RELATIVO ELEMENTO | CPC Elemento | NP/ND/EP | VAE (%) | VAE (%) Elemento
DESCRIPCION | CANTIDAD | TARIFA | COSTO HORA | RENDIMIENTO | COSTO
| A | B | C = A x B | R | D = C x R | PRT = Td/Q |  |  | Vi(%) | VAEt =PRT*Vi
Concretera 1 saco | 1 | 2.1 | 2.1 | 5 | 10.5 | 17.08 | 4443004231 | EP | 100 | 17.08
Herramienta menor | 2 | 0.2 | 0.4 | 5 | 2 | 3.25 | 4299217233 | EP | 100 | 3.25
SUBTOTAL M |  |  |  |  | 12.5
MANO DE OBRA | [5 empty] | PESO RELATIVO ELEMENTO | CPC Elemento | NP/ND/EP | VAE (%) | VAE (%) Elemento
DESCRIPCION | CANTIDAD | JORNAL /HR | COSTO HORA | RENDIMIENTO | COSTO
| A | B | C = A x B | R | D = C x R | PRT = Td/Q |  |  | Vi(%) | VAEt =PRT*Vi
ALBAÑIL (ESTR.OC. D2) | 1 | 3.45 | 3.45 | 5 | 17.25 | 28.05 | 541110011 | EP | 100 | 28.05
INSPECTOR DE OBRA (ESTR.OC. B3) | 0.1 | 3.83 | 0.38 | 5 | 1.92 | 3.12 | 541110011 | EP | 100 | 3.12
SUBTOTAL M |  |  |  |  | 19.17
MATERIALES | [5 empty] | PESO RELATIVO ELEMENTO | CPC Elemento | NP/ND/EP | VAE (%) | VAE (%) Elemento
DESCRIPCION |  | UNIDAD | CANTIDAD | P. UNITARIO | COSTO
|  |  | A | B | C = A x B | PRT = Td/Q |  |  | Vi(%) | VAEt =PRT*Vi
PIEDRA |  | m3 | 0.08 | 16.39 | 1.31 | 2.13 | 151300917 | EP | 100 | 2.13
Acero de refuerzo fy=4200kg/cm2 |  | Kg | 1.5 | 1.04 | 1.56 | 2.54 | 411211912 | EP | 100 | 2.54
ARENA |  | m3 | 0.03 | 25 | 0.75 | 1.22 | 153100117 | EP | 100 | 1.22
RIPIO |  | m3 | 0.04 | 21 | 0.84 | 1.37 | 153200011 | EP | 100 | 1.37
AGUA |  | m3 | 0.01 | 1.1 | 0.01 | 0.02 | 180000111 | EP | 100 | 0.02
CEMENTO |  | kg | 13.4 | 0.25 | 3.35 | 5.45 | 374400011 | EP | 100 | 5.45
Angulo de 50mmX50mmX4mm |  | m | 4 | 5.5 | 22 | 35.78 | 421900017 | NP | 0 | 0
SUBTOTAL O |  |  |  |  | 29.82
TRANSPORTE | [5 empty] | PESO RELATIVO ELEMENTO | CPC Elemento | NP/ND/EP | VAE (%) | VAE (%) Elemento
DESCRIPCION | UNIDAD | DISTANCIA | CANTIDAD | TARIFA | COSTO
|  |  | A | B | C = A x B | PRT = Td/Q |  |  | Vi(%) | VAEt =PRT*Vi
SUBTOTAL P |  |  |  |  | 0
|  | TOTAL COSTO DIRECTO (M+N+O+P) |  |  | 61.49 |  |  |  |  | 64.23
|  | COSTO INDIRECTO |  | 20 | 12.3
ESTOS PRECIOS NO INCLUYEN EL IVA |  | OTROS INDIRECTOS:
|  | COSTO TOTAL DEL RUBRO: |  |  | 73.79
|  | VALOR OFERTADO: |  |  | 73.79
SETENTA Y TRES dolares SETENTA Y NUEVE centavos

## 949
ANALISIS DE PRECIOS UNITARIOS | 1 | 1 | 1 | 1 | 1 | DETERMINACION DEL VAE DEL RUBRO
NOMBRE DE PROYECTO: | PRESUPUESTO DE OBRAS NUEVAS EN EL CENAIM |  |  |  | Hoja de 1273
NOMBRE DE OFERENTE:
CODIGO DE RUBRO: | 515766 | 515766 | 515766 | 515766 | 515766
RUBRO: | DESALOJO DE ESCOMBROS-FUERA DE LA INSTITUCION | DESALOJO DE ESCOMBROS-FUERA DE LA INSTITUCION | DESALOJO DE ESCOMBROS-FUERA DE LA INSTITUCION | UNIDAD: | M3
EQUIPOS | [5 empty] | PESO RELATIVO ELEMENTO | CPC Elemento | NP/ND/EP | VAE (%) | VAE (%) Elemento
DESCRIPCION | CANTIDAD | TARIFA | COSTO HORA | RENDIMIENTO | COSTO
| A | B | C = A x B | R | D = C x R | PRT = Td/Q |  |  | Vi(%) | VAEt =PRT*Vi
Herramienta menor | 1 | 0.2 | 0.2 | 0.25 | 0.05 | 0.74 | 4299217233 | EP | 100 | 0.74
Volqueta 8m3 | 1 | 18 | 18 | 0.25 | 4.5 | 66.57 | 491190311 | NP | 0 | 0
SUBTOTAL M |  |  |  |  | 4.55
MANO DE OBRA | [5 empty] | PESO RELATIVO ELEMENTO | CPC Elemento | NP/ND/EP | VAE (%) | VAE (%) Elemento
DESCRIPCION | CANTIDAD | JORNAL /HR | COSTO HORA | RENDIMIENTO | COSTO
| A | B | C = A x B | R | D = C x R | PRT = Td/Q |  |  | Vi(%) | VAEt =PRT*Vi
ALBAÑIL (ESTR.OC. D2) | 1 | 3.45 | 3.45 | 0.25 | 0.86 | 12.72 | 541110011 | EP | 100 | 12.72
CHOFER (ESTR.OC. C1) | 1 | 5 | 5 | 0.25 | 1.25 | 18.49 | 541110011 | EP | 100 | 18.49
INSPECTOR DE OBRA (ESTR.OC. B3) | 0.1 | 3.83 | 0.38 | 0.25 | 0.1 | 1.48 | 541110011 | EP | 100 | 1.48
SUBTOTAL M |  |  |  |  | 2.21
MATERIALES | [5 empty] | PESO RELATIVO ELEMENTO | CPC Elemento | NP/ND/EP | VAE (%) | VAE (%) Elemento
DESCRIPCION |  | UNIDAD | CANTIDAD | P. UNITARIO | COSTO
|  |  | A | B | C = A x B | PRT = Td/Q |  |  | Vi(%) | VAEt =PRT*Vi
SUBTOTAL O |  |  |  |  | 0
TRANSPORTE | [5 empty] | PESO RELATIVO ELEMENTO | CPC Elemento | NP/ND/EP | VAE (%) | VAE (%) Elemento
DESCRIPCION | UNIDAD | DISTANCIA | CANTIDAD | TARIFA | COSTO
|  |  | A | B | C = A x B | PRT = Td/Q |  |  | Vi(%) | VAEt =PRT*Vi
SUBTOTAL P |  |  |  |  | 0
|  | TOTAL COSTO DIRECTO (M+N+O+P) |  |  | 6.76 |  |  |  |  | 33.43
|  | COSTO INDIRECTO |  | 20 | 1.35
ESTOS PRECIOS NO INCLUYEN EL IVA |  | OTROS INDIRECTOS:
|  | COSTO TOTAL DEL RUBRO: |  |  | 8.11
|  | VALOR OFERTADO: |  |  | 8.11
OCHO dolares ONCE centavos

## 950
ANALISIS DE PRECIOS UNITARIOS | 1 | 1 | 1 | 1 | 1 | DETERMINACION DEL VAE DEL RUBRO
NOMBRE DE PROYECTO: | PRESUPUESTO DE OBRAS NUEVAS EN EL CENAIM |  |  |  | Hoja de 1273
NOMBRE DE OFERENTE:
CODIGO DE RUBRO: | 516505 | 516505 | 516505 | 516505 | 516505
RUBRO: | SISTEMA DE TRATAMIENTO DE AGUAS SERVIDAS | SISTEMA DE TRATAMIENTO DE AGUAS SERVIDAS | SISTEMA DE TRATAMIENTO DE AGUAS SERVIDAS | UNIDAD: | U
EQUIPOS | [5 empty] | PESO RELATIVO ELEMENTO | CPC Elemento | NP/ND/EP | VAE (%) | VAE (%) Elemento
DESCRIPCION | CANTIDAD | TARIFA | COSTO HORA | RENDIMIENTO | COSTO
| A | B | C = A x B | R | D = C x R | PRT = Td/Q |  |  | Vi(%) | VAEt =PRT*Vi
Concretera 1 saco | 1 | 2.1 | 2.1 | 15 | 31.5 | 2.14 | 4443004231 | EP | 100 | 2.14
Herramienta menor | 2 | 0.2 | 0.4 | 15 | 6 | 0.41 | 4299217233 | EP | 100 | 0.41
SUBTOTAL M |  |  |  |  | 37.5
MANO DE OBRA | [5 empty] | PESO RELATIVO ELEMENTO | CPC Elemento | NP/ND/EP | VAE (%) | VAE (%) Elemento
DESCRIPCION | CANTIDAD | JORNAL /HR | COSTO HORA | RENDIMIENTO | COSTO
| A | B | C = A x B | R | D = C x R | PRT = Td/Q |  |  | Vi(%) | VAEt =PRT*Vi
ALBAÑIL (ESTR.OC. D2) | 3 | 3.45 | 10.35 | 15 | 155.25 | 10.55 | 541110011 | EP | 100 | 10.55
INSPECTOR DE OBRA (ESTR.OC. B3) | 0.1 | 3.83 | 0.38 | 15 | 5.74 | 0.39 | 541110011 | EP | 100 | 0.39
Peon (Estr.Oc E2) | 3 | 3.41 | 10.23 | 15 | 153.45 | 10.43 | 541110011 | EP | 100 | 10.43
Carpintero (Estr.Oc D2) | 2 | 3.45 | 6.9 | 15 | 103.5 | 7.03 | 541110011 | EP | 100 | 7.03
Fierrero (Estr.Oc D2) | 1 | 3.45 | 3.45 | 15 | 51.75 | 3.52 | 541110011 | EP | 100 | 3.52
SUBTOTAL M |  |  |  |  | 469.69
MATERIALES | [5 empty] | PESO RELATIVO ELEMENTO | CPC Elemento | NP/ND/EP | VAE (%) | VAE (%) Elemento
DESCRIPCION |  | UNIDAD | CANTIDAD | P. UNITARIO | COSTO
|  |  | A | B | C = A x B | PRT = Td/Q |  |  | Vi(%) | VAEt =PRT*Vi
Ladrillo de obra (27x14x2,5) |  | m2 | 12 | 12.2 | 146.4 | 9.95 | 373500011 | EP | 100 | 9.95
PIEDRA |  | m3 | 0.3 | 16.39 | 4.92 | 0.33 | 151300917 | EP | 100 | 0.33
Acero de refuerzo fy=4200kg/cm2 |  | Kg | 340 | 1.04 | 353.6 | 24.03 | 411211912 | EP | 100 | 24.03
ARENA |  | m3 | 0.5 | 25 | 12.5 | 0.85 | 153100117 | EP | 100 | 0.85
RIPIO |  | m3 | 0.2 | 21 | 4.2 | 0.29 | 153200011 | EP | 100 | 0.29
AGUA |  | m3 | 0.1 | 1.1 | 0.11 | 0.01 | 180000111 | EP | 100 | 0.01
CEMENTO |  | kg | 970 | 0.25 | 242.5 | 16.48 | 374400011 | EP | 100 | 16.48
Encofrado |  | M2 | 20 | 10 | 200 | 13.59 | 316000311 | EP | 100 | 13.59
SUBTOTAL O |  |  |  |  | 964.23
TRANSPORTE | [5 empty] | PESO RELATIVO ELEMENTO | CPC Elemento | NP/ND/EP | VAE (%) | VAE (%) Elemento
DESCRIPCION | UNIDAD | DISTANCIA | CANTIDAD | TARIFA | COSTO
|  |  | A | B | C = A x B | PRT = Td/Q |  |  | Vi(%) | VAEt =PRT*Vi
SUBTOTAL P |  |  |  |  | 0
|  | TOTAL COSTO DIRECTO (M+N+O+P) |  |  | 1471.42 |  |  |  |  | 100
|  | COSTO INDIRECTO |  | 20 | 294.28
ESTOS PRECIOS NO INCLUYEN EL IVA |  | OTROS INDIRECTOS:
|  | COSTO TOTAL DEL RUBRO: |  |  | 1765.7
|  | VALOR OFERTADO: |  |  | 1765.7
MIL SETECIENTOS SESENTA Y CINCO dolares SETENTA centavos

## 951
ANALISIS DE PRECIOS UNITARIOS | 1 | 1 | 1 | 1 | 1 | DETERMINACION DEL VAE DEL RUBRO
NOMBRE DE PROYECTO: | PRESUPUESTO DE OBRAS NUEVAS EN EL CENAIM |  |  |  | Hoja de 1273
NOMBRE DE OFERENTE:
CODIGO DE RUBRO: | 516356 | 516356 | 516356 | 516356 | 516356
RUBRO: | EXCAVACIÓN DE ZANJA PARA TUBERIA | EXCAVACIÓN DE ZANJA PARA TUBERIA | EXCAVACIÓN DE ZANJA PARA TUBERIA | UNIDAD: | M3
EQUIPOS | [5 empty] | PESO RELATIVO ELEMENTO | CPC Elemento | NP/ND/EP | VAE (%) | VAE (%) Elemento
DESCRIPCION | CANTIDAD | TARIFA | COSTO HORA | RENDIMIENTO | COSTO
| A | B | C = A x B | R | D = C x R | PRT = Td/Q |  |  | Vi(%) | VAEt =PRT*Vi
Herramienta menor | 1 | 0.2 | 0.2 | 0.7 | 0.14 | 1.91 | 4299217233 | EP | 100 | 1.91
SUBTOTAL M |  |  |  |  | 0.14
MANO DE OBRA | [5 empty] | PESO RELATIVO ELEMENTO | CPC Elemento | NP/ND/EP | VAE (%) | VAE (%) Elemento
DESCRIPCION | CANTIDAD | JORNAL /HR | COSTO HORA | RENDIMIENTO | COSTO
| A | B | C = A x B | R | D = C x R | PRT = Td/Q |  |  | Vi(%) | VAEt =PRT*Vi
ALBAÑIL (ESTR.OC. D2) | 1 | 3.45 | 3.45 | 0.7 | 2.42 | 33.02 | 541110011 | EP | 100 | 33.02
Peon (Estr.Oc E2) | 2 | 3.41 | 6.82 | 0.7 | 4.77 | 65.08 | 541110011 | EP | 100 | 65.08
SUBTOTAL M |  |  |  |  | 7.19
MATERIALES | [5 empty] | PESO RELATIVO ELEMENTO | CPC Elemento | NP/ND/EP | VAE (%) | VAE (%) Elemento
DESCRIPCION |  | UNIDAD | CANTIDAD | P. UNITARIO | COSTO
|  |  | A | B | C = A x B | PRT = Td/Q |  |  | Vi(%) | VAEt =PRT*Vi
SUBTOTAL O |  |  |  |  | 0
TRANSPORTE | [5 empty] | PESO RELATIVO ELEMENTO | CPC Elemento | NP/ND/EP | VAE (%) | VAE (%) Elemento
DESCRIPCION | UNIDAD | DISTANCIA | CANTIDAD | TARIFA | COSTO
|  |  | A | B | C = A x B | PRT = Td/Q |  |  | Vi(%) | VAEt =PRT*Vi
SUBTOTAL P |  |  |  |  | 0
|  | TOTAL COSTO DIRECTO (M+N+O+P) |  |  | 7.33 |  |  |  |  | 100
|  | COSTO INDIRECTO |  | 20 | 1.47
ESTOS PRECIOS NO INCLUYEN EL IVA |  | OTROS INDIRECTOS:
|  | COSTO TOTAL DEL RUBRO: |  |  | 8.8
|  | VALOR OFERTADO: |  |  | 8.8
OCHO dolares OCHENTA centavos

## 952
ANALISIS DE PRECIOS UNITARIOS | 1 | 1 | 1 | 1 | 1 | DETERMINACION DEL VAE DEL RUBRO
NOMBRE DE PROYECTO: | PRESUPUESTO DE OBRAS NUEVAS EN EL CENAIM |  |  |  | Hoja de 1273
NOMBRE DE OFERENTE:
CODIGO DE RUBRO: | 516269 | 516269 | 516269 | 516269 | 516269
RUBRO: | ARENA (EN REPLANTILLO DE TUBERIA) | ARENA (EN REPLANTILLO DE TUBERIA) | ARENA (EN REPLANTILLO DE TUBERIA) | UNIDAD: | M3
EQUIPOS | [5 empty] | PESO RELATIVO ELEMENTO | CPC Elemento | NP/ND/EP | VAE (%) | VAE (%) Elemento
DESCRIPCION | CANTIDAD | TARIFA | COSTO HORA | RENDIMIENTO | COSTO
| A | B | C = A x B | R | D = C x R | PRT = Td/Q |  |  | Vi(%) | VAEt =PRT*Vi
Herramienta menor | 1 | 0.2 | 0.2 | 1 | 0.2 | 0.7 | 4299217233 | EP | 100 | 0.7
SUBTOTAL M |  |  |  |  | 0.2
MANO DE OBRA | [5 empty] | PESO RELATIVO ELEMENTO | CPC Elemento | NP/ND/EP | VAE (%) | VAE (%) Elemento
DESCRIPCION | CANTIDAD | JORNAL /HR | COSTO HORA | RENDIMIENTO | COSTO
| A | B | C = A x B | R | D = C x R | PRT = Td/Q |  |  | Vi(%) | VAEt =PRT*Vi
ALBAÑIL (ESTR.OC. D2) | 1 | 3.45 | 3.45 | 1 | 3.45 | 12.09 | 541110011 | EP | 100 | 12.09
PEON EN GENERAL (ESTR.OC E2) | 1 | 3.41 | 3.41 | 1 | 3.41 | 11.95 | 541110011 | EP | 100 | 11.95
SUBTOTAL M |  |  |  |  | 6.86
MATERIALES | [5 empty] | PESO RELATIVO ELEMENTO | CPC Elemento | NP/ND/EP | VAE (%) | VAE (%) Elemento
DESCRIPCION |  | UNIDAD | CANTIDAD | P. UNITARIO | COSTO
|  |  | A | B | C = A x B | PRT = Td/Q |  |  | Vi(%) | VAEt =PRT*Vi
Arena fina |  | m3 | 1 | 21.47 | 21.47 | 75.25 | 153100117 | EP | 100 | 75.25
SUBTOTAL O |  |  |  |  | 21.47
TRANSPORTE | [5 empty] | PESO RELATIVO ELEMENTO | CPC Elemento | NP/ND/EP | VAE (%) | VAE (%) Elemento
DESCRIPCION | UNIDAD | DISTANCIA | CANTIDAD | TARIFA | COSTO
|  |  | A | B | C = A x B | PRT = Td/Q |  |  | Vi(%) | VAEt =PRT*Vi
SUBTOTAL P |  |  |  |  | 0
|  | TOTAL COSTO DIRECTO (M+N+O+P) |  |  | 28.53 |  |  |  |  | 99.99
|  | COSTO INDIRECTO |  | 20 | 5.71
ESTOS PRECIOS NO INCLUYEN EL IVA |  | OTROS INDIRECTOS:
|  | COSTO TOTAL DEL RUBRO: |  |  | 34.24
|  | VALOR OFERTADO: |  |  | 34.24
TREINTA Y CUATRO dolares VEINTE Y CUATRO centavos

## 953
ANALISIS DE PRECIOS UNITARIOS | 1 | 1 | 1 | 1 | 1 | DETERMINACION DEL VAE DEL RUBRO
NOMBRE DE PROYECTO: | PRESUPUESTO DE OBRAS NUEVAS EN EL CENAIM |  |  |  | Hoja de 1273
NOMBRE DE OFERENTE:
CODIGO DE RUBRO: | 515613 | 515613 | 515613 | 515613 | 515613
RUBRO: | RELLENO COMPACTADO CON MATERIAL DE MEJORAMIENTO IMPORTADO | RELLENO COMPACTADO CON MATERIAL DE MEJORAMIENTO IMPORTADO | RELLENO COMPACTADO CON MATERIAL DE MEJORAMIENTO IMPORTADO | UNIDAD: | M3
EQUIPOS | [5 empty] | PESO RELATIVO ELEMENTO | CPC Elemento | NP/ND/EP | VAE (%) | VAE (%) Elemento
DESCRIPCION | CANTIDAD | TARIFA | COSTO HORA | RENDIMIENTO | COSTO
| A | B | C = A x B | R | D = C x R | PRT = Td/Q |  |  | Vi(%) | VAEt =PRT*Vi
Motoniveladora 135HP | 1 | 45 | 45 | 0.025 | 1.12 | 10.36 | 444220013 | NP | 0 | 0
Rodillo compactador | 1 | 35 | 35 | 0.025 | 0.88 | 8.14 | 446130118 | NP | 0 | 0
Tanquero 2000 GLN inc bomba | 1 | 25 | 25 | 0.025 | 0.62 | 5.74 | 491140015 | ND | 40 | 2.3
Volqueta 8m3 | 7 | 18 | 126 | 0.025 | 3.15 | 29.14 | 491190311 | NP | 0 | 0
SUBTOTAL M |  |  |  |  | 5.77
MANO DE OBRA | [5 empty] | PESO RELATIVO ELEMENTO | CPC Elemento | NP/ND/EP | VAE (%) | VAE (%) Elemento
DESCRIPCION | CANTIDAD | JORNAL /HR | COSTO HORA | RENDIMIENTO | COSTO
| A | B | C = A x B | R | D = C x R | PRT = Td/Q |  |  | Vi(%) | VAEt =PRT*Vi
OPERADOR EQUIPO PESADO 1 (ESTR.OC C1) | 1 | 3.82 | 3.82 | 0.025 | 0.1 | 0.93 | 541110011 | EP | 100 | 0.93
OPERADOR EQUIPO PESADO 2 (ESTR.OC C2) | 2 | 3.64 | 7.28 | 0.025 | 0.18 | 1.67 | 541110011 | EP | 100 | 1.67
CHOFER (ESTR.OC. C1) | 8 | 5 | 40 | 0.025 | 1 | 9.25 | 541110011 | EP | 100 | 9.25
SUBTOTAL M |  |  |  |  | 1.28
MATERIALES | [5 empty] | PESO RELATIVO ELEMENTO | CPC Elemento | NP/ND/EP | VAE (%) | VAE (%) Elemento
DESCRIPCION |  | UNIDAD | CANTIDAD | P. UNITARIO | COSTO
|  |  | A | B | C = A x B | PRT = Td/Q |  |  | Vi(%) | VAEt =PRT*Vi
Material de prestamo importado |  | M3 | 1.3 | 2.83 | 3.68 | 34.04 | 153200015 | EP | 100 | 34.04
AGUA |  | m3 | 0.07 | 1.1 | 0.08 | 0.74 | 180000111 | EP | 100 | 0.74
SUBTOTAL O |  |  |  |  | 3.76
TRANSPORTE | [5 empty] | PESO RELATIVO ELEMENTO | CPC Elemento | NP/ND/EP | VAE (%) | VAE (%) Elemento
DESCRIPCION | UNIDAD | DISTANCIA | CANTIDAD | TARIFA | COSTO
|  |  | A | B | C = A x B | PRT = Td/Q |  |  | Vi(%) | VAEt =PRT*Vi
SUBTOTAL P |  |  |  |  | 0
|  | TOTAL COSTO DIRECTO (M+N+O+P) |  |  | 10.81 |  |  |  |  | 48.93
|  | COSTO INDIRECTO |  | 20 | 2.16
ESTOS PRECIOS NO INCLUYEN EL IVA |  | OTROS INDIRECTOS:
|  | COSTO TOTAL DEL RUBRO: |  |  | 12.97
|  | VALOR OFERTADO: |  |  | 12.97
DOCE dolares NOVENTA Y SIETE centavos

## 954
ANALISIS DE PRECIOS UNITARIOS | 1 | 1 | 1 | 1 | 1 | DETERMINACION DEL VAE DEL RUBRO
NOMBRE DE PROYECTO: | PRESUPUESTO DE OBRAS NUEVAS EN EL CENAIM |  |  |  | Hoja de 1273
NOMBRE DE OFERENTE:
CODIGO DE RUBRO: | 516494 | 516494 | 516494 | 516494 | 516494
RUBRO: | RELLENO COMPACTADO CON MATERIAL DE SITIO | RELLENO COMPACTADO CON MATERIAL DE SITIO | RELLENO COMPACTADO CON MATERIAL DE SITIO | UNIDAD: | M3
EQUIPOS | [5 empty] | PESO RELATIVO ELEMENTO | CPC Elemento | NP/ND/EP | VAE (%) | VAE (%) Elemento
DESCRIPCION | CANTIDAD | TARIFA | COSTO HORA | RENDIMIENTO | COSTO
| A | B | C = A x B | R | D = C x R | PRT = Td/Q |  |  | Vi(%) | VAEt =PRT*Vi
Motoniveladora 135HP | 1 | 45 | 45 | 0.025 | 1.12 | 15.71 | 444220013 | NP | 0 | 0
Rodillo compactador | 1 | 35 | 35 | 0.025 | 0.88 | 12.34 | 446130118 | NP | 0 | 0
Tanquero 2000 GLN inc bomba | 1 | 25 | 25 | 0.025 | 0.62 | 8.7 | 491140015 | ND | 40 | 3.48
Volqueta 8m3 | 7 | 18 | 126 | 0.025 | 3.15 | 44.18 | 491190311 | NP | 0 | 0
SUBTOTAL M |  |  |  |  | 5.77
MANO DE OBRA | [5 empty] | PESO RELATIVO ELEMENTO | CPC Elemento | NP/ND/EP | VAE (%) | VAE (%) Elemento
DESCRIPCION | CANTIDAD | JORNAL /HR | COSTO HORA | RENDIMIENTO | COSTO
| A | B | C = A x B | R | D = C x R | PRT = Td/Q |  |  | Vi(%) | VAEt =PRT*Vi
OPERADOR EQUIPO PESADO 1 (ESTR.OC C1) | 1 | 3.82 | 3.82 | 0.025 | 0.1 | 1.4 | 541110011 | EP | 100 | 1.4
OPERADOR EQUIPO PESADO 2 (ESTR.OC C2) | 2 | 3.64 | 7.28 | 0.025 | 0.18 | 2.52 | 541110011 | EP | 100 | 2.52
CHOFER (ESTR.OC. C1) | 8 | 5 | 40 | 0.025 | 1 | 14.03 | 541110011 | EP | 100 | 14.03
SUBTOTAL M |  |  |  |  | 1.28
MATERIALES | [5 empty] | PESO RELATIVO ELEMENTO | CPC Elemento | NP/ND/EP | VAE (%) | VAE (%) Elemento
DESCRIPCION |  | UNIDAD | CANTIDAD | P. UNITARIO | COSTO
|  |  | A | B | C = A x B | PRT = Td/Q |  |  | Vi(%) | VAEt =PRT*Vi
AGUA |  | m3 | 0.07 | 1.1 | 0.08 | 1.12 | 180000111 | EP | 100 | 1.12
SUBTOTAL O |  |  |  |  | 0.08
TRANSPORTE | [5 empty] | PESO RELATIVO ELEMENTO | CPC Elemento | NP/ND/EP | VAE (%) | VAE (%) Elemento
DESCRIPCION | UNIDAD | DISTANCIA | CANTIDAD | TARIFA | COSTO
|  |  | A | B | C = A x B | PRT = Td/Q |  |  | Vi(%) | VAEt =PRT*Vi
SUBTOTAL P |  |  |  |  | 0
|  | TOTAL COSTO DIRECTO (M+N+O+P) |  |  | 7.13 |  |  |  |  | 22.55
|  | COSTO INDIRECTO |  | 20 | 1.43
ESTOS PRECIOS NO INCLUYEN EL IVA |  | OTROS INDIRECTOS:
|  | COSTO TOTAL DEL RUBRO: |  |  | 8.56
|  | VALOR OFERTADO: |  |  | 8.56
OCHO dolares CINCUENTA Y SEIS centavos

## 955
ANALISIS DE PRECIOS UNITARIOS | 1 | 1 | 1 | 1 | 1 | DETERMINACION DEL VAE DEL RUBRO
NOMBRE DE PROYECTO: | PRESUPUESTO DE OBRAS NUEVAS EN EL CENAIM |  |  |  | Hoja de 1273
NOMBRE DE OFERENTE:
CODIGO DE RUBRO: | 515766 | 515766 | 515766 | 515766 | 515766
RUBRO: | DESALOJO DE ESCOMBROS-FUERA DE LA INSTITUCION | DESALOJO DE ESCOMBROS-FUERA DE LA INSTITUCION | DESALOJO DE ESCOMBROS-FUERA DE LA INSTITUCION | UNIDAD: | M3
EQUIPOS | [5 empty] | PESO RELATIVO ELEMENTO | CPC Elemento | NP/ND/EP | VAE (%) | VAE (%) Elemento
DESCRIPCION | CANTIDAD | TARIFA | COSTO HORA | RENDIMIENTO | COSTO
| A | B | C = A x B | R | D = C x R | PRT = Td/Q |  |  | Vi(%) | VAEt =PRT*Vi
Herramienta menor | 1 | 0.2 | 0.2 | 0.25 | 0.05 | 0.74 | 4299217233 | EP | 100 | 0.74
Volqueta 8m3 | 1 | 18 | 18 | 0.25 | 4.5 | 66.57 | 491190311 | NP | 0 | 0
SUBTOTAL M |  |  |  |  | 4.55
MANO DE OBRA | [5 empty] | PESO RELATIVO ELEMENTO | CPC Elemento | NP/ND/EP | VAE (%) | VAE (%) Elemento
DESCRIPCION | CANTIDAD | JORNAL /HR | COSTO HORA | RENDIMIENTO | COSTO
| A | B | C = A x B | R | D = C x R | PRT = Td/Q |  |  | Vi(%) | VAEt =PRT*Vi
ALBAÑIL (ESTR.OC. D2) | 1 | 3.45 | 3.45 | 0.25 | 0.86 | 12.72 | 541110011 | EP | 100 | 12.72
CHOFER (ESTR.OC. C1) | 1 | 5 | 5 | 0.25 | 1.25 | 18.49 | 541110011 | EP | 100 | 18.49
INSPECTOR DE OBRA (ESTR.OC. B3) | 0.1 | 3.83 | 0.38 | 0.25 | 0.1 | 1.48 | 541110011 | EP | 100 | 1.48
SUBTOTAL M |  |  |  |  | 2.21
MATERIALES | [5 empty] | PESO RELATIVO ELEMENTO | CPC Elemento | NP/ND/EP | VAE (%) | VAE (%) Elemento
DESCRIPCION |  | UNIDAD | CANTIDAD | P. UNITARIO | COSTO
|  |  | A | B | C = A x B | PRT = Td/Q |  |  | Vi(%) | VAEt =PRT*Vi
SUBTOTAL O |  |  |  |  | 0
TRANSPORTE | [5 empty] | PESO RELATIVO ELEMENTO | CPC Elemento | NP/ND/EP | VAE (%) | VAE (%) Elemento
DESCRIPCION | UNIDAD | DISTANCIA | CANTIDAD | TARIFA | COSTO
|  |  | A | B | C = A x B | PRT = Td/Q |  |  | Vi(%) | VAEt =PRT*Vi
SUBTOTAL P |  |  |  |  | 0
|  | TOTAL COSTO DIRECTO (M+N+O+P) |  |  | 6.76 |  |  |  |  | 33.43
|  | COSTO INDIRECTO |  | 20 | 1.35
ESTOS PRECIOS NO INCLUYEN EL IVA |  | OTROS INDIRECTOS:
|  | COSTO TOTAL DEL RUBRO: |  |  | 8.11
|  | VALOR OFERTADO: |  |  | 8.11
OCHO dolares ONCE centavos

## 956
ANALISIS DE PRECIOS UNITARIOS | 1 | 1 | 1 | 1 | 1 | DETERMINACION DEL VAE DEL RUBRO
NOMBRE DE PROYECTO: | PRESUPUESTO DE OBRAS NUEVAS EN EL CENAIM |  |  |  | Hoja de 1273
NOMBRE DE OFERENTE:
CODIGO DE RUBRO: | 516295 | 516295 | 516295 | 516295 | 516295
RUBRO: | CANAL DE DESALOJO DE AGUA DE 60CM* 100CM | CANAL DE DESALOJO DE AGUA DE 60CM* 100CM | CANAL DE DESALOJO DE AGUA DE 60CM* 100CM | UNIDAD: | M
EQUIPOS | [5 empty] | PESO RELATIVO ELEMENTO | CPC Elemento | NP/ND/EP | VAE (%) | VAE (%) Elemento
DESCRIPCION | CANTIDAD | TARIFA | COSTO HORA | RENDIMIENTO | COSTO
| A | B | C = A x B | R | D = C x R | PRT = Td/Q |  |  | Vi(%) | VAEt =PRT*Vi
Herramienta menor | 1 | 0.2 | 0.2 | 1.05 | 0.21 | 0.14 | 4299217233 | EP | 100 | 0.14
Vibrador | 1 | 1.99 | 1.99 | 1.05 | 2.09 | 1.44 | 4423100110 | EP | 100 | 1.44
SUBTOTAL M |  |  |  |  | 2.3
MANO DE OBRA | [5 empty] | PESO RELATIVO ELEMENTO | CPC Elemento | NP/ND/EP | VAE (%) | VAE (%) Elemento
DESCRIPCION | CANTIDAD | JORNAL /HR | COSTO HORA | RENDIMIENTO | COSTO
| A | B | C = A x B | R | D = C x R | PRT = Td/Q |  |  | Vi(%) | VAEt =PRT*Vi
ALBAÑIL (ESTR.OC. D2) | 2 | 3.45 | 6.9 | 1.05 | 7.25 | 4.98 | 541110011 | EP | 100 | 4.98
PEON EN GENERAL (ESTR.OC E2) | 3 | 3.41 | 10.23 | 1.05 | 10.74 | 7.38 | 541110011 | EP | 100 | 7.38
INSPECTOR DE OBRA (ESTR.OC. B3) | 0.1 | 3.83 | 0.38 | 1.05 | 0.4 | 0.27 | 541110011 | EP | 100 | 0.27
CARPINTERO (ESTR.OC. D2) | 1 | 3.45 | 3.45 | 1.05 | 3.62 | 2.49 | 541110011 | EP | 100 | 2.49
Fierrero (Estr.Oc D2) | 1 | 3.45 | 3.45 | 1.05 | 3.62 | 2.49 | 541110011 | EP | 100 | 2.49
SUBTOTAL M |  |  |  |  | 25.63
MATERIALES | [5 empty] | PESO RELATIVO ELEMENTO | CPC Elemento | NP/ND/EP | VAE (%) | VAE (%) Elemento
DESCRIPCION |  | UNIDAD | CANTIDAD | P. UNITARIO | COSTO
|  |  | A | B | C = A x B | PRT = Td/Q |  |  | Vi(%) | VAEt =PRT*Vi
ACEITE QUEMADO |  | gal | 0.5 | 0.57 | 0.28 | 0.19 | 333800211 | NP | 0 | 0
CLAVOS |  | kg | 0.5 | 5.01 | 2.5 | 1.72 | 429993125 | EP | 100 | 1.72
IMPERMEABILIZANTE |  | kg | 0.5 | 1.46 | 0.73 | 0.5 | 354902411 | EP | 100 | 0.5
Acero de refuerzo |  | kg | 18.14 | 1.3 | 23.58 | 16.21 | 411211912 | EP | 100 | 16.21
ALAMBRE DE AMARRE |  | kg | 1.82 | 1.86 | 3.39 | 2.33 | 412660011 | ND | 40 | 0.93
TAPA DE MADERA PLASTICA |  | M | 0.6 | 7.55 | 4.53 | 3.11 | 491140015 | ND | 40 | 1.24
PANEL DE ENCOFRADO 60X120 |  | U | 8 | 1.88 | 15.04 | 10.34 | 312300111 | EP | 100 | 10.34
Cuarton 5x5 cm |  | m | 12 | 1.59 | 19.08 | 13.11 | 313100012 | EP | 100 | 13.11
CUARTÓN 6" |  | u | 2 | 1.75 | 3.5 | 2.41 | 313100012 | EP | 100 | 2.41
TIRAS 2.5 X 2.5 X 250 |  | u | 2 | 1.02 | 2.04 | 1.4 | 319220215 | EP | 100 | 1.4
HORMIGON PREMEZCLADO 210 |  | M3 | 0.33 | 130 | 42.9 | 29.48 | 375100021 | EP | 100 | 29.48
SUBTOTAL O |  |  |  |  | 117.57
TRANSPORTE | [5 empty] | PESO RELATIVO ELEMENTO | CPC Elemento | NP/ND/EP | VAE (%) | VAE (%) Elemento
DESCRIPCION | UNIDAD | DISTANCIA | CANTIDAD | TARIFA | COSTO
|  |  | A | B | C = A x B | PRT = Td/Q |  |  | Vi(%) | VAEt =PRT*Vi
SUBTOTAL P |  |  |  |  | 0
|  | TOTAL COSTO DIRECTO (M+N+O+P) |  |  | 145.5 |  |  |  |  | 96.53
|  | COSTO INDIRECTO |  | 20 | 29.1
ESTOS PRECIOS NO INCLUYEN EL IVA |  | OTROS INDIRECTOS:
|  | COSTO TOTAL DEL RUBRO: |  |  | 174.6
|  | VALOR OFERTADO: |  |  | 174.6
CIENTO SETENTA Y CUATRO dolares SESENTA centavos

## 957
ANALISIS DE PRECIOS UNITARIOS | 1 | 1 | 1 | 1 | 1 | DETERMINACION DEL VAE DEL RUBRO
NOMBRE DE PROYECTO: | PRESUPUESTO DE OBRAS NUEVAS EN EL CENAIM |  |  |  | Hoja de 1273
NOMBRE DE OFERENTE:
CODIGO DE RUBRO: | 516564 | 516564 | 516564 | 516564 | 516564
RUBRO: | TUBERÍA Y ACCESORIOS DE PVC DOBLE PARED ESTRUCTURADA NORMA INEN 2059 S5 D=400MM | TUBERÍA Y ACCESORIOS DE PVC DOBLE PARED ESTRUCTURADA NORMA INEN 2059 S5 D=400MM | TUBERÍA Y ACCESORIOS DE PVC DOBLE PARED ESTRUCTURADA NORMA INEN 2059 S5 D=400MM | UNIDAD: | M
EQUIPOS | [5 empty] | PESO RELATIVO ELEMENTO | CPC Elemento | NP/ND/EP | VAE (%) | VAE (%) Elemento
DESCRIPCION | CANTIDAD | TARIFA | COSTO HORA | RENDIMIENTO | COSTO
| A | B | C = A x B | R | D = C x R | PRT = Td/Q |  |  | Vi(%) | VAEt =PRT*Vi
Herramienta menor (5% M.O.) |  |  |  |  | 0.85 | 1.44 | 4299217233 | EP | 100 | 1.44
SUBTOTAL M |  |  |  |  | 0.85
MANO DE OBRA | [5 empty] | PESO RELATIVO ELEMENTO | CPC Elemento | NP/ND/EP | VAE (%) | VAE (%) Elemento
DESCRIPCION | CANTIDAD | JORNAL /HR | COSTO HORA | RENDIMIENTO | COSTO
| A | B | C = A x B | R | D = C x R | PRT = Td/Q |  |  | Vi(%) | VAEt =PRT*Vi
Maestro mayor de ejecucion de obra (Estr.Oc C1) | 0.1 | 3.82 | 0.38 | 1.2 | 0.46 | 0.78 | 541110011 | EP | 100 | 0.78
ALBAÑIL (Estr.Oc D2) | 2 | 3.45 | 6.9 | 1.2 | 8.28 | 14.05 | 541110011 | EP | 100 | 14.05
Peon (Estr.Oc E2) | 2 | 3.41 | 6.82 | 1.2 | 8.18 | 13.88 | 541110011 | EP | 100 | 13.88
SUBTOTAL M |  |  |  |  | 16.92
MATERIALES | [5 empty] | PESO RELATIVO ELEMENTO | CPC Elemento | NP/ND/EP | VAE (%) | VAE (%) Elemento
DESCRIPCION |  | UNIDAD | CANTIDAD | P. UNITARIO | COSTO
|  |  | A | B | C = A x B | PRT = Td/Q |  |  | Vi(%) | VAEt =PRT*Vi
Tubo plastico alc.d.interno 400mm |  | m | 1 | 39.15 | 39.15 | 66.45 | 363201011 | EP | 100 | 66.45
SUBTOTAL O |  |  |  |  | 39.15
TRANSPORTE | [5 empty] | PESO RELATIVO ELEMENTO | CPC Elemento | NP/ND/EP | VAE (%) | VAE (%) Elemento
DESCRIPCION | UNIDAD | DISTANCIA | CANTIDAD | TARIFA | COSTO
|  |  | A | B | C = A x B | PRT = Td/Q |  |  | Vi(%) | VAEt =PRT*Vi
TRANSPORTE DE MATERIAL | QUNTAL | 200 | 0.1 | 0.1 | 2 | 3.39 | 321530014 | EP | 100
SUBTOTAL P |  |  |  |  | 2
|  | TOTAL COSTO DIRECTO (M+N+O+P) |  |  | 58.92 | 3.39 |  |  |  | 99.99
|  | COSTO INDIRECTO |  | 20 | 11.78
ESTOS PRECIOS NO INCLUYEN EL IVA |  | OTROS INDIRECTOS:
|  | COSTO TOTAL DEL RUBRO: |  |  | 70.7
|  | VALOR OFERTADO: |  |  | 70.7
SETENTA dolares SETENTA centavos

## 958
ANALISIS DE PRECIOS UNITARIOS | 1 | 1 | 1 | 1 | 1 | DETERMINACION DEL VAE DEL RUBRO
NOMBRE DE PROYECTO: | PRESUPUESTO DE OBRAS NUEVAS EN EL CENAIM |  |  |  | Hoja de 1273
NOMBRE DE OFERENTE:
CODIGO DE RUBRO: | 516563 | 516563 | 516563 | 516563 | 516563
RUBRO: | TUBERÍA Y ACCESORIOS DE PVC DOBLE PARED ESTRUCTURADA NORMA INEN 2059 S5 D=315MM | TUBERÍA Y ACCESORIOS DE PVC DOBLE PARED ESTRUCTURADA NORMA INEN 2059 S5 D=315MM | TUBERÍA Y ACCESORIOS DE PVC DOBLE PARED ESTRUCTURADA NORMA INEN 2059 S5 D=315MM | UNIDAD: | M
EQUIPOS | [5 empty] | PESO RELATIVO ELEMENTO | CPC Elemento | NP/ND/EP | VAE (%) | VAE (%) Elemento
DESCRIPCION | CANTIDAD | TARIFA | COSTO HORA | RENDIMIENTO | COSTO
| A | B | C = A x B | R | D = C x R | PRT = Td/Q |  |  | Vi(%) | VAEt =PRT*Vi
Herramienta menor (5% M.O.) |  |  |  |  | 0.7 | 1.55 | 4299217233 | EP | 100 | 1.55
SUBTOTAL M |  |  |  |  | 0.7
MANO DE OBRA | [5 empty] | PESO RELATIVO ELEMENTO | CPC Elemento | NP/ND/EP | VAE (%) | VAE (%) Elemento
DESCRIPCION | CANTIDAD | JORNAL /HR | COSTO HORA | RENDIMIENTO | COSTO
| A | B | C = A x B | R | D = C x R | PRT = Td/Q |  |  | Vi(%) | VAEt =PRT*Vi
Maestro mayor de ejecucion de obra (Estr.Oc C1) | 0.1 | 3.82 | 0.38 | 1 | 0.38 | 0.84 | 541110011 | EP | 100 | 0.84
ALBAÑIL (Estr.Oc D2) | 2 | 3.45 | 6.9 | 1 | 6.9 | 15.28 | 541110011 | EP | 100 | 15.28
Peon (Estr.Oc E2) | 2 | 3.41 | 6.82 | 1 | 6.82 | 15.1 | 541110011 | EP | 100 | 15.1
SUBTOTAL M |  |  |  |  | 14.1
MATERIALES | [5 empty] | PESO RELATIVO ELEMENTO | CPC Elemento | NP/ND/EP | VAE (%) | VAE (%) Elemento
DESCRIPCION |  | UNIDAD | CANTIDAD | P. UNITARIO | COSTO
|  |  | A | B | C = A x B | PRT = Td/Q |  |  | Vi(%) | VAEt =PRT*Vi
INSTALACION TUBERIA PLASTICA ALCANTARILLADO D.INTERNO 300MM |  | m | 1 | 5.1 | 5.1 | 11.29 |  |  | 53.34 | 6.02
Tubo plastico alc.d.interno 300mm |  | m | 1 | 23.27 | 23.27 | 51.52 | 363201011 | EP | 100 | 51.52
SUBTOTAL O |  |  |  |  | 28.37
TRANSPORTE | [5 empty] | PESO RELATIVO ELEMENTO | CPC Elemento | NP/ND/EP | VAE (%) | VAE (%) Elemento
DESCRIPCION | UNIDAD | DISTANCIA | CANTIDAD | TARIFA | COSTO
|  |  | A | B | C = A x B | PRT = Td/Q |  |  | Vi(%) | VAEt =PRT*Vi
TRANSPORTE DE MATERIAL | QUNTAL | 200 | 0.1 | 0.1 | 2 | 4.43 | 321530014 | EP | 100
SUBTOTAL P |  |  |  |  | 2
|  | TOTAL COSTO DIRECTO (M+N+O+P) |  |  | 45.17 | 4.43 |  |  |  | 94.74
|  | COSTO INDIRECTO |  | 20 | 9.03
ESTOS PRECIOS NO INCLUYEN EL IVA |  | OTROS INDIRECTOS:
|  | COSTO TOTAL DEL RUBRO: |  |  | 54.2
|  | VALOR OFERTADO: |  |  | 54.2
CINCUENTA Y CUATRO dolares VEINTE centavos

## 959
ANALISIS DE PRECIOS UNITARIOS | 1 | 1 | 1 | 1 | 1 | DETERMINACION DEL VAE DEL RUBRO
NOMBRE DE PROYECTO: | PRESUPUESTO DE OBRAS NUEVAS EN EL CENAIM |  |  |  | Hoja de 1273
NOMBRE DE OFERENTE:
CODIGO DE RUBRO: | 516562 | 516562 | 516562 | 516562 | 516562
RUBRO: | TUBERÍA Y ACCESORIOS DE PVC DOBLE PARED ESTRUCTURADA NORMA INEN 2059 S5 D=200MM | TUBERÍA Y ACCESORIOS DE PVC DOBLE PARED ESTRUCTURADA NORMA INEN 2059 S5 D=200MM | TUBERÍA Y ACCESORIOS DE PVC DOBLE PARED ESTRUCTURADA NORMA INEN 2059 S5 D=200MM | UNIDAD: | M
EQUIPOS | [5 empty] | PESO RELATIVO ELEMENTO | CPC Elemento | NP/ND/EP | VAE (%) | VAE (%) Elemento
DESCRIPCION | CANTIDAD | TARIFA | COSTO HORA | RENDIMIENTO | COSTO
| A | B | C = A x B | R | D = C x R | PRT = Td/Q |  |  | Vi(%) | VAEt =PRT*Vi
Herramienta menor (5% M.O.) |  |  |  |  | 0.53 | 2.04 | 4299217233 | EP | 100 | 2.04
SUBTOTAL M |  |  |  |  | 0.53
MANO DE OBRA | [5 empty] | PESO RELATIVO ELEMENTO | CPC Elemento | NP/ND/EP | VAE (%) | VAE (%) Elemento
DESCRIPCION | CANTIDAD | JORNAL /HR | COSTO HORA | RENDIMIENTO | COSTO
| A | B | C = A x B | R | D = C x R | PRT = Td/Q |  |  | Vi(%) | VAEt =PRT*Vi
Maestro mayor de ejecucion de obra (Estr.Oc C1) | 0.1 | 3.82 | 0.38 | 0.75 | 0.29 | 1.12 | 541110011 | EP | 100 | 1.12
ALBAÑIL (Estr.Oc D2) | 2 | 3.45 | 6.9 | 0.75 | 5.18 | 19.96 | 541110011 | EP | 100 | 19.96
Peon (Estr.Oc E2) | 2 | 3.41 | 6.82 | 0.75 | 5.12 | 19.73 | 541110011 | EP | 100 | 19.73
SUBTOTAL M |  |  |  |  | 10.59
MATERIALES | [5 empty] | PESO RELATIVO ELEMENTO | CPC Elemento | NP/ND/EP | VAE (%) | VAE (%) Elemento
DESCRIPCION |  | UNIDAD | CANTIDAD | P. UNITARIO | COSTO
|  |  | A | B | C = A x B | PRT = Td/Q |  |  | Vi(%) | VAEt =PRT*Vi
Tubo plastico alc.d.interno 200mm |  | m | 1 | 12.83 | 12.83 | 49.44 | 363201011 | EP | 100 | 49.44
SUBTOTAL O |  |  |  |  | 12.83
TRANSPORTE | [5 empty] | PESO RELATIVO ELEMENTO | CPC Elemento | NP/ND/EP | VAE (%) | VAE (%) Elemento
DESCRIPCION | UNIDAD | DISTANCIA | CANTIDAD | TARIFA | COSTO
|  |  | A | B | C = A x B | PRT = Td/Q |  |  | Vi(%) | VAEt =PRT*Vi
TRANSPORTE DE MATERIAL | QUNTAL | 200 | 0.1 | 0.1 | 2 | 7.71 | 321530014 | EP | 100
SUBTOTAL P |  |  |  |  | 2
|  | TOTAL COSTO DIRECTO (M+N+O+P) |  |  | 25.95 | 7.71 |  |  |  | 100
|  | COSTO INDIRECTO |  | 20 | 5.19
ESTOS PRECIOS NO INCLUYEN EL IVA |  | OTROS INDIRECTOS:
|  | COSTO TOTAL DEL RUBRO: |  |  | 31.14
|  | VALOR OFERTADO: |  |  | 31.14
TREINTA Y UN dolares CATORCE centavos

## 960
ANALISIS DE PRECIOS UNITARIOS | 1 | 1 | 1 | 1 | 1 | DETERMINACION DEL VAE DEL RUBRO
NOMBRE DE PROYECTO: | PRESUPUESTO DE OBRAS NUEVAS EN EL CENAIM |  |  |  | Hoja de 1273
NOMBRE DE OFERENTE:
CODIGO DE RUBRO: | 516561 | 516561 | 516561 | 516561 | 516561
RUBRO: | TUBERÍA Y ACCESORIOS DE PVC DOBLE PARED ESTRUCTURADA NORMA INEN 2059 S5 D=160MM | TUBERÍA Y ACCESORIOS DE PVC DOBLE PARED ESTRUCTURADA NORMA INEN 2059 S5 D=160MM | TUBERÍA Y ACCESORIOS DE PVC DOBLE PARED ESTRUCTURADA NORMA INEN 2059 S5 D=160MM | UNIDAD: | M
EQUIPOS | [5 empty] | PESO RELATIVO ELEMENTO | CPC Elemento | NP/ND/EP | VAE (%) | VAE (%) Elemento
DESCRIPCION | CANTIDAD | TARIFA | COSTO HORA | RENDIMIENTO | COSTO
| A | B | C = A x B | R | D = C x R | PRT = Td/Q |  |  | Vi(%) | VAEt =PRT*Vi
Herramienta menor | 1 | 0.2 | 0.2 | 0.6 | 0.12 | 0.68 | 4299217233 | EP | 100 | 0.68
SUBTOTAL M |  |  |  |  | 0.12
MANO DE OBRA | [5 empty] | PESO RELATIVO ELEMENTO | CPC Elemento | NP/ND/EP | VAE (%) | VAE (%) Elemento
DESCRIPCION | CANTIDAD | JORNAL /HR | COSTO HORA | RENDIMIENTO | COSTO
| A | B | C = A x B | R | D = C x R | PRT = Td/Q |  |  | Vi(%) | VAEt =PRT*Vi
Maestro mayor de ejecucion de obra (Estr.Oc C1) | 0.1 | 3.82 | 0.38 | 0.6 | 0.23 | 1.3 | 541110011 | EP | 100 | 1.3
Plomero (Estr.Oc D2) | 1 | 3.45 | 3.45 | 0.6 | 2.07 | 11.72 | 541110011 | EP | 100 | 11.72
PEÓN | 1 | 3.41 | 3.41 | 0.6 | 2.05 | 11.61 | 541110011 | EP | 100 | 11.61
SUBTOTAL M |  |  |  |  | 4.35
MATERIALES | [5 empty] | PESO RELATIVO ELEMENTO | CPC Elemento | NP/ND/EP | VAE (%) | VAE (%) Elemento
DESCRIPCION |  | UNIDAD | CANTIDAD | P. UNITARIO | COSTO
|  |  | A | B | C = A x B | PRT = Td/Q |  |  | Vi(%) | VAEt =PRT*Vi
Material menudo |  | Unidad | 1 | 0.23 | 0.23 | 1.3 | 3544002123 | EP | 100 | 1.3
Tubo pvc 160mm |  | m | 1 | 12.96 | 12.96 | 73.39 | 363201011 | EP | 100 | 73.39
SUBTOTAL O |  |  |  |  | 13.19
TRANSPORTE | [5 empty] | PESO RELATIVO ELEMENTO | CPC Elemento | NP/ND/EP | VAE (%) | VAE (%) Elemento
DESCRIPCION | UNIDAD | DISTANCIA | CANTIDAD | TARIFA | COSTO
|  |  | A | B | C = A x B | PRT = Td/Q |  |  | Vi(%) | VAEt =PRT*Vi
TRANSPORTE DE MATERIAL | QUNTAL | 200 | 0 | 0.1 | 0 | 0 | 321530014 | EP | 100
SUBTOTAL P |  |  |  |  | 0
|  | TOTAL COSTO DIRECTO (M+N+O+P) |  |  | 17.66 | 0 |  |  |  | 100
|  | COSTO INDIRECTO |  | 20 | 3.53
ESTOS PRECIOS NO INCLUYEN EL IVA |  | OTROS INDIRECTOS:
|  | COSTO TOTAL DEL RUBRO: |  |  | 21.19
|  | VALOR OFERTADO: |  |  | 21.19
VEINTIUN dolares DIECINUEVE centavos

## 961
ANALISIS DE PRECIOS UNITARIOS | 1 | 1 | 1 | 1 | 1 | DETERMINACION DEL VAE DEL RUBRO
NOMBRE DE PROYECTO: | PRESUPUESTO DE OBRAS NUEVAS EN EL CENAIM |  |  |  | Hoja de 1273
NOMBRE DE OFERENTE:
CODIGO DE RUBRO: | 516287 | 516287 | 516287 | 516287 | 516287
RUBRO: | CAJA SUMIDERO CON REJILLA HF 300X500 | CAJA SUMIDERO CON REJILLA HF 300X500 | CAJA SUMIDERO CON REJILLA HF 300X500 | UNIDAD: | U
EQUIPOS | [5 empty] | PESO RELATIVO ELEMENTO | CPC Elemento | NP/ND/EP | VAE (%) | VAE (%) Elemento
DESCRIPCION | CANTIDAD | TARIFA | COSTO HORA | RENDIMIENTO | COSTO
| A | B | C = A x B | R | D = C x R | PRT = Td/Q |  |  | Vi(%) | VAEt =PRT*Vi
Herramienta menor | 2 | 0.2 | 0.4 | 5 | 2 | 1.65 | 4299217233 | EP | 100 | 1.65
Concretera 1 saco | 1 | 2.1 | 2.1 | 5 | 10.5 | 8.64 | 4443004231 | EP | 100 | 8.64
SUBTOTAL M |  |  |  |  | 12.5
MANO DE OBRA | [5 empty] | PESO RELATIVO ELEMENTO | CPC Elemento | NP/ND/EP | VAE (%) | VAE (%) Elemento
DESCRIPCION | CANTIDAD | JORNAL /HR | COSTO HORA | RENDIMIENTO | COSTO
| A | B | C = A x B | R | D = C x R | PRT = Td/Q |  |  | Vi(%) | VAEt =PRT*Vi
ALBAÑIL (ESTR.OC. D2) | 1 | 3.45 | 3.45 | 5 | 17.25 | 14.2 | 541110011 | EP | 100 | 14.2
ALBAÑIL (ESTR.OC. D2) | 1 | 3.45 | 3.45 | 5 | 17.25 | 14.2 | 541110011 | EP | 100 | 14.2
INSPECTOR DE OBRA (ESTR.OC. B3) | 0.1 | 3.83 | 0.38 | 5 | 1.92 | 1.58 | 541110011 | EP | 100 | 1.58
SUBTOTAL M |  |  |  |  | 36.42
MATERIALES | [5 empty] | PESO RELATIVO ELEMENTO | CPC Elemento | NP/ND/EP | VAE (%) | VAE (%) Elemento
DESCRIPCION |  | UNIDAD | CANTIDAD | P. UNITARIO | COSTO
|  |  | A | B | C = A x B | PRT = Td/Q |  |  | Vi(%) | VAEt =PRT*Vi
Ladrillo de obra (27x14x2,5) |  | m2 | 2 | 12.2 | 24.4 | 20.08 | 373500011 | EP | 100 | 20.08
PIEDRA |  | m3 | 0.02 | 16.39 | 0.33 | 0.27 | 151300917 | EP | 100 | 0.27
AUX: HORMIGON SIMPLE F'C=180KG/CM2 |  | m3 | 0.02 | 120.2 | 2.4 | 1.98 |  |  | 100.01 | 1.98
AUX: MORTERO CEMENTO:ARENA 1:3 |  | m3 | 0.04 | 155.1 | 6.2 | 5.1 |  |  | 100 | 5.1
Acero de refuerzo fy=4200kg/cm2 |  | Kg | 1.2 | 1.04 | 1.25 | 1.03 | 411211912 | EP | 100 | 1.03
Regilla ranurada de acero galvanizada d=12" |  | m | 0.35 | 108.54 | 37.99 | 31.27 | 351101314 | EP | 100 | 31.27
SUBTOTAL O |  |  |  |  | 72.57
TRANSPORTE | [5 empty] | PESO RELATIVO ELEMENTO | CPC Elemento | NP/ND/EP | VAE (%) | VAE (%) Elemento
DESCRIPCION | UNIDAD | DISTANCIA | CANTIDAD | TARIFA | COSTO
|  |  | A | B | C = A x B | PRT = Td/Q |  |  | Vi(%) | VAEt =PRT*Vi
SUBTOTAL P |  |  |  |  | 0
|  | TOTAL COSTO DIRECTO (M+N+O+P) |  |  | 121.49 |  |  |  |  | 100
|  | COSTO INDIRECTO |  | 20 | 24.3
ESTOS PRECIOS NO INCLUYEN EL IVA |  | OTROS INDIRECTOS:
|  | COSTO TOTAL DEL RUBRO: |  |  | 145.79
|  | VALOR OFERTADO: |  |  | 145.79
CIENTO CUARENTA Y CINCO dolares SETENTA Y NUEVE centavos

## 962
ANALISIS DE PRECIOS UNITARIOS | 1 | 1 | 1 | 1 | 1 | DETERMINACION DEL VAE DEL RUBRO
NOMBRE DE PROYECTO: | PRESUPUESTO DE OBRAS NUEVAS EN EL CENAIM |  |  |  | Hoja de 1273
NOMBRE DE OFERENTE:
CODIGO DE RUBRO: | 516509 | 516509 | 516509 | 516509 | 516509
RUBRO: | SOPORTE (TUBERÍA) | SOPORTE (TUBERÍA) | SOPORTE (TUBERÍA) | UNIDAD: | U
EQUIPOS | [5 empty] | PESO RELATIVO ELEMENTO | CPC Elemento | NP/ND/EP | VAE (%) | VAE (%) Elemento
DESCRIPCION | CANTIDAD | TARIFA | COSTO HORA | RENDIMIENTO | COSTO
| A | B | C = A x B | R | D = C x R | PRT = Td/Q |  |  | Vi(%) | VAEt =PRT*Vi
Herramienta Menor 5% de M.O. | 1 | 0.2 | 0.2 | 1 | 0.2 | 0.38 | 4299217233 | EP | 100 | 0.38
Roscadora eléctrica | 1 | 2 | 2 | 0.5 | 1 | 1.9 | 446130118 | NP | 0 | 0
Taladro eléctrico | 1 | 0.4 | 0.4 | 2 | 0.8 | 1.52 | 444610013 | NP | 0 | 0
SUBTOTAL M |  |  |  |  | 2
MANO DE OBRA | [5 empty] | PESO RELATIVO ELEMENTO | CPC Elemento | NP/ND/EP | VAE (%) | VAE (%) Elemento
DESCRIPCION | CANTIDAD | JORNAL /HR | COSTO HORA | RENDIMIENTO | COSTO
| A | B | C = A x B | R | D = C x R | PRT = Td/Q |  |  | Vi(%) | VAEt =PRT*Vi
Tecnico construc.universidad popular (Estr.Oc D2) | 1 | 3.45 | 3.45 | 0.5 | 1.72 | 3.28 | 541110011 | EP | 100 | 3.28
Plomero (Estr.Oc D2) | 1 | 3.45 | 3.45 | 2 | 6.9 | 13.14 | 541110011 | EP | 100 | 13.14
PEON EN GENERAL (ESTR.OC E2) | 1 | 3.41 | 3.41 | 2 | 6.82 | 12.99 | 541110011 | EP | 100 | 12.99
SUBTOTAL M |  |  |  |  | 15.44
MATERIALES | [5 empty] | PESO RELATIVO ELEMENTO | CPC Elemento | NP/ND/EP | VAE (%) | VAE (%) Elemento
DESCRIPCION |  | UNIDAD | CANTIDAD | P. UNITARIO | COSTO
|  |  | A | B | C = A x B | PRT = Td/Q |  |  | Vi(%) | VAEt =PRT*Vi
Hierro ángulo 11/4*11/4*3/16 |  | ML | 2 | 2.26 | 4.52 | 8.61 | 4299217233 | EP | 100 | 8.61
Varilla lisa de 1/2" |  | ML | 4 | 1.51 | 6.04 | 11.5 | 375500021 | NP | 0 | 0
Tuercas y arandelas de 1/2" |  | U | 2 | 1.7 | 3.4 | 6.47 | 363201011 | EP | 100 | 6.47
Tuercas y arandelas de 6mm |  | U | 8 | 1.7 | 13.6 | 25.9 | 363201011 | EP | 100 | 25.9
Varilla lisa de 6mm |  | M | 1 | 0.57 | 0.57 | 1.09 | 375500021 | NP | 0 | 0
Pintura |  | Gal. | 0.01 | 15.82 | 0.16 | 0.3 | 351100212 | EP | 100 | 0.3
Tacos de expansi¢n HILTY |  | U | 2 | 3.39 | 6.78 | 12.91 | 442400011 | NP | 0 | 0
SUBTOTAL O |  |  |  |  | 35.07
TRANSPORTE | [5 empty] | PESO RELATIVO ELEMENTO | CPC Elemento | NP/ND/EP | VAE (%) | VAE (%) Elemento
DESCRIPCION | UNIDAD | DISTANCIA | CANTIDAD | TARIFA | COSTO
|  |  | A | B | C = A x B | PRT = Td/Q |  |  | Vi(%) | VAEt =PRT*Vi
SUBTOTAL P |  |  |  |  | 0
|  | TOTAL COSTO DIRECTO (M+N+O+P) |  |  | 52.51 |  |  |  |  | 71.07
|  | COSTO INDIRECTO |  | 20 | 10.5
ESTOS PRECIOS NO INCLUYEN EL IVA |  | OTROS INDIRECTOS:
|  | COSTO TOTAL DEL RUBRO: |  |  | 63.01
|  | VALOR OFERTADO: |  |  | 63.01
SESENTA Y TRES dolares UN centavo

## 963
ANALISIS DE PRECIOS UNITARIOS | 1 | 1 | 1 | 1 | 1 | DETERMINACION DEL VAE DEL RUBRO
NOMBRE DE PROYECTO: | PRESUPUESTO DE OBRAS NUEVAS EN EL CENAIM |  |  |  | Hoja de 1273
NOMBRE DE OFERENTE:
CODIGO DE RUBRO: | 516355 | 516355 | 516355 | 516355 | 516355
RUBRO: | EXCAVACIÓN DE CIMIENTOS MANUAL | EXCAVACIÓN DE CIMIENTOS MANUAL | EXCAVACIÓN DE CIMIENTOS MANUAL | UNIDAD: | M3
EQUIPOS | [5 empty] | PESO RELATIVO ELEMENTO | CPC Elemento | NP/ND/EP | VAE (%) | VAE (%) Elemento
DESCRIPCION | CANTIDAD | TARIFA | COSTO HORA | RENDIMIENTO | COSTO
| A | B | C = A x B | R | D = C x R | PRT = Td/Q |  |  | Vi(%) | VAEt =PRT*Vi
Herramienta menor | 1 | 0.2 | 0.2 | 1 | 0.2 | 2.83 | 4299217233 | EP | 100 | 2.83
SUBTOTAL M |  |  |  |  | 0.2
MANO DE OBRA | [5 empty] | PESO RELATIVO ELEMENTO | CPC Elemento | NP/ND/EP | VAE (%) | VAE (%) Elemento
DESCRIPCION | CANTIDAD | JORNAL /HR | COSTO HORA | RENDIMIENTO | COSTO
| A | B | C = A x B | R | D = C x R | PRT = Td/Q |  |  | Vi(%) | VAEt =PRT*Vi
ALBAÑIL (ESTR.OC. D2) | 1 | 3.45 | 3.45 | 1 | 3.45 | 48.87 | 541110011 | EP | 100 | 48.87
PEON EN GENERAL (ESTR.OC E2) | 1 | 3.41 | 3.41 | 1 | 3.41 | 48.3 | 541110011 | EP | 100 | 48.3
SUBTOTAL M |  |  |  |  | 6.86
MATERIALES | [5 empty] | PESO RELATIVO ELEMENTO | CPC Elemento | NP/ND/EP | VAE (%) | VAE (%) Elemento
DESCRIPCION |  | UNIDAD | CANTIDAD | P. UNITARIO | COSTO
|  |  | A | B | C = A x B | PRT = Td/Q |  |  | Vi(%) | VAEt =PRT*Vi
SUBTOTAL O |  |  |  |  | 0
TRANSPORTE | [5 empty] | PESO RELATIVO ELEMENTO | CPC Elemento | NP/ND/EP | VAE (%) | VAE (%) Elemento
DESCRIPCION | UNIDAD | DISTANCIA | CANTIDAD | TARIFA | COSTO
|  |  | A | B | C = A x B | PRT = Td/Q |  |  | Vi(%) | VAEt =PRT*Vi
SUBTOTAL P |  |  |  |  | 0
|  | TOTAL COSTO DIRECTO (M+N+O+P) |  |  | 7.06 |  |  |  |  | 100
|  | COSTO INDIRECTO |  | 20 | 1.41
ESTOS PRECIOS NO INCLUYEN EL IVA |  | OTROS INDIRECTOS:
|  | COSTO TOTAL DEL RUBRO: |  |  | 8.47
|  | VALOR OFERTADO: |  |  | 8.47
OCHO dolares CUARENTA Y SIETE centavos

## 964
ANALISIS DE PRECIOS UNITARIOS | 1 | 1 | 1 | 1 | 1 | DETERMINACION DEL VAE DEL RUBRO
NOMBRE DE PROYECTO: | PRESUPUESTO DE OBRAS NUEVAS EN EL CENAIM |  |  |  | Hoja de 1273
NOMBRE DE OFERENTE:
CODIGO DE RUBRO: | 516518 | 516518 | 516518 | 516518 | 516518
RUBRO: | SUMINISTRO Y COLOCACIÓN DE GEOTEXTIL NT2000 | SUMINISTRO Y COLOCACIÓN DE GEOTEXTIL NT2000 | SUMINISTRO Y COLOCACIÓN DE GEOTEXTIL NT2000 | UNIDAD: | M2
EQUIPOS | [5 empty] | PESO RELATIVO ELEMENTO | CPC Elemento | NP/ND/EP | VAE (%) | VAE (%) Elemento
DESCRIPCION | CANTIDAD | TARIFA | COSTO HORA | RENDIMIENTO | COSTO
| A | B | C = A x B | R | D = C x R | PRT = Td/Q |  |  | Vi(%) | VAEt =PRT*Vi
CAMION MEDIANO | 0.25 | 8.34 | 2.08 | 0.0111 | 0.02 | 1.57 | 491130026 | NP | 0 | 0
SUBTOTAL M |  |  |  |  | 0.02
MANO DE OBRA | [5 empty] | PESO RELATIVO ELEMENTO | CPC Elemento | NP/ND/EP | VAE (%) | VAE (%) Elemento
DESCRIPCION | CANTIDAD | JORNAL /HR | COSTO HORA | RENDIMIENTO | COSTO
| A | B | C = A x B | R | D = C x R | PRT = Td/Q |  |  | Vi(%) | VAEt =PRT*Vi
INSPECTOR DE OBRA (ESTR.OC. B3) | 2 | 3.83 | 7.66 | 0.0111 | 0.09 | 7.09 | 541110011 | EP | 100 | 7.09
ALBAÑIL (ESTR.OC. D2) | 1 | 3.45 | 3.45 | 0.0111 | 0.04 | 3.15 | 541110011 | EP | 100 | 3.15
CHOFER (ESTR.OC. C1) | 1 | 5 | 5 | 0.0111 | 0.06 | 4.72 | 541110011 | EP | 100 | 4.72
AYUDANTE DE OPERADOR | 1 | 3.41 | 3.41 | 0.0111 | 0.04 | 3.15 | 541110011 | EP | 100 | 3.15
SUBTOTAL M |  |  |  |  | 0.23
MATERIALES | [5 empty] | PESO RELATIVO ELEMENTO | CPC Elemento | NP/ND/EP | VAE (%) | VAE (%) Elemento
DESCRIPCION |  | UNIDAD | CANTIDAD | P. UNITARIO | COSTO
|  |  | A | B | C = A x B | PRT = Td/Q |  |  | Vi(%) | VAEt =PRT*Vi
GEOTEXTIL 2000 NT |  | m2 | 1.05 | 0.97 | 1.02 | 80.31 | 541110011 | EP | 100 | 80.31
SUBTOTAL O |  |  |  |  | 1.02
TRANSPORTE | [5 empty] | PESO RELATIVO ELEMENTO | CPC Elemento | NP/ND/EP | VAE (%) | VAE (%) Elemento
DESCRIPCION | UNIDAD | DISTANCIA | CANTIDAD | TARIFA | COSTO
|  |  | A | B | C = A x B | PRT = Td/Q |  |  | Vi(%) | VAEt =PRT*Vi
SUBTOTAL P |  |  |  |  | 0
|  | TOTAL COSTO DIRECTO (M+N+O+P) |  |  | 1.27 |  |  |  |  | 98.42
|  | COSTO INDIRECTO |  | 20 | 0.25
ESTOS PRECIOS NO INCLUYEN EL IVA |  | OTROS INDIRECTOS:
|  | COSTO TOTAL DEL RUBRO: |  |  | 1.52
|  | VALOR OFERTADO: |  |  | 1.52
UN dolar CINCUENTA Y DOS centavos

## 965
ANALISIS DE PRECIOS UNITARIOS | 1 | 1 | 1 | 1 | 1 | DETERMINACION DEL VAE DEL RUBRO
NOMBRE DE PROYECTO: | PRESUPUESTO DE OBRAS NUEVAS EN EL CENAIM |  |  |  | Hoja de 1273
NOMBRE DE OFERENTE:
CODIGO DE RUBRO: | 516495 | 516495 | 516495 | 516495 | 516495
RUBRO: | RELLENO COMPACTADO CON MATERIAL DE SUB-BASE CLASE 2 | RELLENO COMPACTADO CON MATERIAL DE SUB-BASE CLASE 2 | RELLENO COMPACTADO CON MATERIAL DE SUB-BASE CLASE 2 | UNIDAD: | M3
EQUIPOS | [5 empty] | PESO RELATIVO ELEMENTO | CPC Elemento | NP/ND/EP | VAE (%) | VAE (%) Elemento
DESCRIPCION | CANTIDAD | TARIFA | COSTO HORA | RENDIMIENTO | COSTO
| A | B | C = A x B | R | D = C x R | PRT = Td/Q |  |  | Vi(%) | VAEt =PRT*Vi
Motoniveladora 135HP | 1 | 45 | 45 | 0.025 | 1.12 | 4.83 | 444220013 | NP | 0 | 0
Rodillo compactador | 1 | 35 | 35 | 0.025 | 0.88 | 3.79 | 446130118 | NP | 0 | 0
Tanquero 2000 GLN inc bomba | 1 | 25 | 25 | 0.025 | 0.62 | 2.67 | 491140015 | ND | 40 | 1.07
Volqueta 8m3 | 7 | 18 | 126 | 0.025 | 3.15 | 13.58 | 491190311 | NP | 0 | 0
SUBTOTAL M |  |  |  |  | 5.77
MANO DE OBRA | [5 empty] | PESO RELATIVO ELEMENTO | CPC Elemento | NP/ND/EP | VAE (%) | VAE (%) Elemento
DESCRIPCION | CANTIDAD | JORNAL /HR | COSTO HORA | RENDIMIENTO | COSTO
| A | B | C = A x B | R | D = C x R | PRT = Td/Q |  |  | Vi(%) | VAEt =PRT*Vi
OPERADOR EQUIPO PESADO 1 (ESTR.OC C1) | 1 | 3.82 | 3.82 | 0.025 | 0.1 | 0.43 | 541110011 | EP | 100 | 0.43
OPERADOR EQUIPO PESADO 2 (ESTR.OC C2) | 2 | 3.64 | 7.28 | 0.025 | 0.18 | 0.78 | 541110011 | EP | 100 | 0.78
CHOFER (ESTR.OC. C1) | 8 | 5 | 40 | 0.025 | 1 | 4.31 | 541110011 | EP | 100 | 4.31
SUBTOTAL M |  |  |  |  | 1.28
MATERIALES | [5 empty] | PESO RELATIVO ELEMENTO | CPC Elemento | NP/ND/EP | VAE (%) | VAE (%) Elemento
DESCRIPCION |  | UNIDAD | CANTIDAD | P. UNITARIO | COSTO
|  |  | A | B | C = A x B | PRT = Td/Q |  |  | Vi(%) | VAEt =PRT*Vi
AGUA |  | m3 | 0.07 | 1.1 | 0.08 | 0.34 | 180000111 | EP | 100 | 0.34
Sub base clase 2 |  | m3 | 1.3 | 12.35 | 16.06 | 69.25 | 541110011 | EP | 100 | 69.25
SUBTOTAL O |  |  |  |  | 16.14
TRANSPORTE | [5 empty] | PESO RELATIVO ELEMENTO | CPC Elemento | NP/ND/EP | VAE (%) | VAE (%) Elemento
DESCRIPCION | UNIDAD | DISTANCIA | CANTIDAD | TARIFA | COSTO
|  |  | A | B | C = A x B | PRT = Td/Q |  |  | Vi(%) | VAEt =PRT*Vi
SUBTOTAL P |  |  |  |  | 0
|  | TOTAL COSTO DIRECTO (M+N+O+P) |  |  | 23.19 |  |  |  |  | 76.18
|  | COSTO INDIRECTO |  | 20 | 4.64
ESTOS PRECIOS NO INCLUYEN EL IVA |  | OTROS INDIRECTOS:
|  | COSTO TOTAL DEL RUBRO: |  |  | 27.83
|  | VALOR OFERTADO: |  |  | 27.83
VEINTE Y SIETE dolares OCHENTA Y TRES centavos

## 966
ANALISIS DE PRECIOS UNITARIOS | 1 | 1 | 1 | 1 | 1 | DETERMINACION DEL VAE DEL RUBRO
NOMBRE DE PROYECTO: | PRESUPUESTO DE OBRAS NUEVAS EN EL CENAIM |  |  |  | Hoja de 1273
NOMBRE DE OFERENTE:
CODIGO DE RUBRO: | 515784 | 515784 | 515784 | 515784 | 515784
RUBRO: | HORMIGÓN SIMPLE EN REPLANTILLO F`C=140 KG/CM2 (ELABORADO EN SITIO) | HORMIGÓN SIMPLE EN REPLANTILLO F`C=140 KG/CM2 (ELABORADO EN SITIO) | HORMIGÓN SIMPLE EN REPLANTILLO F`C=140 KG/CM2 (ELABORADO EN SITIO) | UNIDAD: | M3
EQUIPOS | [5 empty] | PESO RELATIVO ELEMENTO | CPC Elemento | NP/ND/EP | VAE (%) | VAE (%) Elemento
DESCRIPCION | CANTIDAD | TARIFA | COSTO HORA | RENDIMIENTO | COSTO
| A | B | C = A x B | R | D = C x R | PRT = Td/Q |  |  | Vi(%) | VAEt =PRT*Vi
Herramienta menor | 9 | 0.2 | 1.8 | 1 | 1.8 | 1.15 | 4299217233 | EP | 100 | 1.15
Concretera 1 saco | 1 | 2.1 | 2.1 | 1 | 2.1 | 1.35 | 4443004231 | EP | 100 | 1.35
SUBTOTAL M |  |  |  |  | 3.9
MANO DE OBRA | [5 empty] | PESO RELATIVO ELEMENTO | CPC Elemento | NP/ND/EP | VAE (%) | VAE (%) Elemento
DESCRIPCION | CANTIDAD | JORNAL /HR | COSTO HORA | RENDIMIENTO | COSTO
| A | B | C = A x B | R | D = C x R | PRT = Td/Q |  |  | Vi(%) | VAEt =PRT*Vi
ALBAÑIL (ESTR.OC. D2) | 11 | 3.45 | 37.95 | 1 | 37.95 | 24.34 | 541110011 | EP | 100 | 24.34
INSPECTOR DE OBRA (ESTR.OC. B3) | 0.1 | 3.83 | 0.38 | 1 | 0.38 | 0.24 | 541110011 | EP | 100 | 0.24
SUBTOTAL M |  |  |  |  | 38.33
MATERIALES | [5 empty] | PESO RELATIVO ELEMENTO | CPC Elemento | NP/ND/EP | VAE (%) | VAE (%) Elemento
DESCRIPCION |  | UNIDAD | CANTIDAD | P. UNITARIO | COSTO
|  |  | A | B | C = A x B | PRT = Td/Q |  |  | Vi(%) | VAEt =PRT*Vi
AUX: HORMIGON SIMPLE F'C=140 KG/CM2 |  | m3 | 1 | 113.71 | 113.71 | 72.92 |  |  | 100 | 72.92
SUBTOTAL O |  |  |  |  | 113.71
TRANSPORTE | [5 empty] | PESO RELATIVO ELEMENTO | CPC Elemento | NP/ND/EP | VAE (%) | VAE (%) Elemento
DESCRIPCION | UNIDAD | DISTANCIA | CANTIDAD | TARIFA | COSTO
|  |  | A | B | C = A x B | PRT = Td/Q |  |  | Vi(%) | VAEt =PRT*Vi
SUBTOTAL P |  |  |  |  | 0
|  | TOTAL COSTO DIRECTO (M+N+O+P) |  |  | 155.94 |  |  |  |  | 100
|  | COSTO INDIRECTO |  | 20 | 31.19
ESTOS PRECIOS NO INCLUYEN EL IVA |  | OTROS INDIRECTOS:
|  | COSTO TOTAL DEL RUBRO: |  |  | 187.13
|  | VALOR OFERTADO: |  |  | 187.13
CIENTO OCHENTA Y SIETE dolares TRECE centavos

## 967
ANALISIS DE PRECIOS UNITARIOS | 1 | 1 | 1 | 1 | 1 | DETERMINACION DEL VAE DEL RUBRO
NOMBRE DE PROYECTO: | PRESUPUESTO DE OBRAS NUEVAS EN EL CENAIM |  |  |  | Hoja de 1273
NOMBRE DE OFERENTE:
CODIGO DE RUBRO: | 516286 | 516286 | 516286 | 516286 | 516286
RUBRO: | CAJA DE REGISTRO DE HºSº 0,60X0,60M INTERIOR CON TAPA DE HORMIGÓN CON MARCOS METÁLICOS | CAJA DE REGISTRO DE HºSº 0,60X0,60M INTERIOR CON TAPA DE HORMIGÓN CON MARCOS METÁLICOS | CAJA DE REGISTRO DE HºSº 0,60X0,60M INTERIOR CON TAPA DE HORMIGÓN CON MARCOS METÁLICOS | UNIDAD: | U
EQUIPOS | [5 empty] | PESO RELATIVO ELEMENTO | CPC Elemento | NP/ND/EP | VAE (%) | VAE (%) Elemento
DESCRIPCION | CANTIDAD | TARIFA | COSTO HORA | RENDIMIENTO | COSTO
| A | B | C = A x B | R | D = C x R | PRT = Td/Q |  |  | Vi(%) | VAEt =PRT*Vi
Herramienta menor | 2 | 0.2 | 0.4 | 5 | 2 | 2.4 | 4299217233 | EP | 100 | 2.4
Concretera 1 saco | 1 | 2.1 | 2.1 | 5 | 10.5 | 12.57 | 4443004231 | EP | 100 | 12.57
SUBTOTAL M |  |  |  |  | 12.5
MANO DE OBRA | [5 empty] | PESO RELATIVO ELEMENTO | CPC Elemento | NP/ND/EP | VAE (%) | VAE (%) Elemento
DESCRIPCION | CANTIDAD | JORNAL /HR | COSTO HORA | RENDIMIENTO | COSTO
| A | B | C = A x B | R | D = C x R | PRT = Td/Q |  |  | Vi(%) | VAEt =PRT*Vi
ALBAÑIL (ESTR.OC. D2) | 1 | 3.45 | 3.45 | 5 | 17.25 | 20.66 | 541110011 | EP | 100 | 20.66
ALBAÑIL (ESTR.OC. D2) | 1 | 3.45 | 3.45 | 5 | 17.25 | 20.66 | 541110011 | EP | 100 | 20.66
INSPECTOR DE OBRA (ESTR.OC. B3) | 0.1 | 3.83 | 0.38 | 5 | 1.92 | 2.3 | 541110011 | EP | 100 | 2.3
SUBTOTAL M |  |  |  |  | 36.42
MATERIALES | [5 empty] | PESO RELATIVO ELEMENTO | CPC Elemento | NP/ND/EP | VAE (%) | VAE (%) Elemento
DESCRIPCION |  | UNIDAD | CANTIDAD | P. UNITARIO | COSTO
|  |  | A | B | C = A x B | PRT = Td/Q |  |  | Vi(%) | VAEt =PRT*Vi
Ladrillo de obra (27x14x2,5) |  | m2 | 2 | 12.2 | 24.4 | 29.22 | 373500011 | EP | 100 | 29.22
PIEDRA |  | m3 | 0.02 | 16.39 | 0.33 | 0.4 | 151300917 | EP | 100 | 0.4
AUX: HORMIGON SIMPLE F'C=180KG/CM2 |  | m3 | 0.02 | 120.2 | 2.4 | 2.87 |  |  | 100.01 | 2.87
AUX: MORTERO CEMENTO:ARENA 1:3 |  | m3 | 0.04 | 155.1 | 6.2 | 7.43 |  |  | 100 | 7.43
Acero de refuerzo fy=4200kg/cm2 |  | Kg | 1.2 | 1.04 | 1.25 | 1.5 | 411211912 | EP | 100 | 1.5
SUBTOTAL O |  |  |  |  | 34.58
TRANSPORTE | [5 empty] | PESO RELATIVO ELEMENTO | CPC Elemento | NP/ND/EP | VAE (%) | VAE (%) Elemento
DESCRIPCION | UNIDAD | DISTANCIA | CANTIDAD | TARIFA | COSTO
|  |  | A | B | C = A x B | PRT = Td/Q |  |  | Vi(%) | VAEt =PRT*Vi
SUBTOTAL P |  |  |  |  | 0
|  | TOTAL COSTO DIRECTO (M+N+O+P) |  |  | 83.5 |  |  |  |  | 100
|  | COSTO INDIRECTO |  | 20 | 16.7
ESTOS PRECIOS NO INCLUYEN EL IVA |  | OTROS INDIRECTOS:
|  | COSTO TOTAL DEL RUBRO: |  |  | 100.2
|  | VALOR OFERTADO: |  |  | 100.2
CIEN dolares VEINTE centavos

## 968
ANALISIS DE PRECIOS UNITARIOS | 1 | 1 | 1 | 1 | 1 | DETERMINACION DEL VAE DEL RUBRO
NOMBRE DE PROYECTO: | PRESUPUESTO DE OBRAS NUEVAS EN EL CENAIM |  |  |  | Hoja de 1273
NOMBRE DE OFERENTE:
CODIGO DE RUBRO: | 516611 | 516611 | 516611 | 516611 | 516611
RUBRO: | HORMIGON ARMADO EN ESTRUCTURA DE DESCARGA AALL | HORMIGON ARMADO EN ESTRUCTURA DE DESCARGA AALL | HORMIGON ARMADO EN ESTRUCTURA DE DESCARGA AALL | UNIDAD: | U
EQUIPOS | [5 empty] | PESO RELATIVO ELEMENTO | CPC Elemento | NP/ND/EP | VAE (%) | VAE (%) Elemento
DESCRIPCION | CANTIDAD | TARIFA | COSTO HORA | RENDIMIENTO | COSTO
| A | B | C = A x B | R | D = C x R | PRT = Td/Q |  |  | Vi(%) | VAEt =PRT*Vi
Herramienta menor | 1 | 0.2 | 0.2 | 0.5 | 0.1 | 0.05 | 4299217233 | EP | 100 | 0.05
Vibrador (5% M.O.) |  |  |  |  | 2.42 | 1.1 | 4423100110 | EP | 100 | 1.1
SUBTOTAL M |  |  |  |  | 2.52
MANO DE OBRA | [5 empty] | PESO RELATIVO ELEMENTO | CPC Elemento | NP/ND/EP | VAE (%) | VAE (%) Elemento
DESCRIPCION | CANTIDAD | JORNAL /HR | COSTO HORA | RENDIMIENTO | COSTO
| A | B | C = A x B | R | D = C x R | PRT = Td/Q |  |  | Vi(%) | VAEt =PRT*Vi
ALBAÑIL (ESTR.OC. D2) | 16 | 3.45 | 55.2 | 0.5 | 27.6 | 12.56 | 541110011 | EP | 100 | 12.56
INSPECTOR DE OBRA (ESTR.OC. B3) | 0.1 | 3.83 | 0.38 | 0.5 | 0.19 | 0.09 | 541110011 | EP | 100 | 0.09
Peon (Estr.Oc E2) | 8 | 3.41 | 27.28 | 0.5 | 13.64 | 6.21 | 541110011 | EP | 100 | 6.21
Carpintero (Estr.Oc D2) | 4 | 3.45 | 13.8 | 0.5 | 6.9 | 3.14 | 541110011 | EP | 100 | 3.14
SUBTOTAL M |  |  |  |  | 48.33
MATERIALES | [5 empty] | PESO RELATIVO ELEMENTO | CPC Elemento | NP/ND/EP | VAE (%) | VAE (%) Elemento
DESCRIPCION |  | UNIDAD | CANTIDAD | P. UNITARIO | COSTO
|  |  | A | B | C = A x B | PRT = Td/Q |  |  | Vi(%) | VAEt =PRT*Vi
Encofrado |  | m2 | 7 | 10 | 70 | 31.85 | 312300111 | EP | 100 | 31.85
Hormigon premezclado f´c=280 kg/cm2 rev 18 cm |  | m3 | 0.5 | 160 | 80 | 36.41 | 375100021 | EP | 100 | 36.41
ACERO DE REFUERZO EN BARRAS |  | kg | 18 | 1.05 | 18.9 | 8.6 | 411211912 | EP | 100 | 8.6
SUBTOTAL O |  |  |  |  | 168.9
TRANSPORTE | [5 empty] | PESO RELATIVO ELEMENTO | CPC Elemento | NP/ND/EP | VAE (%) | VAE (%) Elemento
DESCRIPCION | UNIDAD | DISTANCIA | CANTIDAD | TARIFA | COSTO
|  |  | A | B | C = A x B | PRT = Td/Q |  |  | Vi(%) | VAEt =PRT*Vi
SUBTOTAL P |  |  |  |  | 0
|  | TOTAL COSTO DIRECTO (M+N+O+P) |  |  | 219.75 |  |  |  |  | 100
|  | COSTO INDIRECTO |  | 20 | 43.95
ESTOS PRECIOS NO INCLUYEN EL IVA |  | OTROS INDIRECTOS:
|  | COSTO TOTAL DEL RUBRO: |  |  | 263.7
|  | VALOR OFERTADO: |  |  | 263.7
DOSCIENTOS SESENTA Y TRES dolares SETENTA centavos

## 969
ANALISIS DE PRECIOS UNITARIOS | 1 | 1 | 1 | 1 | 1 | DETERMINACION DEL VAE DEL RUBRO
NOMBRE DE PROYECTO: | PRESUPUESTO DE OBRAS NUEVAS EN EL CENAIM |  |  |  | Hoja de 1273
NOMBRE DE OFERENTE:
CODIGO DE RUBRO: | 505269 | 505269 | 505269 | 505269 | 505269
RUBRO: | TRAMPA DE GRASAS | TRAMPA DE GRASAS | TRAMPA DE GRASAS | UNIDAD: | U
EQUIPOS | [5 empty] | PESO RELATIVO ELEMENTO | CPC Elemento | NP/ND/EP | VAE (%) | VAE (%) Elemento
DESCRIPCION | CANTIDAD | TARIFA | COSTO HORA | RENDIMIENTO | COSTO
| A | B | C = A x B | R | D = C x R | PRT = Td/Q |  |  | Vi(%) | VAEt =PRT*Vi
Herramienta menor (0% M.O.) |  |  |  |  | 0.2 | 0.23 | 4299217233 | EP | 100 | 0.23
SUBTOTAL M |  |  |  |  | 0.2
MANO DE OBRA | [5 empty] | PESO RELATIVO ELEMENTO | CPC Elemento | NP/ND/EP | VAE (%) | VAE (%) Elemento
DESCRIPCION | CANTIDAD | JORNAL /HR | COSTO HORA | RENDIMIENTO | COSTO
| A | B | C = A x B | R | D = C x R | PRT = Td/Q |  |  | Vi(%) | VAEt =PRT*Vi
ALBAÑIL (ESTR.OC. D2) | 1 | 3.45 | 3.45 | 1 | 3.45 | 3.9 | 541110011 | EP | 100 | 3.9
PEON EN GENERAL (ESTR.OC E2) | 1 | 3.41 | 3.41 | 1 | 3.41 | 3.86 | 541110011 | EP | 100 | 3.86
SUBTOTAL M |  |  |  |  | 6.86
MATERIALES | [5 empty] | PESO RELATIVO ELEMENTO | CPC Elemento | NP/ND/EP | VAE (%) | VAE (%) Elemento
DESCRIPCION |  | UNIDAD | CANTIDAD | P. UNITARIO | COSTO
|  |  | A | B | C = A x B | PRT = Td/Q |  |  | Vi(%) | VAEt =PRT*Vi
Trampa de grasas |  | u | 1 | 81.36 | 81.36 | 92.02 | 491140015 | ND | 40 | 36.81
SUBTOTAL O |  |  |  |  | 81.36
TRANSPORTE | [5 empty] | PESO RELATIVO ELEMENTO | CPC Elemento | NP/ND/EP | VAE (%) | VAE (%) Elemento
DESCRIPCION | UNIDAD | DISTANCIA | CANTIDAD | TARIFA | COSTO
|  |  | A | B | C = A x B | PRT = Td/Q |  |  | Vi(%) | VAEt =PRT*Vi
SUBTOTAL P |  |  |  |  | 0
|  | TOTAL COSTO DIRECTO (M+N+O+P) |  |  | 88.42 |  |  |  |  | 44.8
|  | COSTO INDIRECTO |  | 20 | 17.68
ESTOS PRECIOS NO INCLUYEN EL IVA |  | OTROS INDIRECTOS:
|  | COSTO TOTAL DEL RUBRO: |  |  | 106.1
|  | VALOR OFERTADO: |  |  | 106.1
CIENTO SEIS dolares DIEZ centavos

## 970
ANALISIS DE PRECIOS UNITARIOS | 1 | 1 | 1 | 1 | 1 | DETERMINACION DEL VAE DEL RUBRO
NOMBRE DE PROYECTO: | PRESUPUESTO DE OBRAS NUEVAS EN EL CENAIM |  |  |  | Hoja de 1273
NOMBRE DE OFERENTE:
CODIGO DE RUBRO: | 516517 | 516517 | 516517 | 516517 | 516517
RUBRO: | SUMINISTRO EN INSTALACIÓN DE POZO DE REVISIÓN TIPO MANHOLE INTEGRADO DE PE - PLASTIGAMA-BOCA MAYOR A 500MM BASE TIPO CRUZ. | SUMINISTRO EN INSTALACIÓN DE POZO DE REVISIÓN TIPO MANHOLE INTEGRADO DE PE - PLASTIGAMA-BOCA MAYOR A 500MM BASE TIPO CRUZ. | SUMINISTRO EN INSTALACIÓN DE POZO DE REVISIÓN TIPO MANHOLE INTEGRADO DE PE - PLASTIGAMA-BOCA MAYOR A 500MM BASE TIPO CRUZ. | UNIDAD: | U
EQUIPOS | [5 empty] | PESO RELATIVO ELEMENTO | CPC Elemento | NP/ND/EP | VAE (%) | VAE (%) Elemento
DESCRIPCION | CANTIDAD | TARIFA | COSTO HORA | RENDIMIENTO | COSTO
| A | B | C = A x B | R | D = C x R | PRT = Td/Q |  |  | Vi(%) | VAEt =PRT*Vi
Concretera 1 saco | 1 | 2.1 | 2.1 | 10 | 21 | 1.85 | 4443004231 | EP | 100 | 1.85
Herramienta menor | 2 | 0.2 | 0.4 | 10 | 4 | 0.35 | 4299217233 | EP | 100 | 0.35
SUBTOTAL M |  |  |  |  | 25
MANO DE OBRA | [5 empty] | PESO RELATIVO ELEMENTO | CPC Elemento | NP/ND/EP | VAE (%) | VAE (%) Elemento
DESCRIPCION | CANTIDAD | JORNAL /HR | COSTO HORA | RENDIMIENTO | COSTO
| A | B | C = A x B | R | D = C x R | PRT = Td/Q |  |  | Vi(%) | VAEt =PRT*Vi
ALBAÑIL (ESTR.OC. D2) | 5 | 3.45 | 17.25 | 10 | 172.5 | 15.18 | 541110011 | EP | 100 | 15.18
INSPECTOR DE OBRA (ESTR.OC. B3) | 0.1 | 3.83 | 0.38 | 10 | 3.83 | 0.34 | 541110011 | EP | 100 | 0.34
Peon (Estr.Oc E2) | 4 | 3.41 | 13.64 | 10 | 136.4 | 12.01 | 541110011 | EP | 100 | 12.01
SUBTOTAL M |  |  |  |  | 312.73
MATERIALES | [5 empty] | PESO RELATIVO ELEMENTO | CPC Elemento | NP/ND/EP | VAE (%) | VAE (%) Elemento
DESCRIPCION |  | UNIDAD | CANTIDAD | P. UNITARIO | COSTO
|  |  | A | B | C = A x B | PRT = Td/Q |  |  | Vi(%) | VAEt =PRT*Vi
Ladrillo de obra (27x14x2,5) |  | m2 | 3 | 12.2 | 36.6 | 3.22 | 373500011 | EP | 100 | 3.22
PIEDRA |  | m3 | 0.08 | 16.39 | 1.31 | 0.12 | 151300917 | EP | 100 | 0.12
Acero de refuerzo fy=4200kg/cm2 |  | Kg | 1.5 | 1.04 | 1.56 | 0.14 | 411211912 | EP | 100 | 0.14
CEMENTO |  | kg | 46.35 | 0.25 | 11.59 | 1.02 | 374400011 | EP | 100 | 1.02
ARENA |  | m3 | 0.09 | 25 | 2.25 | 0.2 | 153100117 | EP | 100 | 0.2
AGUA |  | m3 | 0.03 | 1.1 | 0.03 | 0 | 180000111 | EP | 100 | 0
SUMINISTRO EN INSTALACIÓN DE POZO DE REVISIÓN TIPO MANHOLE INTEGRADO DE PE - PLASTIGAMA-BOCA MAYOR A 500MM BASE TIPO CRUZ. |  | U | 1 | 745.12 | 745.12 | 65.58 | 541110011 | EP | 100 | 65.58
SUBTOTAL O |  |  |  |  | 798.46
TRANSPORTE | [5 empty] | PESO RELATIVO ELEMENTO | CPC Elemento | NP/ND/EP | VAE (%) | VAE (%) Elemento
DESCRIPCION | UNIDAD | DISTANCIA | CANTIDAD | TARIFA | COSTO
|  |  | A | B | C = A x B | PRT = Td/Q |  |  | Vi(%) | VAEt =PRT*Vi
SUBTOTAL P |  |  |  |  | 0
|  | TOTAL COSTO DIRECTO (M+N+O+P) |  |  | 1136.19 |  |  |  |  | 100
|  | COSTO INDIRECTO |  | 20 | 227.24
ESTOS PRECIOS NO INCLUYEN EL IVA |  | OTROS INDIRECTOS:
|  | COSTO TOTAL DEL RUBRO: |  |  | 1363.43
|  | VALOR OFERTADO: |  |  | 1363.43
MIL TRESCIENTOS SESENTA Y TRES dolares CUARENTA Y TRES centavos

## 971
ANALISIS DE PRECIOS UNITARIOS | 1 | 1 | 1 | 1 | 1 | DETERMINACION DEL VAE DEL RUBRO
NOMBRE DE PROYECTO: | PRESUPUESTO DE OBRAS NUEVAS EN EL CENAIM |  |  |  | Hoja de 1273
NOMBRE DE OFERENTE:
CODIGO DE RUBRO: | 516540 | 516540 | 516540 | 516540 | 516540
RUBRO: | TAPA DE HORMIGÓN F'C=210KG/CM2, REFORZADO-MARCO DE 80CMX80CM EN ÁNGULO DE 75MM X 75MM X 3MM, E=75MM AS=1Ø10@5CM EN AMBOS SETIDOS SOLDADO A MARCO. | TAPA DE HORMIGÓN F'C=210KG/CM2, REFORZADO-MARCO DE 80CMX80CM EN ÁNGULO DE 75MM X 75MM X 3MM, E=75MM AS=1Ø10@5CM EN AMBOS SETIDOS SOLDADO A MARCO. | TAPA DE HORMIGÓN F'C=210KG/CM2, REFORZADO-MARCO DE 80CMX80CM EN ÁNGULO DE 75MM X 75MM X 3MM, E=75MM AS=1Ø10@5CM EN AMBOS SETIDOS SOLDADO A MARCO. | UNIDAD: | U
EQUIPOS | [5 empty] | PESO RELATIVO ELEMENTO | CPC Elemento | NP/ND/EP | VAE (%) | VAE (%) Elemento
DESCRIPCION | CANTIDAD | TARIFA | COSTO HORA | RENDIMIENTO | COSTO
| A | B | C = A x B | R | D = C x R | PRT = Td/Q |  |  | Vi(%) | VAEt =PRT*Vi
Concretera 1 saco | 1 | 2.1 | 2.1 | 5 | 10.5 | 21.69 | 4443004231 | EP | 100 | 21.69
Herramienta menor | 2 | 0.2 | 0.4 | 5 | 2 | 4.13 | 4299217233 | EP | 100 | 4.13
SUBTOTAL M |  |  |  |  | 12.5
MANO DE OBRA | [5 empty] | PESO RELATIVO ELEMENTO | CPC Elemento | NP/ND/EP | VAE (%) | VAE (%) Elemento
DESCRIPCION | CANTIDAD | JORNAL /HR | COSTO HORA | RENDIMIENTO | COSTO
| A | B | C = A x B | R | D = C x R | PRT = Td/Q |  |  | Vi(%) | VAEt =PRT*Vi
ALBAÑIL (ESTR.OC. D2) | 1 | 3.45 | 3.45 | 5 | 17.25 | 35.63 | 541110011 | EP | 100 | 35.63
INSPECTOR DE OBRA (ESTR.OC. B3) | 0.1 | 3.83 | 0.38 | 5 | 1.92 | 3.97 | 541110011 | EP | 100 | 3.97
SUBTOTAL M |  |  |  |  | 19.17
MATERIALES | [5 empty] | PESO RELATIVO ELEMENTO | CPC Elemento | NP/ND/EP | VAE (%) | VAE (%) Elemento
DESCRIPCION |  | UNIDAD | CANTIDAD | P. UNITARIO | COSTO
|  |  | A | B | C = A x B | PRT = Td/Q |  |  | Vi(%) | VAEt =PRT*Vi
PIEDRA |  | m3 | 0.08 | 16.39 | 1.31 | 2.71 | 151300917 | EP | 100 | 2.71
Acero de refuerzo fy=4200kg/cm2 |  | Kg | 1.5 | 1.04 | 1.56 | 3.22 | 411211912 | EP | 100 | 3.22
CEMENTO |  | kg | 46.35 | 0.25 | 11.59 | 23.94 | 374400011 | EP | 100 | 23.94
ARENA |  | m3 | 0.09 | 25 | 2.25 | 4.65 | 153100117 | EP | 100 | 4.65
AGUA |  | m3 | 0.03 | 1.1 | 0.03 | 0.06 | 180000111 | EP | 100 | 0.06
SUBTOTAL O |  |  |  |  | 16.74
TRANSPORTE | [5 empty] | PESO RELATIVO ELEMENTO | CPC Elemento | NP/ND/EP | VAE (%) | VAE (%) Elemento
DESCRIPCION | UNIDAD | DISTANCIA | CANTIDAD | TARIFA | COSTO
|  |  | A | B | C = A x B | PRT = Td/Q |  |  | Vi(%) | VAEt =PRT*Vi
SUBTOTAL P |  |  |  |  | 0
|  | TOTAL COSTO DIRECTO (M+N+O+P) |  |  | 48.41 |  |  |  |  | 100
|  | COSTO INDIRECTO |  | 20 | 9.68
ESTOS PRECIOS NO INCLUYEN EL IVA |  | OTROS INDIRECTOS:
|  | COSTO TOTAL DEL RUBRO: |  |  | 58.09
|  | VALOR OFERTADO: |  |  | 58.09
CINCUENTA Y OCHO dolares NUEVE centavos

## 972
ANALISIS DE PRECIOS UNITARIOS | 1 | 1 | 1 | 1 | 1 | DETERMINACION DEL VAE DEL RUBRO
NOMBRE DE PROYECTO: | PRESUPUESTO DE OBRAS NUEVAS EN EL CENAIM |  |  |  | Hoja de 1273
NOMBRE DE OFERENTE:
CODIGO DE RUBRO: | 516327 | 516327 | 516327 | 516327 | 516327
RUBRO: | CONTRA MARCO DE HORMIGÓN F'C=210KG/CM2, REFORZADO-MARCO DE 81CMX81CM EN ÁNGULO DE 75MM X 75MM X 3MM, ANILLO DE 20CM X 20CM AS LONGITUDINAL =4Ø10MM Y ESTRIBO 1Ø8MM@25CM. | CONTRA MARCO DE HORMIGÓN F'C=210KG/CM2, REFORZADO-MARCO DE 81CMX81CM EN ÁNGULO DE 75MM X 75MM X 3MM, ANILLO DE 20CM X 20CM AS LONGITUDINAL =4Ø10MM Y ESTRIBO 1Ø8MM@25CM. | CONTRA MARCO DE HORMIGÓN F'C=210KG/CM2, REFORZADO-MARCO DE 81CMX81CM EN ÁNGULO DE 75MM X 75MM X 3MM, ANILLO DE 20CM X 20CM AS LONGITUDINAL =4Ø10MM Y ESTRIBO 1Ø8MM@25CM. | UNIDAD: | U
EQUIPOS | [5 empty] | PESO RELATIVO ELEMENTO | CPC Elemento | NP/ND/EP | VAE (%) | VAE (%) Elemento
DESCRIPCION | CANTIDAD | TARIFA | COSTO HORA | RENDIMIENTO | COSTO
| A | B | C = A x B | R | D = C x R | PRT = Td/Q |  |  | Vi(%) | VAEt =PRT*Vi
Concretera 1 saco | 1 | 2.1 | 2.1 | 5 | 10.5 | 17.08 | 4443004231 | EP | 100 | 17.08
Herramienta menor | 2 | 0.2 | 0.4 | 5 | 2 | 3.25 | 4299217233 | EP | 100 | 3.25
SUBTOTAL M |  |  |  |  | 12.5
MANO DE OBRA | [5 empty] | PESO RELATIVO ELEMENTO | CPC Elemento | NP/ND/EP | VAE (%) | VAE (%) Elemento
DESCRIPCION | CANTIDAD | JORNAL /HR | COSTO HORA | RENDIMIENTO | COSTO
| A | B | C = A x B | R | D = C x R | PRT = Td/Q |  |  | Vi(%) | VAEt =PRT*Vi
ALBAÑIL (ESTR.OC. D2) | 1 | 3.45 | 3.45 | 5 | 17.25 | 28.05 | 541110011 | EP | 100 | 28.05
INSPECTOR DE OBRA (ESTR.OC. B3) | 0.1 | 3.83 | 0.38 | 5 | 1.92 | 3.12 | 541110011 | EP | 100 | 3.12
SUBTOTAL M |  |  |  |  | 19.17
MATERIALES | [5 empty] | PESO RELATIVO ELEMENTO | CPC Elemento | NP/ND/EP | VAE (%) | VAE (%) Elemento
DESCRIPCION |  | UNIDAD | CANTIDAD | P. UNITARIO | COSTO
|  |  | A | B | C = A x B | PRT = Td/Q |  |  | Vi(%) | VAEt =PRT*Vi
PIEDRA |  | m3 | 0.08 | 16.39 | 1.31 | 2.13 | 151300917 | EP | 100 | 2.13
Acero de refuerzo fy=4200kg/cm2 |  | Kg | 1.5 | 1.04 | 1.56 | 2.54 | 411211912 | EP | 100 | 2.54
ARENA |  | m3 | 0.03 | 25 | 0.75 | 1.22 | 153100117 | EP | 100 | 1.22
RIPIO |  | m3 | 0.04 | 21 | 0.84 | 1.37 | 153200011 | EP | 100 | 1.37
AGUA |  | m3 | 0.01 | 1.1 | 0.01 | 0.02 | 180000111 | EP | 100 | 0.02
CEMENTO |  | kg | 13.4 | 0.25 | 3.35 | 5.45 | 374400011 | EP | 100 | 5.45
Angulo de 50mmX50mmX4mm |  | m | 4 | 5.5 | 22 | 35.78 | 421900017 | NP | 0 | 0
SUBTOTAL O |  |  |  |  | 29.82
TRANSPORTE | [5 empty] | PESO RELATIVO ELEMENTO | CPC Elemento | NP/ND/EP | VAE (%) | VAE (%) Elemento
DESCRIPCION | UNIDAD | DISTANCIA | CANTIDAD | TARIFA | COSTO
|  |  | A | B | C = A x B | PRT = Td/Q |  |  | Vi(%) | VAEt =PRT*Vi
SUBTOTAL P |  |  |  |  | 0
|  | TOTAL COSTO DIRECTO (M+N+O+P) |  |  | 61.49 |  |  |  |  | 64.23
|  | COSTO INDIRECTO |  | 20 | 12.3
ESTOS PRECIOS NO INCLUYEN EL IVA |  | OTROS INDIRECTOS:
|  | COSTO TOTAL DEL RUBRO: |  |  | 73.79
|  | VALOR OFERTADO: |  |  | 73.79
SETENTA Y TRES dolares SETENTA Y NUEVE centavos

## 973
ANALISIS DE PRECIOS UNITARIOS | 1 | 1 | 1 | 1 | 1 | DETERMINACION DEL VAE DEL RUBRO
NOMBRE DE PROYECTO: | PRESUPUESTO DE OBRAS NUEVAS EN EL CENAIM |  |  |  | Hoja de 1273
NOMBRE DE OFERENTE:
CODIGO DE RUBRO: | 515766 | 515766 | 515766 | 515766 | 515766
RUBRO: | DESALOJO DE ESCOMBROS-FUERA DE LA INSTITUCION | DESALOJO DE ESCOMBROS-FUERA DE LA INSTITUCION | DESALOJO DE ESCOMBROS-FUERA DE LA INSTITUCION | UNIDAD: | M3
EQUIPOS | [5 empty] | PESO RELATIVO ELEMENTO | CPC Elemento | NP/ND/EP | VAE (%) | VAE (%) Elemento
DESCRIPCION | CANTIDAD | TARIFA | COSTO HORA | RENDIMIENTO | COSTO
| A | B | C = A x B | R | D = C x R | PRT = Td/Q |  |  | Vi(%) | VAEt =PRT*Vi
Herramienta menor | 1 | 0.2 | 0.2 | 0.25 | 0.05 | 0.74 | 4299217233 | EP | 100 | 0.74
Volqueta 8m3 | 1 | 18 | 18 | 0.25 | 4.5 | 66.57 | 491190311 | NP | 0 | 0
SUBTOTAL M |  |  |  |  | 4.55
MANO DE OBRA | [5 empty] | PESO RELATIVO ELEMENTO | CPC Elemento | NP/ND/EP | VAE (%) | VAE (%) Elemento
DESCRIPCION | CANTIDAD | JORNAL /HR | COSTO HORA | RENDIMIENTO | COSTO
| A | B | C = A x B | R | D = C x R | PRT = Td/Q |  |  | Vi(%) | VAEt =PRT*Vi
ALBAÑIL (ESTR.OC. D2) | 1 | 3.45 | 3.45 | 0.25 | 0.86 | 12.72 | 541110011 | EP | 100 | 12.72
CHOFER (ESTR.OC. C1) | 1 | 5 | 5 | 0.25 | 1.25 | 18.49 | 541110011 | EP | 100 | 18.49
INSPECTOR DE OBRA (ESTR.OC. B3) | 0.1 | 3.83 | 0.38 | 0.25 | 0.1 | 1.48 | 541110011 | EP | 100 | 1.48
SUBTOTAL M |  |  |  |  | 2.21
MATERIALES | [5 empty] | PESO RELATIVO ELEMENTO | CPC Elemento | NP/ND/EP | VAE (%) | VAE (%) Elemento
DESCRIPCION |  | UNIDAD | CANTIDAD | P. UNITARIO | COSTO
|  |  | A | B | C = A x B | PRT = Td/Q |  |  | Vi(%) | VAEt =PRT*Vi
SUBTOTAL O |  |  |  |  | 0
TRANSPORTE | [5 empty] | PESO RELATIVO ELEMENTO | CPC Elemento | NP/ND/EP | VAE (%) | VAE (%) Elemento
DESCRIPCION | UNIDAD | DISTANCIA | CANTIDAD | TARIFA | COSTO
|  |  | A | B | C = A x B | PRT = Td/Q |  |  | Vi(%) | VAEt =PRT*Vi
SUBTOTAL P |  |  |  |  | 0
|  | TOTAL COSTO DIRECTO (M+N+O+P) |  |  | 6.76 |  |  |  |  | 33.43
|  | COSTO INDIRECTO |  | 20 | 1.35
ESTOS PRECIOS NO INCLUYEN EL IVA |  | OTROS INDIRECTOS:
|  | COSTO TOTAL DEL RUBRO: |  |  | 8.11
|  | VALOR OFERTADO: |  |  | 8.11
OCHO dolares ONCE centavos

## 974
ANALISIS DE PRECIOS UNITARIOS | 1 | 1 | 1 | 1 | 1 | DETERMINACION DEL VAE DEL RUBRO
NOMBRE DE PROYECTO: | PRESUPUESTO DE OBRAS NUEVAS EN EL CENAIM |  |  |  | Hoja de 1273
NOMBRE DE OFERENTE:
CODIGO DE RUBRO: | 516617 | 516617 | 516617 | 516617 | 516617
RUBRO: | PUNTO DE TOMA A LA RED SHCI ASTM A-53, D=4" Y ACCESORIOS-SECTOR DE EDIFICIOS EXISTENTES MARGEN DERECHA | PUNTO DE TOMA A LA RED SHCI ASTM A-53, D=4" Y ACCESORIOS-SECTOR DE EDIFICIOS EXISTENTES MARGEN DERECHA | PUNTO DE TOMA A LA RED SHCI ASTM A-53, D=4" Y ACCESORIOS-SECTOR DE EDIFICIOS EXISTENTES MARGEN DERECHA | UNIDAD: | U
EQUIPOS | [5 empty] | PESO RELATIVO ELEMENTO | CPC Elemento | NP/ND/EP | VAE (%) | VAE (%) Elemento
DESCRIPCION | CANTIDAD | TARIFA | COSTO HORA | RENDIMIENTO | COSTO
| A | B | C = A x B | R | D = C x R | PRT = Td/Q |  |  | Vi(%) | VAEt =PRT*Vi
Herramienta menor (5% M.O.) |  |  |  |  | 2.67 | 0.95 | 4299217233 | EP | 100 | 0.95
SUBTOTAL M |  |  |  |  | 2.67
MANO DE OBRA | [5 empty] | PESO RELATIVO ELEMENTO | CPC Elemento | NP/ND/EP | VAE (%) | VAE (%) Elemento
DESCRIPCION | CANTIDAD | JORNAL /HR | COSTO HORA | RENDIMIENTO | COSTO
| A | B | C = A x B | R | D = C x R | PRT = Td/Q |  |  | Vi(%) | VAEt =PRT*Vi
ALBAÑIL (ESTR.OC. D2) | 2 | 3.45 | 6.9 | 5 | 34.5 | 12.27 | 541110011 | EP | 100 | 12.27
PEON EN GENERAL (ESTR.OC E2) | 1 | 3.41 | 3.41 | 5 | 17.05 | 6.06 | 541110011 | EP | 100 | 6.06
INSPECTOR DE OBRA (ESTR.OC. B3) | 0.1 | 3.83 | 0.38 | 5 | 1.92 | 0.68 | 541110011 | EP | 100 | 0.68
SUBTOTAL M |  |  |  |  | 53.47
MATERIALES | [5 empty] | PESO RELATIVO ELEMENTO | CPC Elemento | NP/ND/EP | VAE (%) | VAE (%) Elemento
DESCRIPCION |  | UNIDAD | CANTIDAD | P. UNITARIO | COSTO
|  |  | A | B | C = A x B | PRT = Td/Q |  |  | Vi(%) | VAEt =PRT*Vi
TEE 4" HG |  | U | 1 | 17.05 | 17.05 | 6.06 | 415160312 | EP | 100 | 6.06
Accesorios |  | U | 5 | 5.67 | 28.35 | 10.08 | 445210011 | EP | 100 | 10.08
TUBO ACERO GALVANIZADO 4" |  | M | 4 | 41.2 | 164.8 | 58.61 | 412750053 | ND | 40 | 23.44
CODO 4" 45º HG |  | U | 1 | 14.85 | 14.85 | 5.28 | 3755000184 | EP | 100 | 5.28
SUBTOTAL O |  |  |  |  | 225.05
TRANSPORTE | [5 empty] | PESO RELATIVO ELEMENTO | CPC Elemento | NP/ND/EP | VAE (%) | VAE (%) Elemento
DESCRIPCION | UNIDAD | DISTANCIA | CANTIDAD | TARIFA | COSTO
|  |  | A | B | C = A x B | PRT = Td/Q |  |  | Vi(%) | VAEt =PRT*Vi
SUBTOTAL P |  |  |  |  | 0
|  | TOTAL COSTO DIRECTO (M+N+O+P) |  |  | 281.19 |  |  |  |  | 64.82
|  | COSTO INDIRECTO |  | 20 | 56.24
ESTOS PRECIOS NO INCLUYEN EL IVA |  | OTROS INDIRECTOS:
|  | COSTO TOTAL DEL RUBRO: |  |  | 337.43
|  | VALOR OFERTADO: |  |  | 337.43
TRESCIENTOS TREINTA Y SIETE dolares CUARENTA Y TRES centavos

## 975
ANALISIS DE PRECIOS UNITARIOS | 1 | 1 | 1 | 1 | 1 | DETERMINACION DEL VAE DEL RUBRO
NOMBRE DE PROYECTO: | PRESUPUESTO DE OBRAS NUEVAS EN EL CENAIM |  |  |  | Hoja de 1273
NOMBRE DE OFERENTE:
CODIGO DE RUBRO: | 516551 | 516551 | 516551 | 516551 | 516551
RUBRO: | TUBERÍA DE ACERO GALVANIZADO ASTM A-53, D=4" + ACCESORIOS | TUBERÍA DE ACERO GALVANIZADO ASTM A-53, D=4" + ACCESORIOS | TUBERÍA DE ACERO GALVANIZADO ASTM A-53, D=4" + ACCESORIOS | UNIDAD: | M
EQUIPOS | [5 empty] | PESO RELATIVO ELEMENTO | CPC Elemento | NP/ND/EP | VAE (%) | VAE (%) Elemento
DESCRIPCION | CANTIDAD | TARIFA | COSTO HORA | RENDIMIENTO | COSTO
| A | B | C = A x B | R | D = C x R | PRT = Td/Q |  |  | Vi(%) | VAEt =PRT*Vi
Herramienta menor | 1 | 0.2 | 0.2 | 1.3 | 0.26 | 0.22 | 4299217233 | EP | 100 | 0.22
SUBTOTAL M |  |  |  |  | 0.26
MANO DE OBRA | [5 empty] | PESO RELATIVO ELEMENTO | CPC Elemento | NP/ND/EP | VAE (%) | VAE (%) Elemento
DESCRIPCION | CANTIDAD | JORNAL /HR | COSTO HORA | RENDIMIENTO | COSTO
| A | B | C = A x B | R | D = C x R | PRT = Td/Q |  |  | Vi(%) | VAEt =PRT*Vi
Maestro mayor de ejecucion de obra (Estr.Oc C1) | 0.1 | 3.82 | 0.38 | 1.3 | 0.5 | 0.43 | 541110011 | EP | 100 | 0.43
ALBAÑIL (Estr.Oc D2) | 1 | 3.45 | 3.45 | 1.3 | 4.49 | 3.87 | 541110011 | EP | 100 | 3.87
Plomero (Estr.Oc D2) | 1 | 3.45 | 3.45 | 1.3 | 4.49 | 3.87 | 541110011 | EP | 100 | 3.87
PEÓN | 1 | 3.41 | 3.41 | 1.3 | 4.43 | 3.82 | 541110011 | EP | 100 | 3.82
SUBTOTAL M |  |  |  |  | 13.91
MATERIALES | [5 empty] | PESO RELATIVO ELEMENTO | CPC Elemento | NP/ND/EP | VAE (%) | VAE (%) Elemento
DESCRIPCION |  | UNIDAD | CANTIDAD | P. UNITARIO | COSTO
|  |  | A | B | C = A x B | PRT = Td/Q |  |  | Vi(%) | VAEt =PRT*Vi
TUBERÍA DE ACERO GALVANIZADO ASTM A-53, D=4" + ACCESORIOS |  | m | 1 | 100 | 100 | 86.23 | 319220215 | EP | 100 | 86.23
SUBTOTAL O |  |  |  |  | 100
TRANSPORTE | [5 empty] | PESO RELATIVO ELEMENTO | CPC Elemento | NP/ND/EP | VAE (%) | VAE (%) Elemento
DESCRIPCION | UNIDAD | DISTANCIA | CANTIDAD | TARIFA | COSTO
|  |  | A | B | C = A x B | PRT = Td/Q |  |  | Vi(%) | VAEt =PRT*Vi
TRANSPORTE DE MATERIAL | QUNTAL | 180 | 0.1 | 0.1 | 1.8 | 1.55 | 321530014 | EP | 100
SUBTOTAL P |  |  |  |  | 1.8
|  | TOTAL COSTO DIRECTO (M+N+O+P) |  |  | 115.97 | 1.55 |  |  |  | 99.99
|  | COSTO INDIRECTO |  | 20 | 23.19
ESTOS PRECIOS NO INCLUYEN EL IVA |  | OTROS INDIRECTOS:
|  | COSTO TOTAL DEL RUBRO: |  |  | 139.16
|  | VALOR OFERTADO: |  |  | 139.16
CIENTO TREINTA Y NUEVE dolares DIECISEIS centavos

## 976
ANALISIS DE PRECIOS UNITARIOS | 1 | 1 | 1 | 1 | 1 | DETERMINACION DEL VAE DEL RUBRO
NOMBRE DE PROYECTO: | PRESUPUESTO DE OBRAS NUEVAS EN EL CENAIM |  |  |  | Hoja de 1273
NOMBRE DE OFERENTE:
CODIGO DE RUBRO: | 516550 | 516550 | 516550 | 516550 | 516550
RUBRO: | TUBERÍA DE ACERO GALVANIZADO ASTM A-53, D=3" + ACCESORIOS | TUBERÍA DE ACERO GALVANIZADO ASTM A-53, D=3" + ACCESORIOS | TUBERÍA DE ACERO GALVANIZADO ASTM A-53, D=3" + ACCESORIOS | UNIDAD: | M
EQUIPOS | [5 empty] | PESO RELATIVO ELEMENTO | CPC Elemento | NP/ND/EP | VAE (%) | VAE (%) Elemento
DESCRIPCION | CANTIDAD | TARIFA | COSTO HORA | RENDIMIENTO | COSTO
| A | B | C = A x B | R | D = C x R | PRT = Td/Q |  |  | Vi(%) | VAEt =PRT*Vi
Herramienta menor | 1 | 0.2 | 0.2 | 1 | 0.2 | 0.27 | 4299217233 | EP | 100 | 0.27
SUBTOTAL M |  |  |  |  | 0.2
MANO DE OBRA | [5 empty] | PESO RELATIVO ELEMENTO | CPC Elemento | NP/ND/EP | VAE (%) | VAE (%) Elemento
DESCRIPCION | CANTIDAD | JORNAL /HR | COSTO HORA | RENDIMIENTO | COSTO
| A | B | C = A x B | R | D = C x R | PRT = Td/Q |  |  | Vi(%) | VAEt =PRT*Vi
Maestro mayor de ejecucion de obra (Estr.Oc C1) | 0.1 | 3.82 | 0.38 | 1 | 0.38 | 0.51 | 541110011 | EP | 100 | 0.51
ALBAÑIL (Estr.Oc D2) | 1 | 3.45 | 3.45 | 1 | 3.45 | 4.61 | 541110011 | EP | 100 | 4.61
Plomero (Estr.Oc D2) | 1 | 3.45 | 3.45 | 1 | 3.45 | 4.61 | 541110011 | EP | 100 | 4.61
PEÓN | 1 | 3.41 | 3.41 | 1 | 3.41 | 4.55 | 541110011 | EP | 100 | 4.55
SUBTOTAL M |  |  |  |  | 10.69
MATERIALES | [5 empty] | PESO RELATIVO ELEMENTO | CPC Elemento | NP/ND/EP | VAE (%) | VAE (%) Elemento
DESCRIPCION |  | UNIDAD | CANTIDAD | P. UNITARIO | COSTO
|  |  | A | B | C = A x B | PRT = Td/Q |  |  | Vi(%) | VAEt =PRT*Vi
TUBERÍA DE ACERO GALVANIZADO ASTM A-53, D=3" + ACCESORIOS |  | M | 1 | 62.19 | 62.19 | 83.05 | 321530014 | EP | 100 | 83.05
SUBTOTAL O |  |  |  |  | 62.19
TRANSPORTE | [5 empty] | PESO RELATIVO ELEMENTO | CPC Elemento | NP/ND/EP | VAE (%) | VAE (%) Elemento
DESCRIPCION | UNIDAD | DISTANCIA | CANTIDAD | TARIFA | COSTO
|  |  | A | B | C = A x B | PRT = Td/Q |  |  | Vi(%) | VAEt =PRT*Vi
TRANSPORTE DE MATERIAL | QUNTAL | 180 | 0.1 | 0.1 | 1.8 | 2.4 | 321530014 | EP | 100
SUBTOTAL P |  |  |  |  | 1.8
|  | TOTAL COSTO DIRECTO (M+N+O+P) |  |  | 74.88 | 2.4 |  |  |  | 100
|  | COSTO INDIRECTO |  | 20 | 14.98
ESTOS PRECIOS NO INCLUYEN EL IVA |  | OTROS INDIRECTOS:
|  | COSTO TOTAL DEL RUBRO: |  |  | 89.86
|  | VALOR OFERTADO: |  |  | 89.86
OCHENTA Y NUEVE dolares OCHENTA Y SEIS centavos

## 977
ANALISIS DE PRECIOS UNITARIOS | 1 | 1 | 1 | 1 | 1 | DETERMINACION DEL VAE DEL RUBRO
NOMBRE DE PROYECTO: | PRESUPUESTO DE OBRAS NUEVAS EN EL CENAIM |  |  |  | Hoja de 1273
NOMBRE DE OFERENTE:
CODIGO DE RUBRO: | 516549 | 516549 | 516549 | 516549 | 516549
RUBRO: | TUBERÍA DE ACERO GALVANIZADO ASTM A-53, D=2-1/2" + ACCESORIOS | TUBERÍA DE ACERO GALVANIZADO ASTM A-53, D=2-1/2" + ACCESORIOS | TUBERÍA DE ACERO GALVANIZADO ASTM A-53, D=2-1/2" + ACCESORIOS | UNIDAD: | M
EQUIPOS | [5 empty] | PESO RELATIVO ELEMENTO | CPC Elemento | NP/ND/EP | VAE (%) | VAE (%) Elemento
DESCRIPCION | CANTIDAD | TARIFA | COSTO HORA | RENDIMIENTO | COSTO
| A | B | C = A x B | R | D = C x R | PRT = Td/Q |  |  | Vi(%) | VAEt =PRT*Vi
Herramienta menor (5% M.O.) |  |  |  |  | 0.27 | 0.51 | 4299217233 | EP | 100 | 0.51
SUBTOTAL M |  |  |  |  | 0.27
MANO DE OBRA | [5 empty] | PESO RELATIVO ELEMENTO | CPC Elemento | NP/ND/EP | VAE (%) | VAE (%) Elemento
DESCRIPCION | CANTIDAD | JORNAL /HR | COSTO HORA | RENDIMIENTO | COSTO
| A | B | C = A x B | R | D = C x R | PRT = Td/Q |  |  | Vi(%) | VAEt =PRT*Vi
Maestro mayor de ejecucion de obra (Estr.Oc C1) | 0.1 | 3.82 | 0.38 | 0.5 | 0.19 | 0.36 | 541110011 | EP | 100 | 0.36
ALBAÑIL (Estr.Oc D2) | 1 | 3.45 | 3.45 | 0.5 | 1.72 | 3.27 | 541110011 | EP | 100 | 3.27
Plomero (Estr.Oc D2) | 1 | 3.45 | 3.45 | 0.5 | 1.72 | 3.27 | 541110011 | EP | 100 | 3.27
PEÓN | 1 | 3.41 | 3.41 | 0.5 | 1.7 | 3.23 | 541110011 | EP | 100 | 3.23
SUBTOTAL M |  |  |  |  | 5.33
MATERIALES | [5 empty] | PESO RELATIVO ELEMENTO | CPC Elemento | NP/ND/EP | VAE (%) | VAE (%) Elemento
DESCRIPCION |  | UNIDAD | CANTIDAD | P. UNITARIO | COSTO
|  |  | A | B | C = A x B | PRT = Td/Q |  |  | Vi(%) | VAEt =PRT*Vi
TUBERÍA DE ACERO GALVANIZADO ASTM A-53, D=2-1/2" + ACCESORIOS |  | M | 1 | 45.19 | 45.19 | 85.93 | 321530014 | EP | 100 | 85.93
SUBTOTAL O |  |  |  |  | 45.19
TRANSPORTE | [5 empty] | PESO RELATIVO ELEMENTO | CPC Elemento | NP/ND/EP | VAE (%) | VAE (%) Elemento
DESCRIPCION | UNIDAD | DISTANCIA | CANTIDAD | TARIFA | COSTO
|  |  | A | B | C = A x B | PRT = Td/Q |  |  | Vi(%) | VAEt =PRT*Vi
TRANSPORTE DE MATERIAL | QUNTAL | 180 | 0.1 | 0.1 | 1.8 | 3.42 | 321530014 | EP | 100
SUBTOTAL P |  |  |  |  | 1.8
|  | TOTAL COSTO DIRECTO (M+N+O+P) |  |  | 52.59 | 3.42 |  |  |  | 99.99
|  | COSTO INDIRECTO |  | 20 | 10.52
ESTOS PRECIOS NO INCLUYEN EL IVA |  | OTROS INDIRECTOS:
|  | COSTO TOTAL DEL RUBRO: |  |  | 63.11
|  | VALOR OFERTADO: |  |  | 63.11
SESENTA Y TRES dolares ONCE centavos

## 978
ANALISIS DE PRECIOS UNITARIOS | 1 | 1 | 1 | 1 | 1 | DETERMINACION DEL VAE DEL RUBRO
NOMBRE DE PROYECTO: | PRESUPUESTO DE OBRAS NUEVAS EN EL CENAIM |  |  |  | Hoja de 1273
NOMBRE DE OFERENTE:
CODIGO DE RUBRO: | 516364 | 516364 | 516364 | 516364 | 516364
RUBRO: | GABINETE DEL SCI DOS SALIDAS INCLUYE: BRAZO PORTAMANGUERA, MANGUERA 15M, PITON BRONCE, NEPLO, VÁLVULA ANGULAR D=1-1/2"- 2-1/2" | GABINETE DEL SCI DOS SALIDAS INCLUYE: BRAZO PORTAMANGUERA, MANGUERA 15M, PITON BRONCE, NEPLO, VÁLVULA ANGULAR D=1-1/2"- 2-1/2" | GABINETE DEL SCI DOS SALIDAS INCLUYE: BRAZO PORTAMANGUERA, MANGUERA 15M, PITON BRONCE, NEPLO, VÁLVULA ANGULAR D=1-1/2"- 2-1/2" | UNIDAD: | U
EQUIPOS | [5 empty] | PESO RELATIVO ELEMENTO | CPC Elemento | NP/ND/EP | VAE (%) | VAE (%) Elemento
DESCRIPCION | CANTIDAD | TARIFA | COSTO HORA | RENDIMIENTO | COSTO
| A | B | C = A x B | R | D = C x R | PRT = Td/Q |  |  | Vi(%) | VAEt =PRT*Vi
Herramienta menor | 2 | 0.2 | 0.4 | 2 | 0.8 | 0.07 | 4299217233 | EP | 100 | 0.07
SUBTOTAL M |  |  |  |  | 0.8
MANO DE OBRA | [5 empty] | PESO RELATIVO ELEMENTO | CPC Elemento | NP/ND/EP | VAE (%) | VAE (%) Elemento
DESCRIPCION | CANTIDAD | JORNAL /HR | COSTO HORA | RENDIMIENTO | COSTO
| A | B | C = A x B | R | D = C x R | PRT = Td/Q |  |  | Vi(%) | VAEt =PRT*Vi
PEON EN GENERAL (ESTR.OC E2) | 1 | 3.41 | 3.41 | 2 | 6.82 | 0.63 | 541110011 | EP | 100 | 0.63
ALBAÑIL (ESTR.OC. D2) | 1 | 3.45 | 3.45 | 2 | 6.9 | 0.64 | 541110011 | EP | 100 | 0.64
INSPECTOR DE OBRA (ESTR.OC. B3) | 0.1 | 3.83 | 0.38 | 2 | 0.77 | 0.07 | 541110011 | EP | 100 | 0.07
SUBTOTAL M |  |  |  |  | 14.49
MATERIALES | [5 empty] | PESO RELATIVO ELEMENTO | CPC Elemento | NP/ND/EP | VAE (%) | VAE (%) Elemento
DESCRIPCION |  | UNIDAD | CANTIDAD | P. UNITARIO | COSTO
|  |  | A | B | C = A x B | PRT = Td/Q |  |  | Vi(%) | VAEt =PRT*Vi
Gabinete de incendio |  | u | 1 | 1064 | 1064 | 98.58 | 439230318 | NP | 0 | 0
SUBTOTAL O |  |  |  |  | 1064
TRANSPORTE | [5 empty] | PESO RELATIVO ELEMENTO | CPC Elemento | NP/ND/EP | VAE (%) | VAE (%) Elemento
DESCRIPCION | UNIDAD | DISTANCIA | CANTIDAD | TARIFA | COSTO
|  |  | A | B | C = A x B | PRT = Td/Q |  |  | Vi(%) | VAEt =PRT*Vi
SUBTOTAL P |  |  |  |  | 0
|  | TOTAL COSTO DIRECTO (M+N+O+P) |  |  | 1079.29 |  |  |  |  | 1.41
|  | COSTO INDIRECTO |  | 20 | 215.86
ESTOS PRECIOS NO INCLUYEN EL IVA |  | OTROS INDIRECTOS:
|  | COSTO TOTAL DEL RUBRO: |  |  | 1295.15
|  | VALOR OFERTADO: |  |  | 1295.15
MIL DOSCIENTOS NOVENTA Y CINCO dolares QUINCE centavos

## 979
ANALISIS DE PRECIOS UNITARIOS | 1 | 1 | 1 | 1 | 1 | DETERMINACION DEL VAE DEL RUBRO
NOMBRE DE PROYECTO: | PRESUPUESTO DE OBRAS NUEVAS EN EL CENAIM |  |  |  | Hoja de 1273
NOMBRE DE OFERENTE:
CODIGO DE RUBRO: | 516503 | 516503 | 516503 | 516503 | 516503
RUBRO: | SIAMESA TIPO Y DE BRONCE INCLUYE: VÁLVULAS D=4" COMPUERTA, CHECK, TAPONES Y CADENA | SIAMESA TIPO Y DE BRONCE INCLUYE: VÁLVULAS D=4" COMPUERTA, CHECK, TAPONES Y CADENA | SIAMESA TIPO Y DE BRONCE INCLUYE: VÁLVULAS D=4" COMPUERTA, CHECK, TAPONES Y CADENA | UNIDAD: | U
EQUIPOS | [5 empty] | PESO RELATIVO ELEMENTO | CPC Elemento | NP/ND/EP | VAE (%) | VAE (%) Elemento
DESCRIPCION | CANTIDAD | TARIFA | COSTO HORA | RENDIMIENTO | COSTO
| A | B | C = A x B | R | D = C x R | PRT = Td/Q |  |  | Vi(%) | VAEt =PRT*Vi
Herramienta menor | 1 | 0.2 | 0.2 | 0.8194 | 0.16 | 0.04 | 4299217233 | EP | 100 | 0.04
SUBTOTAL M |  |  |  |  | 0.16
MANO DE OBRA | [5 empty] | PESO RELATIVO ELEMENTO | CPC Elemento | NP/ND/EP | VAE (%) | VAE (%) Elemento
DESCRIPCION | CANTIDAD | JORNAL /HR | COSTO HORA | RENDIMIENTO | COSTO
| A | B | C = A x B | R | D = C x R | PRT = Td/Q |  |  | Vi(%) | VAEt =PRT*Vi
ALBAÑIL (ESTR.OC. D2) | 1 | 3.45 | 3.45 | 0.8194 | 2.83 | 0.79 | 541110011 | EP | 100 | 0.79
PEON EN GENERAL (ESTR.OC E2) | 1 | 3.41 | 3.41 | 0.8194 | 2.79 | 0.78 | 541110011 | EP | 100 | 0.78
INSPECTOR DE OBRA (ESTR.OC. B3) | 1 | 3.83 | 3.83 | 0.8194 | 3.14 | 0.87 | 541110011 | EP | 100 | 0.87
SUBTOTAL M |  |  |  |  | 8.76
MATERIALES | [5 empty] | PESO RELATIVO ELEMENTO | CPC Elemento | NP/ND/EP | VAE (%) | VAE (%) Elemento
DESCRIPCION |  | UNIDAD | CANTIDAD | P. UNITARIO | COSTO
|  |  | A | B | C = A x B | PRT = Td/Q |  |  | Vi(%) | VAEt =PRT*Vi
Siamesa de bomberos |  | u | 1 | 350 | 350 | 97.51 | 439230011 | NP | 0 | 0
SUBTOTAL O |  |  |  |  | 350
TRANSPORTE | [5 empty] | PESO RELATIVO ELEMENTO | CPC Elemento | NP/ND/EP | VAE (%) | VAE (%) Elemento
DESCRIPCION | UNIDAD | DISTANCIA | CANTIDAD | TARIFA | COSTO
|  |  | A | B | C = A x B | PRT = Td/Q |  |  | Vi(%) | VAEt =PRT*Vi
SUBTOTAL P |  |  |  |  | 0
|  | TOTAL COSTO DIRECTO (M+N+O+P) |  |  | 358.92 |  |  |  |  | 2.48
|  | COSTO INDIRECTO |  | 20 | 71.78
ESTOS PRECIOS NO INCLUYEN EL IVA |  | OTROS INDIRECTOS:
|  | COSTO TOTAL DEL RUBRO: |  |  | 430.7
|  | VALOR OFERTADO: |  |  | 430.7
CUATROCIENTOS TREINTA dolares SETENTA centavos

## 980
ANALISIS DE PRECIOS UNITARIOS | 1 | 1 | 1 | 1 | 1 | DETERMINACION DEL VAE DEL RUBRO
NOMBRE DE PROYECTO: | PRESUPUESTO DE OBRAS NUEVAS EN EL CENAIM |  |  |  | Hoja de 1273
NOMBRE DE OFERENTE:
CODIGO DE RUBRO: | 516570 | 516570 | 516570 | 516570 | 516570
RUBRO: | VÁLVULA DE COMPUERTA 4" | VÁLVULA DE COMPUERTA 4" | VÁLVULA DE COMPUERTA 4" | UNIDAD: | U
EQUIPOS | [5 empty] | PESO RELATIVO ELEMENTO | CPC Elemento | NP/ND/EP | VAE (%) | VAE (%) Elemento
DESCRIPCION | CANTIDAD | TARIFA | COSTO HORA | RENDIMIENTO | COSTO
| A | B | C = A x B | R | D = C x R | PRT = Td/Q |  |  | Vi(%) | VAEt =PRT*Vi
Herramienta menor | 1 | 0.2 | 0.2 | 4 | 0.8 | 0.21 | 4299217233 | EP | 100 | 0.21
SUBTOTAL M |  |  |  |  | 0.8
MANO DE OBRA | [5 empty] | PESO RELATIVO ELEMENTO | CPC Elemento | NP/ND/EP | VAE (%) | VAE (%) Elemento
DESCRIPCION | CANTIDAD | JORNAL /HR | COSTO HORA | RENDIMIENTO | COSTO
| A | B | C = A x B | R | D = C x R | PRT = Td/Q |  |  | Vi(%) | VAEt =PRT*Vi
PEON EN GENERAL (ESTR.OC E2) | 1 | 3.41 | 3.41 | 4 | 13.64 | 3.53 | 541110011 | EP | 100 | 3.53
ALBAÑIL (ESTR.OC. D2) | 1 | 3.45 | 3.45 | 4 | 13.8 | 3.57 | 541110011 | EP | 100 | 3.57
SUBTOTAL M |  |  |  |  | 27.44
MATERIALES | [5 empty] | PESO RELATIVO ELEMENTO | CPC Elemento | NP/ND/EP | VAE (%) | VAE (%) Elemento
DESCRIPCION |  | UNIDAD | CANTIDAD | P. UNITARIO | COSTO
|  |  | A | B | C = A x B | PRT = Td/Q |  |  | Vi(%) | VAEt =PRT*Vi
Valvula compuerta Rw 4" |  | u | 1 | 358.28 | 358.28 | 92.69 | 363201011 | EP | 100 | 92.69
SUBTOTAL O |  |  |  |  | 358.28
TRANSPORTE | [5 empty] | PESO RELATIVO ELEMENTO | CPC Elemento | NP/ND/EP | VAE (%) | VAE (%) Elemento
DESCRIPCION | UNIDAD | DISTANCIA | CANTIDAD | TARIFA | COSTO
|  |  | A | B | C = A x B | PRT = Td/Q |  |  | Vi(%) | VAEt =PRT*Vi
SUBTOTAL P |  |  |  |  | 0
|  | TOTAL COSTO DIRECTO (M+N+O+P) |  |  | 386.52 |  |  |  |  | 100
|  | COSTO INDIRECTO |  | 20 | 77.3
ESTOS PRECIOS NO INCLUYEN EL IVA |  | OTROS INDIRECTOS:
|  | COSTO TOTAL DEL RUBRO: |  |  | 463.82
|  | VALOR OFERTADO: |  |  | 463.82
CUATROCIENTOS SESENTA Y TRES dolares OCHENTA Y DOS centavos

## 981
ANALISIS DE PRECIOS UNITARIOS | 1 | 1 | 1 | 1 | 1 | DETERMINACION DEL VAE DEL RUBRO
NOMBRE DE PROYECTO: | PRESUPUESTO DE OBRAS NUEVAS EN EL CENAIM |  |  |  | Hoja de 1273
NOMBRE DE OFERENTE:
CODIGO DE RUBRO: | 516569 | 516569 | 516569 | 516569 | 516569
RUBRO: | VÁLVULA CHECK D=4" | VÁLVULA CHECK D=4" | VÁLVULA CHECK D=4" | UNIDAD: | U
EQUIPOS | [5 empty] | PESO RELATIVO ELEMENTO | CPC Elemento | NP/ND/EP | VAE (%) | VAE (%) Elemento
DESCRIPCION | CANTIDAD | TARIFA | COSTO HORA | RENDIMIENTO | COSTO
| A | B | C = A x B | R | D = C x R | PRT = Td/Q |  |  | Vi(%) | VAEt =PRT*Vi
Herramienta menor | 3 | 0.2 | 0.6 | 1.238 | 0.74 | 0.54 | 4299217233 | EP | 100 | 0.54
Tecle | 1 | 0.5 | 0.5 | 1.238 | 0.62 | 0.45 | 442320932 | ND | 40 | 0.18
SUBTOTAL M |  |  |  |  | 1.36
MANO DE OBRA | [5 empty] | PESO RELATIVO ELEMENTO | CPC Elemento | NP/ND/EP | VAE (%) | VAE (%) Elemento
DESCRIPCION | CANTIDAD | JORNAL /HR | COSTO HORA | RENDIMIENTO | COSTO
| A | B | C = A x B | R | D = C x R | PRT = Td/Q |  |  | Vi(%) | VAEt =PRT*Vi
PEON EN GENERAL (ESTR.OC E2) | 4 | 3.41 | 13.64 | 1.238 | 16.89 | 12.28 | 541110011 | EP | 100 | 12.28
ALBAÑIL (ESTR.OC. D2) | 1 | 3.45 | 3.45 | 1.238 | 4.27 | 3.1 | 541110011 | EP | 100 | 3.1
INSPECTOR DE OBRA (ESTR.OC. B3) | 0.1 | 3.83 | 0.38 | 1.238 | 0.47 | 0.34 | 541110011 | EP | 100 | 0.34
SUBTOTAL M |  |  |  |  | 21.63
MATERIALES | [5 empty] | PESO RELATIVO ELEMENTO | CPC Elemento | NP/ND/EP | VAE (%) | VAE (%) Elemento
DESCRIPCION |  | UNIDAD | CANTIDAD | P. UNITARIO | COSTO
|  |  | A | B | C = A x B | PRT = Td/Q |  |  | Vi(%) | VAEt =PRT*Vi
AGUA |  | m3 | 0 | 1.1 | 0 | 0 | 180000111 | EP | 100 | 0
CEMENTO |  | kg | 6.18 | 0.25 | 1.54 | 1.12 | 374400011 | EP | 100 | 1.12
ARENA |  | m3 | 0.01 | 25 | 0.25 | 0.18 | 153100117 | EP | 100 | 0.18
RIPIO |  | m3 | 0.02 | 21 | 0.42 | 0.31 | 153200011 | EP | 100 | 0.31
Valvula check 4" |  | u | 1 | 112.37 | 112.37 | 81.68 | 363201011 | EP | 100 | 81.68
SUBTOTAL O |  |  |  |  | 114.58
TRANSPORTE | [5 empty] | PESO RELATIVO ELEMENTO | CPC Elemento | NP/ND/EP | VAE (%) | VAE (%) Elemento
DESCRIPCION | UNIDAD | DISTANCIA | CANTIDAD | TARIFA | COSTO
|  |  | A | B | C = A x B | PRT = Td/Q |  |  | Vi(%) | VAEt =PRT*Vi
SUBTOTAL P |  |  |  |  | 0
|  | TOTAL COSTO DIRECTO (M+N+O+P) |  |  | 137.57 |  |  |  |  | 99.73
|  | COSTO INDIRECTO |  | 20 | 27.51
ESTOS PRECIOS NO INCLUYEN EL IVA |  | OTROS INDIRECTOS:
|  | COSTO TOTAL DEL RUBRO: |  |  | 165.08
|  | VALOR OFERTADO: |  |  | 165.08
CIENTO SESENTA Y CINCO dolares OCHO centavos

## 982
ANALISIS DE PRECIOS UNITARIOS | 1 | 1 | 1 | 1 | 1 | DETERMINACION DEL VAE DEL RUBRO
NOMBRE DE PROYECTO: | PRESUPUESTO DE OBRAS NUEVAS EN EL CENAIM |  |  |  | Hoja de 1273
NOMBRE DE OFERENTE:
CODIGO DE RUBRO: | 516514 | 516514 | 516514 | 516514 | 516514
RUBRO: | SUMINISTRO E INSTALACIÓN DE EXTINTOR CO2 10 LBS | SUMINISTRO E INSTALACIÓN DE EXTINTOR CO2 10 LBS | SUMINISTRO E INSTALACIÓN DE EXTINTOR CO2 10 LBS | UNIDAD: | U
EQUIPOS | [5 empty] | PESO RELATIVO ELEMENTO | CPC Elemento | NP/ND/EP | VAE (%) | VAE (%) Elemento
DESCRIPCION | CANTIDAD | TARIFA | COSTO HORA | RENDIMIENTO | COSTO
| A | B | C = A x B | R | D = C x R | PRT = Td/Q |  |  | Vi(%) | VAEt =PRT*Vi
SUBTOTAL M |  |  |  |  | 0
MANO DE OBRA | [5 empty] | PESO RELATIVO ELEMENTO | CPC Elemento | NP/ND/EP | VAE (%) | VAE (%) Elemento
DESCRIPCION | CANTIDAD | JORNAL /HR | COSTO HORA | RENDIMIENTO | COSTO
| A | B | C = A x B | R | D = C x R | PRT = Td/Q |  |  | Vi(%) | VAEt =PRT*Vi
SUBTOTAL M |  |  |  |  | 0
MATERIALES | [5 empty] | PESO RELATIVO ELEMENTO | CPC Elemento | NP/ND/EP | VAE (%) | VAE (%) Elemento
DESCRIPCION |  | UNIDAD | CANTIDAD | P. UNITARIO | COSTO
|  |  | A | B | C = A x B | PRT = Td/Q |  |  | Vi(%) | VAEt =PRT*Vi
Extintor 5lbs. co2 |  | u | 1 | 76.61 | 76.61 | 100 | 811300014 | NP | 0 | 0
SUBTOTAL O |  |  |  |  | 76.61
TRANSPORTE | [5 empty] | PESO RELATIVO ELEMENTO | CPC Elemento | NP/ND/EP | VAE (%) | VAE (%) Elemento
DESCRIPCION | UNIDAD | DISTANCIA | CANTIDAD | TARIFA | COSTO
|  |  | A | B | C = A x B | PRT = Td/Q |  |  | Vi(%) | VAEt =PRT*Vi
SUBTOTAL P |  |  |  |  | 0
|  | TOTAL COSTO DIRECTO (M+N+O+P) |  |  | 76.61 |  |  |  |  | 0
|  | COSTO INDIRECTO |  | 20 | 15.32
ESTOS PRECIOS NO INCLUYEN EL IVA |  | OTROS INDIRECTOS:
|  | COSTO TOTAL DEL RUBRO: |  |  | 91.93
|  | VALOR OFERTADO: |  |  | 91.93
NOVENTA Y UN dolares NOVENTA Y TRES centavos

## 983
ANALISIS DE PRECIOS UNITARIOS | 1 | 1 | 1 | 1 | 1 | DETERMINACION DEL VAE DEL RUBRO
NOMBRE DE PROYECTO: | PRESUPUESTO DE OBRAS NUEVAS EN EL CENAIM |  |  |  | Hoja de 1273
NOMBRE DE OFERENTE:
CODIGO DE RUBRO: | 516515 | 516515 | 516515 | 516515 | 516515
RUBRO: | SUMINISTRO E INSTALACIÓN DE EXTINTOR PQS DE 10 LB (AMEREX O SIMILAR) | SUMINISTRO E INSTALACIÓN DE EXTINTOR PQS DE 10 LB (AMEREX O SIMILAR) | SUMINISTRO E INSTALACIÓN DE EXTINTOR PQS DE 10 LB (AMEREX O SIMILAR) | UNIDAD: | U
EQUIPOS | [5 empty] | PESO RELATIVO ELEMENTO | CPC Elemento | NP/ND/EP | VAE (%) | VAE (%) Elemento
DESCRIPCION | CANTIDAD | TARIFA | COSTO HORA | RENDIMIENTO | COSTO
| A | B | C = A x B | R | D = C x R | PRT = Td/Q |  |  | Vi(%) | VAEt =PRT*Vi
Herramienta menor | 1 | 0.2 | 0.2 | 0.8 | 0.16 | 0.06 | 4299217233 | EP | 100 | 0.06
SUBTOTAL M |  |  |  |  | 0.16
MANO DE OBRA | [5 empty] | PESO RELATIVO ELEMENTO | CPC Elemento | NP/ND/EP | VAE (%) | VAE (%) Elemento
DESCRIPCION | CANTIDAD | JORNAL /HR | COSTO HORA | RENDIMIENTO | COSTO
| A | B | C = A x B | R | D = C x R | PRT = Td/Q |  |  | Vi(%) | VAEt =PRT*Vi
Plomero (Estr.Oc D2) | 1 | 3.45 | 3.45 | 0.8 | 2.76 | 1.06 | 541110011 | EP | 100 | 1.06
PEON EN GENERAL (ESTR.OC E2) | 1 | 3.41 | 3.41 | 0.8 | 2.73 | 1.05 | 541110011 | EP | 100 | 1.05
SUBTOTAL M |  |  |  |  | 5.49
MATERIALES | [5 empty] | PESO RELATIVO ELEMENTO | CPC Elemento | NP/ND/EP | VAE (%) | VAE (%) Elemento
DESCRIPCION |  | UNIDAD | CANTIDAD | P. UNITARIO | COSTO
|  |  | A | B | C = A x B | PRT = Td/Q |  |  | Vi(%) | VAEt =PRT*Vi
EXTINTOR POLVO QUIMICO ABC, 10LB (PQS) |  | u | 1 | 255 | 255 | 97.83 | 439230011 | EP | 100 | 97.83
SUBTOTAL O |  |  |  |  | 255
TRANSPORTE | [5 empty] | PESO RELATIVO ELEMENTO | CPC Elemento | NP/ND/EP | VAE (%) | VAE (%) Elemento
DESCRIPCION | UNIDAD | DISTANCIA | CANTIDAD | TARIFA | COSTO
|  |  | A | B | C = A x B | PRT = Td/Q |  |  | Vi(%) | VAEt =PRT*Vi
SUBTOTAL P |  |  |  |  | 0
|  | TOTAL COSTO DIRECTO (M+N+O+P) |  |  | 260.65 |  |  |  |  | 100
|  | COSTO INDIRECTO |  | 20 | 52.13
ESTOS PRECIOS NO INCLUYEN EL IVA |  | OTROS INDIRECTOS:
|  | COSTO TOTAL DEL RUBRO: |  |  | 312.78
|  | VALOR OFERTADO: |  |  | 312.78
TRESCIENTOS DOCE dolares SETENTA Y OCHO centavos

## 984
ANALISIS DE PRECIOS UNITARIOS | 1 | 1 | 1 | 1 | 1 | DETERMINACION DEL VAE DEL RUBRO
NOMBRE DE PROYECTO: | PRESUPUESTO DE OBRAS NUEVAS EN EL CENAIM |  |  |  | Hoja de 1273
NOMBRE DE OFERENTE:
CODIGO DE RUBRO: | 516509 | 516509 | 516509 | 516509 | 516509
RUBRO: | SOPORTE (TUBERÍA) | SOPORTE (TUBERÍA) | SOPORTE (TUBERÍA) | UNIDAD: | U
EQUIPOS | [5 empty] | PESO RELATIVO ELEMENTO | CPC Elemento | NP/ND/EP | VAE (%) | VAE (%) Elemento
DESCRIPCION | CANTIDAD | TARIFA | COSTO HORA | RENDIMIENTO | COSTO
| A | B | C = A x B | R | D = C x R | PRT = Td/Q |  |  | Vi(%) | VAEt =PRT*Vi
Herramienta Menor 5% de M.O. | 1 | 0.2 | 0.2 | 1 | 0.2 | 0.38 | 4299217233 | EP | 100 | 0.38
Roscadora eléctrica | 1 | 2 | 2 | 0.5 | 1 | 1.9 | 446130118 | NP | 0 | 0
Taladro eléctrico | 1 | 0.4 | 0.4 | 2 | 0.8 | 1.52 | 444610013 | NP | 0 | 0
SUBTOTAL M |  |  |  |  | 2
MANO DE OBRA | [5 empty] | PESO RELATIVO ELEMENTO | CPC Elemento | NP/ND/EP | VAE (%) | VAE (%) Elemento
DESCRIPCION | CANTIDAD | JORNAL /HR | COSTO HORA | RENDIMIENTO | COSTO
| A | B | C = A x B | R | D = C x R | PRT = Td/Q |  |  | Vi(%) | VAEt =PRT*Vi
Tecnico construc.universidad popular (Estr.Oc D2) | 1 | 3.45 | 3.45 | 0.5 | 1.72 | 3.28 | 541110011 | EP | 100 | 3.28
Plomero (Estr.Oc D2) | 1 | 3.45 | 3.45 | 2 | 6.9 | 13.14 | 541110011 | EP | 100 | 13.14
PEON EN GENERAL (ESTR.OC E2) | 1 | 3.41 | 3.41 | 2 | 6.82 | 12.99 | 541110011 | EP | 100 | 12.99
SUBTOTAL M |  |  |  |  | 15.44
MATERIALES | [5 empty] | PESO RELATIVO ELEMENTO | CPC Elemento | NP/ND/EP | VAE (%) | VAE (%) Elemento
DESCRIPCION |  | UNIDAD | CANTIDAD | P. UNITARIO | COSTO
|  |  | A | B | C = A x B | PRT = Td/Q |  |  | Vi(%) | VAEt =PRT*Vi
Hierro ángulo 11/4*11/4*3/16 |  | ML | 2 | 2.26 | 4.52 | 8.61 | 4299217233 | EP | 100 | 8.61
Varilla lisa de 1/2" |  | ML | 4 | 1.51 | 6.04 | 11.5 | 375500021 | NP | 0 | 0
Tuercas y arandelas de 1/2" |  | U | 2 | 1.7 | 3.4 | 6.47 | 363201011 | EP | 100 | 6.47
Tuercas y arandelas de 6mm |  | U | 8 | 1.7 | 13.6 | 25.9 | 363201011 | EP | 100 | 25.9
Varilla lisa de 6mm |  | M | 1 | 0.57 | 0.57 | 1.09 | 375500021 | NP | 0 | 0
Pintura |  | Gal. | 0.01 | 15.82 | 0.16 | 0.3 | 351100212 | EP | 100 | 0.3
Tacos de expansi¢n HILTY |  | U | 2 | 3.39 | 6.78 | 12.91 | 442400011 | NP | 0 | 0
SUBTOTAL O |  |  |  |  | 35.07
TRANSPORTE | [5 empty] | PESO RELATIVO ELEMENTO | CPC Elemento | NP/ND/EP | VAE (%) | VAE (%) Elemento
DESCRIPCION | UNIDAD | DISTANCIA | CANTIDAD | TARIFA | COSTO
|  |  | A | B | C = A x B | PRT = Td/Q |  |  | Vi(%) | VAEt =PRT*Vi
SUBTOTAL P |  |  |  |  | 0
|  | TOTAL COSTO DIRECTO (M+N+O+P) |  |  | 52.51 |  |  |  |  | 71.07
|  | COSTO INDIRECTO |  | 20 | 10.5
ESTOS PRECIOS NO INCLUYEN EL IVA |  | OTROS INDIRECTOS:
|  | COSTO TOTAL DEL RUBRO: |  |  | 63.01
|  | VALOR OFERTADO: |  |  | 63.01
SESENTA Y TRES dolares UN centavo

## 985
ANALISIS DE PRECIOS UNITARIOS | 1 | 1 | 1 | 1 | 1 | DETERMINACION DEL VAE DEL RUBRO
NOMBRE DE PROYECTO: | PRESUPUESTO DE OBRAS NUEVAS EN EL CENAIM |  |  |  | Hoja de 1273
NOMBRE DE OFERENTE:
CODIGO DE RUBRO: | 516356 | 516356 | 516356 | 516356 | 516356
RUBRO: | EXCAVACIÓN DE ZANJA PARA TUBERIA | EXCAVACIÓN DE ZANJA PARA TUBERIA | EXCAVACIÓN DE ZANJA PARA TUBERIA | UNIDAD: | M3
EQUIPOS | [5 empty] | PESO RELATIVO ELEMENTO | CPC Elemento | NP/ND/EP | VAE (%) | VAE (%) Elemento
DESCRIPCION | CANTIDAD | TARIFA | COSTO HORA | RENDIMIENTO | COSTO
| A | B | C = A x B | R | D = C x R | PRT = Td/Q |  |  | Vi(%) | VAEt =PRT*Vi
Herramienta menor | 1 | 0.2 | 0.2 | 0.7 | 0.14 | 1.91 | 4299217233 | EP | 100 | 1.91
SUBTOTAL M |  |  |  |  | 0.14
MANO DE OBRA | [5 empty] | PESO RELATIVO ELEMENTO | CPC Elemento | NP/ND/EP | VAE (%) | VAE (%) Elemento
DESCRIPCION | CANTIDAD | JORNAL /HR | COSTO HORA | RENDIMIENTO | COSTO
| A | B | C = A x B | R | D = C x R | PRT = Td/Q |  |  | Vi(%) | VAEt =PRT*Vi
ALBAÑIL (ESTR.OC. D2) | 1 | 3.45 | 3.45 | 0.7 | 2.42 | 33.02 | 541110011 | EP | 100 | 33.02
Peon (Estr.Oc E2) | 2 | 3.41 | 6.82 | 0.7 | 4.77 | 65.08 | 541110011 | EP | 100 | 65.08
SUBTOTAL M |  |  |  |  | 7.19
MATERIALES | [5 empty] | PESO RELATIVO ELEMENTO | CPC Elemento | NP/ND/EP | VAE (%) | VAE (%) Elemento
DESCRIPCION |  | UNIDAD | CANTIDAD | P. UNITARIO | COSTO
|  |  | A | B | C = A x B | PRT = Td/Q |  |  | Vi(%) | VAEt =PRT*Vi
SUBTOTAL O |  |  |  |  | 0
TRANSPORTE | [5 empty] | PESO RELATIVO ELEMENTO | CPC Elemento | NP/ND/EP | VAE (%) | VAE (%) Elemento
DESCRIPCION | UNIDAD | DISTANCIA | CANTIDAD | TARIFA | COSTO
|  |  | A | B | C = A x B | PRT = Td/Q |  |  | Vi(%) | VAEt =PRT*Vi
SUBTOTAL P |  |  |  |  | 0
|  | TOTAL COSTO DIRECTO (M+N+O+P) |  |  | 7.33 |  |  |  |  | 100
|  | COSTO INDIRECTO |  | 20 | 1.47
ESTOS PRECIOS NO INCLUYEN EL IVA |  | OTROS INDIRECTOS:
|  | COSTO TOTAL DEL RUBRO: |  |  | 8.8
|  | VALOR OFERTADO: |  |  | 8.8
OCHO dolares OCHENTA centavos

## 986
ANALISIS DE PRECIOS UNITARIOS | 1 | 1 | 1 | 1 | 1 | DETERMINACION DEL VAE DEL RUBRO
NOMBRE DE PROYECTO: | PRESUPUESTO DE OBRAS NUEVAS EN EL CENAIM |  |  |  | Hoja de 1273
NOMBRE DE OFERENTE:
CODIGO DE RUBRO: | 516269 | 516269 | 516269 | 516269 | 516269
RUBRO: | ARENA (EN REPLANTILLO DE TUBERIA) | ARENA (EN REPLANTILLO DE TUBERIA) | ARENA (EN REPLANTILLO DE TUBERIA) | UNIDAD: | M3
EQUIPOS | [5 empty] | PESO RELATIVO ELEMENTO | CPC Elemento | NP/ND/EP | VAE (%) | VAE (%) Elemento
DESCRIPCION | CANTIDAD | TARIFA | COSTO HORA | RENDIMIENTO | COSTO
| A | B | C = A x B | R | D = C x R | PRT = Td/Q |  |  | Vi(%) | VAEt =PRT*Vi
Herramienta menor | 1 | 0.2 | 0.2 | 1 | 0.2 | 0.7 | 4299217233 | EP | 100 | 0.7
SUBTOTAL M |  |  |  |  | 0.2
MANO DE OBRA | [5 empty] | PESO RELATIVO ELEMENTO | CPC Elemento | NP/ND/EP | VAE (%) | VAE (%) Elemento
DESCRIPCION | CANTIDAD | JORNAL /HR | COSTO HORA | RENDIMIENTO | COSTO
| A | B | C = A x B | R | D = C x R | PRT = Td/Q |  |  | Vi(%) | VAEt =PRT*Vi
ALBAÑIL (ESTR.OC. D2) | 1 | 3.45 | 3.45 | 1 | 3.45 | 12.09 | 541110011 | EP | 100 | 12.09
PEON EN GENERAL (ESTR.OC E2) | 1 | 3.41 | 3.41 | 1 | 3.41 | 11.95 | 541110011 | EP | 100 | 11.95
SUBTOTAL M |  |  |  |  | 6.86
MATERIALES | [5 empty] | PESO RELATIVO ELEMENTO | CPC Elemento | NP/ND/EP | VAE (%) | VAE (%) Elemento
DESCRIPCION |  | UNIDAD | CANTIDAD | P. UNITARIO | COSTO
|  |  | A | B | C = A x B | PRT = Td/Q |  |  | Vi(%) | VAEt =PRT*Vi
Arena fina |  | m3 | 1 | 21.47 | 21.47 | 75.25 | 153100117 | EP | 100 | 75.25
SUBTOTAL O |  |  |  |  | 21.47
TRANSPORTE | [5 empty] | PESO RELATIVO ELEMENTO | CPC Elemento | NP/ND/EP | VAE (%) | VAE (%) Elemento
DESCRIPCION | UNIDAD | DISTANCIA | CANTIDAD | TARIFA | COSTO
|  |  | A | B | C = A x B | PRT = Td/Q |  |  | Vi(%) | VAEt =PRT*Vi
SUBTOTAL P |  |  |  |  | 0
|  | TOTAL COSTO DIRECTO (M+N+O+P) |  |  | 28.53 |  |  |  |  | 99.99
|  | COSTO INDIRECTO |  | 20 | 5.71
ESTOS PRECIOS NO INCLUYEN EL IVA |  | OTROS INDIRECTOS:
|  | COSTO TOTAL DEL RUBRO: |  |  | 34.24
|  | VALOR OFERTADO: |  |  | 34.24
TREINTA Y CUATRO dolares VEINTE Y CUATRO centavos

## 987
ANALISIS DE PRECIOS UNITARIOS | 1 | 1 | 1 | 1 | 1 | DETERMINACION DEL VAE DEL RUBRO
NOMBRE DE PROYECTO: | PRESUPUESTO DE OBRAS NUEVAS EN EL CENAIM |  |  |  | Hoja de 1273
NOMBRE DE OFERENTE:
CODIGO DE RUBRO: | 516494 | 516494 | 516494 | 516494 | 516494
RUBRO: | RELLENO COMPACTADO CON MATERIAL DE SITIO | RELLENO COMPACTADO CON MATERIAL DE SITIO | RELLENO COMPACTADO CON MATERIAL DE SITIO | UNIDAD: | M3
EQUIPOS | [5 empty] | PESO RELATIVO ELEMENTO | CPC Elemento | NP/ND/EP | VAE (%) | VAE (%) Elemento
DESCRIPCION | CANTIDAD | TARIFA | COSTO HORA | RENDIMIENTO | COSTO
| A | B | C = A x B | R | D = C x R | PRT = Td/Q |  |  | Vi(%) | VAEt =PRT*Vi
Motoniveladora 135HP | 1 | 45 | 45 | 0.025 | 1.12 | 15.71 | 444220013 | NP | 0 | 0
Rodillo compactador | 1 | 35 | 35 | 0.025 | 0.88 | 12.34 | 446130118 | NP | 0 | 0
Tanquero 2000 GLN inc bomba | 1 | 25 | 25 | 0.025 | 0.62 | 8.7 | 491140015 | ND | 40 | 3.48
Volqueta 8m3 | 7 | 18 | 126 | 0.025 | 3.15 | 44.18 | 491190311 | NP | 0 | 0
SUBTOTAL M |  |  |  |  | 5.77
MANO DE OBRA | [5 empty] | PESO RELATIVO ELEMENTO | CPC Elemento | NP/ND/EP | VAE (%) | VAE (%) Elemento
DESCRIPCION | CANTIDAD | JORNAL /HR | COSTO HORA | RENDIMIENTO | COSTO
| A | B | C = A x B | R | D = C x R | PRT = Td/Q |  |  | Vi(%) | VAEt =PRT*Vi
OPERADOR EQUIPO PESADO 1 (ESTR.OC C1) | 1 | 3.82 | 3.82 | 0.025 | 0.1 | 1.4 | 541110011 | EP | 100 | 1.4
OPERADOR EQUIPO PESADO 2 (ESTR.OC C2) | 2 | 3.64 | 7.28 | 0.025 | 0.18 | 2.52 | 541110011 | EP | 100 | 2.52
CHOFER (ESTR.OC. C1) | 8 | 5 | 40 | 0.025 | 1 | 14.03 | 541110011 | EP | 100 | 14.03
SUBTOTAL M |  |  |  |  | 1.28
MATERIALES | [5 empty] | PESO RELATIVO ELEMENTO | CPC Elemento | NP/ND/EP | VAE (%) | VAE (%) Elemento
DESCRIPCION |  | UNIDAD | CANTIDAD | P. UNITARIO | COSTO
|  |  | A | B | C = A x B | PRT = Td/Q |  |  | Vi(%) | VAEt =PRT*Vi
AGUA |  | m3 | 0.07 | 1.1 | 0.08 | 1.12 | 180000111 | EP | 100 | 1.12
SUBTOTAL O |  |  |  |  | 0.08
TRANSPORTE | [5 empty] | PESO RELATIVO ELEMENTO | CPC Elemento | NP/ND/EP | VAE (%) | VAE (%) Elemento
DESCRIPCION | UNIDAD | DISTANCIA | CANTIDAD | TARIFA | COSTO
|  |  | A | B | C = A x B | PRT = Td/Q |  |  | Vi(%) | VAEt =PRT*Vi
SUBTOTAL P |  |  |  |  | 0
|  | TOTAL COSTO DIRECTO (M+N+O+P) |  |  | 7.13 |  |  |  |  | 22.55
|  | COSTO INDIRECTO |  | 20 | 1.43
ESTOS PRECIOS NO INCLUYEN EL IVA |  | OTROS INDIRECTOS:
|  | COSTO TOTAL DEL RUBRO: |  |  | 8.56
|  | VALOR OFERTADO: |  |  | 8.56
OCHO dolares CINCUENTA Y SEIS centavos

## 988
ANALISIS DE PRECIOS UNITARIOS | 1 | 1 | 1 | 1 | 1 | DETERMINACION DEL VAE DEL RUBRO
NOMBRE DE PROYECTO: | PRESUPUESTO DE OBRAS NUEVAS EN EL CENAIM |  |  |  | Hoja de 1273
NOMBRE DE OFERENTE:
CODIGO DE RUBRO: | 515579 | 515579 | 515579 | 515579 | 515579
RUBRO: | DESALOJO DE MATERIAL DE EXCAVACION | DESALOJO DE MATERIAL DE EXCAVACION | DESALOJO DE MATERIAL DE EXCAVACION | UNIDAD: | M3
EQUIPOS | [5 empty] | PESO RELATIVO ELEMENTO | CPC Elemento | NP/ND/EP | VAE (%) | VAE (%) Elemento
DESCRIPCION | CANTIDAD | TARIFA | COSTO HORA | RENDIMIENTO | COSTO
| A | B | C = A x B | R | D = C x R | PRT = Td/Q |  |  | Vi(%) | VAEt =PRT*Vi
Volqueta 6m3 | 1 | 17 | 17 | 0.2159 | 3.67 | 66.37 | 491190311 | NP | 0 | 0
Herramienta menor | 1 | 0.2 | 0.2 | 0.2159 | 0.04 | 0.72 | 4299217233 | EP | 100 | 0.72
SUBTOTAL M |  |  |  |  | 3.71
MANO DE OBRA | [5 empty] | PESO RELATIVO ELEMENTO | CPC Elemento | NP/ND/EP | VAE (%) | VAE (%) Elemento
DESCRIPCION | CANTIDAD | JORNAL /HR | COSTO HORA | RENDIMIENTO | COSTO
| A | B | C = A x B | R | D = C x R | PRT = Td/Q |  |  | Vi(%) | VAEt =PRT*Vi
ALBAÑIL (ESTR.OC. D2) | 1 | 3.45 | 3.45 | 0.2159 | 0.74 | 13.38 | 541110011 | EP | 100 | 13.38
CHOFER (ESTR.OC. C1) | 1 | 5 | 5 | 0.2159 | 1.08 | 19.53 | 541110011 | EP | 100 | 19.53
SUBTOTAL M |  |  |  |  | 1.82
MATERIALES | [5 empty] | PESO RELATIVO ELEMENTO | CPC Elemento | NP/ND/EP | VAE (%) | VAE (%) Elemento
DESCRIPCION |  | UNIDAD | CANTIDAD | P. UNITARIO | COSTO
|  |  | A | B | C = A x B | PRT = Td/Q |  |  | Vi(%) | VAEt =PRT*Vi
SUBTOTAL O |  |  |  |  | 0
TRANSPORTE | [5 empty] | PESO RELATIVO ELEMENTO | CPC Elemento | NP/ND/EP | VAE (%) | VAE (%) Elemento
DESCRIPCION | UNIDAD | DISTANCIA | CANTIDAD | TARIFA | COSTO
|  |  | A | B | C = A x B | PRT = Td/Q |  |  | Vi(%) | VAEt =PRT*Vi
SUBTOTAL P |  |  |  |  | 0
|  | TOTAL COSTO DIRECTO (M+N+O+P) |  |  | 5.53 |  |  |  |  | 33.63
|  | COSTO INDIRECTO |  | 20 | 1.11
ESTOS PRECIOS NO INCLUYEN EL IVA |  | OTROS INDIRECTOS:
|  | COSTO TOTAL DEL RUBRO: |  |  | 6.64
|  | VALOR OFERTADO: |  |  | 6.64
SEIS dolares SESENTA Y CUATRO centavos

## 989
ANALISIS DE PRECIOS UNITARIOS | 1 | 1 | 1 | 1 | 1 | DETERMINACION DEL VAE DEL RUBRO
NOMBRE DE PROYECTO: | PRESUPUESTO DE OBRAS NUEVAS EN EL CENAIM |  |  |  | Hoja de 1273
NOMBRE DE OFERENTE:
CODIGO DE RUBRO: | 516498 | 516498 | 516498 | 516498 | 516498
RUBRO: | ROCIADORES SCI | ROCIADORES SCI | ROCIADORES SCI | UNIDAD: | U
EQUIPOS | [5 empty] | PESO RELATIVO ELEMENTO | CPC Elemento | NP/ND/EP | VAE (%) | VAE (%) Elemento
DESCRIPCION | CANTIDAD | TARIFA | COSTO HORA | RENDIMIENTO | COSTO
| A | B | C = A x B | R | D = C x R | PRT = Td/Q |  |  | Vi(%) | VAEt =PRT*Vi
Herramienta menor | 1 | 0.2 | 0.2 | 0.75 | 0.15 | 0.3 | 4299217233 | EP | 100 | 0.3
Soldadora eléctrica 300A | 1 | 1 | 1 | 0.75 | 0.75 | 1.5 | 442400011 | NP | 0 | 0
SUBTOTAL M |  |  |  |  | 0.9
MANO DE OBRA | [5 empty] | PESO RELATIVO ELEMENTO | CPC Elemento | NP/ND/EP | VAE (%) | VAE (%) Elemento
DESCRIPCION | CANTIDAD | JORNAL /HR | COSTO HORA | RENDIMIENTO | COSTO
| A | B | C = A x B | R | D = C x R | PRT = Td/Q |  |  | Vi(%) | VAEt =PRT*Vi
ALBAÑIL (ESTR.OC. D2) | 1 | 3.45 | 3.45 | 0.75 | 2.59 | 5.18 | 541110011 | EP | 100 | 5.18
PEON EN GENERAL (ESTR.OC E2) | 1 | 3.41 | 3.41 | 0.75 | 2.56 | 5.12 | 541110011 | EP | 100 | 5.12
INSPECTOR DE OBRA (ESTR.OC. B3) | 1 | 3.83 | 3.83 | 0.75 | 2.87 | 5.74 | 541110011 | EP | 100 | 5.74
SUBTOTAL M |  |  |  |  | 8.02
MATERIALES | [5 empty] | PESO RELATIVO ELEMENTO | CPC Elemento | NP/ND/EP | VAE (%) | VAE (%) Elemento
DESCRIPCION |  | UNIDAD | CANTIDAD | P. UNITARIO | COSTO
|  |  | A | B | C = A x B | PRT = Td/Q |  |  | Vi(%) | VAEt =PRT*Vi
Disco de desbaste |  | u | 0.5 | 4.07 | 2.04 | 4.08 | 445210011 | EP | 100 | 4.08
Oxígeno |  | m3 | 0.5 | 29 | 14.5 | 28.98 | 481600117 | EP | 100 | 28.98
Varios |  | glb | 2 | 5.5 | 11 | 21.98 | 389990111 | EP | 100 | 21.98
Electrodo # 7010 3/16 |  | kg | 0.2 | 5.1 | 1.02 | 2.04 | 429500011 | EP | 100 | 2.04
ROCIADORES SCI |  | U | 1 | 12.56 | 12.56 | 25.1 | 446130118 | NP | 0 | 0
SUBTOTAL O |  |  |  |  | 41.12
TRANSPORTE | [5 empty] | PESO RELATIVO ELEMENTO | CPC Elemento | NP/ND/EP | VAE (%) | VAE (%) Elemento
DESCRIPCION | UNIDAD | DISTANCIA | CANTIDAD | TARIFA | COSTO
|  |  | A | B | C = A x B | PRT = Td/Q |  |  | Vi(%) | VAEt =PRT*Vi
SUBTOTAL P |  |  |  |  | 0
|  | TOTAL COSTO DIRECTO (M+N+O+P) |  |  | 50.04 |  |  |  |  | 73.42
|  | COSTO INDIRECTO |  | 20 | 10.01
ESTOS PRECIOS NO INCLUYEN EL IVA |  | OTROS INDIRECTOS:
|  | COSTO TOTAL DEL RUBRO: |  |  | 60.05
|  | VALOR OFERTADO: |  |  | 60.05
SESENTA dolares CINCO centavos

## 990
ANALISIS DE PRECIOS UNITARIOS | 1 | 1 | 1 | 1 | 1 | DETERMINACION DEL VAE DEL RUBRO
NOMBRE DE PROYECTO: | PRESUPUESTO DE OBRAS NUEVAS EN EL CENAIM |  |  |  | Hoja de 1273
NOMBRE DE OFERENTE:
CODIGO DE RUBRO: | 516576 | 516576 | 516576 | 516576 | 516576
RUBRO: | TRAZADO Y REPLANTEO | TRAZADO Y REPLANTEO | TRAZADO Y REPLANTEO | UNIDAD: | M2
EQUIPOS | [5 empty] | PESO RELATIVO ELEMENTO | CPC Elemento | NP/ND/EP | VAE (%) | VAE (%) Elemento
DESCRIPCION | CANTIDAD | TARIFA | COSTO HORA | RENDIMIENTO | COSTO
| A | B | C = A x B | R | D = C x R | PRT = Td/Q |  |  | Vi(%) | VAEt =PRT*Vi
Herramienta menor | 1 | 0.2 | 0.2 | 0.08 | 0.02 | 2.06 | 4299217233 | EP | 100 | 2.06
Teodolito | 1 | 3 | 3 | 0.08 | 0.24 | 24.74 | 482120042 | NP | 0 | 0
SUBTOTAL M |  |  |  |  | 0.26
MANO DE OBRA | [5 empty] | PESO RELATIVO ELEMENTO | CPC Elemento | NP/ND/EP | VAE (%) | VAE (%) Elemento
DESCRIPCION | CANTIDAD | JORNAL /HR | COSTO HORA | RENDIMIENTO | COSTO
| A | B | C = A x B | R | D = C x R | PRT = Td/Q |  |  | Vi(%) | VAEt =PRT*Vi
Topografo 2 (Estr.Oc C1) | 1 | 3.82 | 3.82 | 0.08 | 0.31 | 31.96 | 541110011 | EP | 100 | 31.96
PEON EN GENERAL (ESTR.OC E2) | 1 | 3.41 | 3.41 | 0.08 | 0.27 | 27.84 | 541110011 | EP | 100 | 27.84
INSPECTOR DE OBRA (ESTR.OC. B3) | 0.1 | 3.83 | 0.38 | 0.08 | 0.03 | 3.09 | 541110011 | EP | 100 | 3.09
SUBTOTAL M |  |  |  |  | 0.61
MATERIALES | [5 empty] | PESO RELATIVO ELEMENTO | CPC Elemento | NP/ND/EP | VAE (%) | VAE (%) Elemento
DESCRIPCION |  | UNIDAD | CANTIDAD | P. UNITARIO | COSTO
|  |  | A | B | C = A x B | PRT = Td/Q |  |  | Vi(%) | VAEt =PRT*Vi
Tiras 2.5 x 2.5 x 250 |  | u | 0.2 | 0.49 | 0.1 | 10.31 | 319220215 | EP | 100 | 10.31
SUBTOTAL O |  |  |  |  | 0.1
TRANSPORTE | [5 empty] | PESO RELATIVO ELEMENTO | CPC Elemento | NP/ND/EP | VAE (%) | VAE (%) Elemento
DESCRIPCION | UNIDAD | DISTANCIA | CANTIDAD | TARIFA | COSTO
|  |  | A | B | C = A x B | PRT = Td/Q |  |  | Vi(%) | VAEt =PRT*Vi
SUBTOTAL P |  |  |  |  | 0
|  | TOTAL COSTO DIRECTO (M+N+O+P) |  |  | 0.97 |  |  |  |  | 75.26
|  | COSTO INDIRECTO |  | 20 | 0.19
ESTOS PRECIOS NO INCLUYEN EL IVA |  | OTROS INDIRECTOS:
|  | COSTO TOTAL DEL RUBRO: |  |  | 1.16
|  | VALOR OFERTADO: |  |  | 1.16
UN dolar DIECISEIS centavos

## 991
ANALISIS DE PRECIOS UNITARIOS | 1 | 1 | 1 | 1 | 1 | DETERMINACION DEL VAE DEL RUBRO
NOMBRE DE PROYECTO: | PRESUPUESTO DE OBRAS NUEVAS EN EL CENAIM |  |  |  | Hoja de 1273
NOMBRE DE OFERENTE:
CODIGO DE RUBRO: | 516032 | 516032 | 516032 | 516032 | 516032
RUBRO: | RELLENO DE CIMIENTOS (MATERIAL DE MEJORAMIENTO) | RELLENO DE CIMIENTOS (MATERIAL DE MEJORAMIENTO) | RELLENO DE CIMIENTOS (MATERIAL DE MEJORAMIENTO) | UNIDAD: | M3
EQUIPOS | [5 empty] | PESO RELATIVO ELEMENTO | CPC Elemento | NP/ND/EP | VAE (%) | VAE (%) Elemento
DESCRIPCION | CANTIDAD | TARIFA | COSTO HORA | RENDIMIENTO | COSTO
| A | B | C = A x B | R | D = C x R | PRT = Td/Q |  |  | Vi(%) | VAEt =PRT*Vi
Plancha vibroapisonadora | 1 | 2.2 | 2.2 | 0.1 | 0.22 | 2.58 | 444271016 | NP | 0 | 0
Herramienta menor | 1 | 0.2 | 0.2 | 0.1 | 0.02 | 0.23 | 4299217233 | EP | 100 | 0.23
SUBTOTAL M |  |  |  |  | 0.24
MANO DE OBRA | [5 empty] | PESO RELATIVO ELEMENTO | CPC Elemento | NP/ND/EP | VAE (%) | VAE (%) Elemento
DESCRIPCION | CANTIDAD | JORNAL /HR | COSTO HORA | RENDIMIENTO | COSTO
| A | B | C = A x B | R | D = C x R | PRT = Td/Q |  |  | Vi(%) | VAEt =PRT*Vi
ALBAÑIL (ESTR.OC. D2) | 1 | 3.45 | 3.45 | 0.1 | 0.34 | 3.98 | 541110011 | EP | 100 | 3.98
INSPECTOR DE OBRA (ESTR.OC. B3) | 1 | 3.83 | 3.83 | 0.1 | 0.38 | 4.45 | 541110011 | EP | 100 | 4.45
SUBTOTAL M |  |  |  |  | 0.72
MATERIALES | [5 empty] | PESO RELATIVO ELEMENTO | CPC Elemento | NP/ND/EP | VAE (%) | VAE (%) Elemento
DESCRIPCION |  | UNIDAD | CANTIDAD | P. UNITARIO | COSTO
|  |  | A | B | C = A x B | PRT = Td/Q |  |  | Vi(%) | VAEt =PRT*Vi
LASTRE |  | m3 | 1.3 | 5.83 | 7.58 | 88.76 | 511300011 | EP | 100 | 88.76
SUBTOTAL O |  |  |  |  | 7.58
TRANSPORTE | [5 empty] | PESO RELATIVO ELEMENTO | CPC Elemento | NP/ND/EP | VAE (%) | VAE (%) Elemento
DESCRIPCION | UNIDAD | DISTANCIA | CANTIDAD | TARIFA | COSTO
|  |  | A | B | C = A x B | PRT = Td/Q |  |  | Vi(%) | VAEt =PRT*Vi
SUBTOTAL P |  |  |  |  | 0
|  | TOTAL COSTO DIRECTO (M+N+O+P) |  |  | 8.54 |  |  |  |  | 97.42
|  | COSTO INDIRECTO |  | 20 | 1.71
ESTOS PRECIOS NO INCLUYEN EL IVA |  | OTROS INDIRECTOS:
|  | COSTO TOTAL DEL RUBRO: |  |  | 10.25
|  | VALOR OFERTADO: |  |  | 10.25
DIEZ dolares VEINTE Y CINCO centavos

## 992
ANALISIS DE PRECIOS UNITARIOS | 1 | 1 | 1 | 1 | 1 | DETERMINACION DEL VAE DEL RUBRO
NOMBRE DE PROYECTO: | PRESUPUESTO DE OBRAS NUEVAS EN EL CENAIM |  |  |  | Hoja de 1273
NOMBRE DE OFERENTE:
CODIGO DE RUBRO: | 515766 | 515766 | 515766 | 515766 | 515766
RUBRO: | DESALOJO DE ESCOMBROS-FUERA DE LA INSTITUCION | DESALOJO DE ESCOMBROS-FUERA DE LA INSTITUCION | DESALOJO DE ESCOMBROS-FUERA DE LA INSTITUCION | UNIDAD: | M3
EQUIPOS | [5 empty] | PESO RELATIVO ELEMENTO | CPC Elemento | NP/ND/EP | VAE (%) | VAE (%) Elemento
DESCRIPCION | CANTIDAD | TARIFA | COSTO HORA | RENDIMIENTO | COSTO
| A | B | C = A x B | R | D = C x R | PRT = Td/Q |  |  | Vi(%) | VAEt =PRT*Vi
Herramienta menor | 1 | 0.2 | 0.2 | 0.25 | 0.05 | 0.74 | 4299217233 | EP | 100 | 0.74
Volqueta 8m3 | 1 | 18 | 18 | 0.25 | 4.5 | 66.57 | 491190311 | NP | 0 | 0
SUBTOTAL M |  |  |  |  | 4.55
MANO DE OBRA | [5 empty] | PESO RELATIVO ELEMENTO | CPC Elemento | NP/ND/EP | VAE (%) | VAE (%) Elemento
DESCRIPCION | CANTIDAD | JORNAL /HR | COSTO HORA | RENDIMIENTO | COSTO
| A | B | C = A x B | R | D = C x R | PRT = Td/Q |  |  | Vi(%) | VAEt =PRT*Vi
ALBAÑIL (ESTR.OC. D2) | 1 | 3.45 | 3.45 | 0.25 | 0.86 | 12.72 | 541110011 | EP | 100 | 12.72
CHOFER (ESTR.OC. C1) | 1 | 5 | 5 | 0.25 | 1.25 | 18.49 | 541110011 | EP | 100 | 18.49
INSPECTOR DE OBRA (ESTR.OC. B3) | 0.1 | 3.83 | 0.38 | 0.25 | 0.1 | 1.48 | 541110011 | EP | 100 | 1.48
SUBTOTAL M |  |  |  |  | 2.21
MATERIALES | [5 empty] | PESO RELATIVO ELEMENTO | CPC Elemento | NP/ND/EP | VAE (%) | VAE (%) Elemento
DESCRIPCION |  | UNIDAD | CANTIDAD | P. UNITARIO | COSTO
|  |  | A | B | C = A x B | PRT = Td/Q |  |  | Vi(%) | VAEt =PRT*Vi
SUBTOTAL O |  |  |  |  | 0
TRANSPORTE | [5 empty] | PESO RELATIVO ELEMENTO | CPC Elemento | NP/ND/EP | VAE (%) | VAE (%) Elemento
DESCRIPCION | UNIDAD | DISTANCIA | CANTIDAD | TARIFA | COSTO
|  |  | A | B | C = A x B | PRT = Td/Q |  |  | Vi(%) | VAEt =PRT*Vi
SUBTOTAL P |  |  |  |  | 0
|  | TOTAL COSTO DIRECTO (M+N+O+P) |  |  | 6.76 |  |  |  |  | 33.43
|  | COSTO INDIRECTO |  | 20 | 1.35
ESTOS PRECIOS NO INCLUYEN EL IVA |  | OTROS INDIRECTOS:
|  | COSTO TOTAL DEL RUBRO: |  |  | 8.11
|  | VALOR OFERTADO: |  |  | 8.11
OCHO dolares ONCE centavos

## 993
ANALISIS DE PRECIOS UNITARIOS | 1 | 1 | 1 | 1 | 1 | DETERMINACION DEL VAE DEL RUBRO
NOMBRE DE PROYECTO: | PRESUPUESTO DE OBRAS NUEVAS EN EL CENAIM |  |  |  | Hoja de 1273
NOMBRE DE OFERENTE:
CODIGO DE RUBRO: | 516433 | 516433 | 516433 | 516433 | 516433
RUBRO: | PINTURA PARA SEÑALETICA PARQUEOS Y BORDILLOS | PINTURA PARA SEÑALETICA PARQUEOS Y BORDILLOS | PINTURA PARA SEÑALETICA PARQUEOS Y BORDILLOS | UNIDAD: | M2
EQUIPOS | [5 empty] | PESO RELATIVO ELEMENTO | CPC Elemento | NP/ND/EP | VAE (%) | VAE (%) Elemento
DESCRIPCION | CANTIDAD | TARIFA | COSTO HORA | RENDIMIENTO | COSTO
| A | B | C = A x B | R | D = C x R | PRT = Td/Q |  |  | Vi(%) | VAEt =PRT*Vi
Herramienta menor | 2 | 0.2 | 0.4 | 0.3 | 0.12 | 2.74 | 4299217233 | EP | 100 | 2.74
SUBTOTAL M |  |  |  |  | 0.12
MANO DE OBRA | [5 empty] | PESO RELATIVO ELEMENTO | CPC Elemento | NP/ND/EP | VAE (%) | VAE (%) Elemento
DESCRIPCION | CANTIDAD | JORNAL /HR | COSTO HORA | RENDIMIENTO | COSTO
| A | B | C = A x B | R | D = C x R | PRT = Td/Q |  |  | Vi(%) | VAEt =PRT*Vi
PEON EN GENERAL (ESTR.OC E2) | 1 | 3.41 | 3.41 | 0.3 | 1.02 | 23.29 | 541110011 | EP | 100 | 23.29
ALBAÑIL (ESTR.OC. D2) | 1 | 3.45 | 3.45 | 0.3 | 1.03 | 23.52 | 541110011 | EP | 100 | 23.52
INSPECTOR DE OBRA (ESTR.OC. B3) | 0.1 | 3.83 | 0.38 | 0.3 | 0.11 | 2.51 | 541110011 | EP | 100 | 2.51
SUBTOTAL M |  |  |  |  | 2.16
MATERIALES | [5 empty] | PESO RELATIVO ELEMENTO | CPC Elemento | NP/ND/EP | VAE (%) | VAE (%) Elemento
DESCRIPCION |  | UNIDAD | CANTIDAD | P. UNITARIO | COSTO
|  |  | A | B | C = A x B | PRT = Td/Q |  |  | Vi(%) | VAEt =PRT*Vi
Pintura de tráfico |  | gl | 0.06 | 35 | 2.1 | 47.95 | 351100212 | EP | 100 | 47.95
SUBTOTAL O |  |  |  |  | 2.1
TRANSPORTE | [5 empty] | PESO RELATIVO ELEMENTO | CPC Elemento | NP/ND/EP | VAE (%) | VAE (%) Elemento
DESCRIPCION | UNIDAD | DISTANCIA | CANTIDAD | TARIFA | COSTO
|  |  | A | B | C = A x B | PRT = Td/Q |  |  | Vi(%) | VAEt =PRT*Vi
SUBTOTAL P |  |  |  |  | 0
|  | TOTAL COSTO DIRECTO (M+N+O+P) |  |  | 4.38 |  |  |  |  | 100
|  | COSTO INDIRECTO |  | 20 | 0.88
ESTOS PRECIOS NO INCLUYEN EL IVA |  | OTROS INDIRECTOS:
|  | COSTO TOTAL DEL RUBRO: |  |  | 5.26
|  | VALOR OFERTADO: |  |  | 5.26
CINCO dolares VEINTE Y SEIS centavos

## 994
ANALISIS DE PRECIOS UNITARIOS | 1 | 1 | 1 | 1 | 1 | DETERMINACION DEL VAE DEL RUBRO
NOMBRE DE PROYECTO: | PRESUPUESTO DE OBRAS NUEVAS EN EL CENAIM |  |  |  | Hoja de 1273
NOMBRE DE OFERENTE:
CODIGO DE RUBRO: | 516280 | 516280 | 516280 | 516280 | 516280
RUBRO: | BORDILLO 0,15X 0,35 VIAS CUNETA | BORDILLO 0,15X 0,35 VIAS CUNETA | BORDILLO 0,15X 0,35 VIAS CUNETA | UNIDAD: | M
EQUIPOS | [5 empty] | PESO RELATIVO ELEMENTO | CPC Elemento | NP/ND/EP | VAE (%) | VAE (%) Elemento
DESCRIPCION | CANTIDAD | TARIFA | COSTO HORA | RENDIMIENTO | COSTO
| A | B | C = A x B | R | D = C x R | PRT = Td/Q |  |  | Vi(%) | VAEt =PRT*Vi
Herramienta menor | 1 | 0.2 | 0.2 | 0.3074 | 0.06 | 0.43 | 4299217233 | EP | 100 | 0.43
SUBTOTAL M |  |  |  |  | 0.06
MANO DE OBRA | [5 empty] | PESO RELATIVO ELEMENTO | CPC Elemento | NP/ND/EP | VAE (%) | VAE (%) Elemento
DESCRIPCION | CANTIDAD | JORNAL /HR | COSTO HORA | RENDIMIENTO | COSTO
| A | B | C = A x B | R | D = C x R | PRT = Td/Q |  |  | Vi(%) | VAEt =PRT*Vi
ALBAÑIL (ESTR.OC. D2) | 4 | 3.45 | 13.8 | 0.3074 | 4.24 | 30.14 | 541110011 | EP | 100 | 30.14
CARPINTERO (ESTR.OC. D2) | 1 | 3.45 | 3.45 | 0.3074 | 1.06 | 7.53 | 541110011 | EP | 100 | 7.53
INSPECTOR DE OBRA (ESTR.OC. B3) | 0.1 | 3.83 | 0.38 | 0.3074 | 0.12 | 0.85 | 541110011 | EP | 100 | 0.85
SUBTOTAL M |  |  |  |  | 5.42
MATERIALES | [5 empty] | PESO RELATIVO ELEMENTO | CPC Elemento | NP/ND/EP | VAE (%) | VAE (%) Elemento
DESCRIPCION |  | UNIDAD | CANTIDAD | P. UNITARIO | COSTO
|  |  | A | B | C = A x B | PRT = Td/Q |  |  | Vi(%) | VAEt =PRT*Vi
HORMIGON PREMEZCLADO F'C=180KG/CM2 |  | m3 | 0.06 | 94.24 | 5.65 | 40.16 | 375100021 | EP | 100 | 40.16
ENCOFRADO |  | m | 2 | 1.47 | 2.94 | 20.9 | 312300111 | EP | 100 | 20.9
SUBTOTAL O |  |  |  |  | 8.59
TRANSPORTE | [5 empty] | PESO RELATIVO ELEMENTO | CPC Elemento | NP/ND/EP | VAE (%) | VAE (%) Elemento
DESCRIPCION | UNIDAD | DISTANCIA | CANTIDAD | TARIFA | COSTO
|  |  | A | B | C = A x B | PRT = Td/Q |  |  | Vi(%) | VAEt =PRT*Vi
SUBTOTAL P |  |  |  |  | 0
|  | TOTAL COSTO DIRECTO (M+N+O+P) |  |  | 14.07 |  |  |  |  | 100
|  | COSTO INDIRECTO |  | 20 | 2.81
ESTOS PRECIOS NO INCLUYEN EL IVA |  | OTROS INDIRECTOS:
|  | COSTO TOTAL DEL RUBRO: |  |  | 16.88
|  | VALOR OFERTADO: |  |  | 16.88
DIECISEIS dolares OCHENTA Y OCHO centavos

## 995
ANALISIS DE PRECIOS UNITARIOS | 1 | 1 | 1 | 1 | 1 | DETERMINACION DEL VAE DEL RUBRO
NOMBRE DE PROYECTO: | PRESUPUESTO DE OBRAS NUEVAS EN EL CENAIM |  |  |  | Hoja de 1273
NOMBRE DE OFERENTE:
CODIGO DE RUBRO: | 516279 | 516279 | 516279 | 516279 | 516279
RUBRO: | BORDILLO 0,10 X 0,30 AREAS VERDES | BORDILLO 0,10 X 0,30 AREAS VERDES | BORDILLO 0,10 X 0,30 AREAS VERDES | UNIDAD: | M
EQUIPOS | [5 empty] | PESO RELATIVO ELEMENTO | CPC Elemento | NP/ND/EP | VAE (%) | VAE (%) Elemento
DESCRIPCION | CANTIDAD | TARIFA | COSTO HORA | RENDIMIENTO | COSTO
| A | B | C = A x B | R | D = C x R | PRT = Td/Q |  |  | Vi(%) | VAEt =PRT*Vi
Herramienta menor | 10 | 0.2 | 2 | 0.1176 | 0.24 | 1.25 | 4299217233 | EP | 100 | 1.25
Concretera 1 saco | 1 | 2.1 | 2.1 | 0.1176 | 0.25 | 1.3 | 4443004231 | EP | 100 | 1.3
Vibrador | 1 | 1.99 | 1.99 | 0.1176 | 0.23 | 1.2 | 4423100110 | EP | 100 | 1.2
Encofrado bordillos | 1 | 2 | 2 | 0.1176 | 0.24 | 1.25 | 312300111 | EP | 100 | 1.25
SUBTOTAL M |  |  |  |  | 0.96
MANO DE OBRA | [5 empty] | PESO RELATIVO ELEMENTO | CPC Elemento | NP/ND/EP | VAE (%) | VAE (%) Elemento
DESCRIPCION | CANTIDAD | JORNAL /HR | COSTO HORA | RENDIMIENTO | COSTO
| A | B | C = A x B | R | D = C x R | PRT = Td/Q |  |  | Vi(%) | VAEt =PRT*Vi
INSPECTOR DE OBRA (ESTR.OC. B3) | 0.1 | 3.83 | 0.38 | 0.1176 | 0.05 | 0.26 | 541110011 | EP | 100 | 0.26
ALBAÑIL (ESTR.OC. D2) | 11 | 3.45 | 37.95 | 0.1176 | 4.46 | 23.27 | 541110011 | EP | 100 | 23.27
PEON EN GENERAL (ESTR.OC E2) | 1 | 3.41 | 3.41 | 0.1176 | 0.4 | 2.09 | 541110011 | EP | 100 | 2.09
SUBTOTAL M |  |  |  |  | 4.91
MATERIALES | [5 empty] | PESO RELATIVO ELEMENTO | CPC Elemento | NP/ND/EP | VAE (%) | VAE (%) Elemento
DESCRIPCION |  | UNIDAD | CANTIDAD | P. UNITARIO | COSTO
|  |  | A | B | C = A x B | PRT = Td/Q |  |  | Vi(%) | VAEt =PRT*Vi
CEMENTO |  | kg | 30 | 0.25 | 7.5 | 39.12 | 374400011 | EP | 100 | 39.12
ARENA |  | m3 | 0.11 | 25 | 2.75 | 14.35 | 153100117 | EP | 100 | 14.35
RIPIO |  | m3 | 0.14 | 21 | 2.94 | 15.34 | 153200011 | EP | 100 | 15.34
AGUA |  | m3 | 0.1 | 1.1 | 0.11 | 0.57 | 180000111 | EP | 100 | 0.57
SUBTOTAL O |  |  |  |  | 13.3
TRANSPORTE | [5 empty] | PESO RELATIVO ELEMENTO | CPC Elemento | NP/ND/EP | VAE (%) | VAE (%) Elemento
DESCRIPCION | UNIDAD | DISTANCIA | CANTIDAD | TARIFA | COSTO
|  |  | A | B | C = A x B | PRT = Td/Q |  |  | Vi(%) | VAEt =PRT*Vi
SUBTOTAL P |  |  |  |  | 0
|  | TOTAL COSTO DIRECTO (M+N+O+P) |  |  | 19.17 |  |  |  |  | 100
|  | COSTO INDIRECTO |  | 20 | 3.83
ESTOS PRECIOS NO INCLUYEN EL IVA |  | OTROS INDIRECTOS:
|  | COSTO TOTAL DEL RUBRO: |  |  | 23
|  | VALOR OFERTADO: |  |  | 23
VEINTE Y TRES dolares CERO centavos

## 996
ANALISIS DE PRECIOS UNITARIOS | 1 | 1 | 1 | 1 | 1 | DETERMINACION DEL VAE DEL RUBRO
NOMBRE DE PROYECTO: | PRESUPUESTO DE OBRAS NUEVAS EN EL CENAIM |  |  |  | Hoja de 1273
NOMBRE DE OFERENTE:
CODIGO DE RUBRO: | 516405 | 516405 | 516405 | 516405 | 516405
RUBRO: | LLAVE DE CONFINAMIENTO 15*30 | LLAVE DE CONFINAMIENTO 15*30 | LLAVE DE CONFINAMIENTO 15*30 | UNIDAD: | M
EQUIPOS | [5 empty] | PESO RELATIVO ELEMENTO | CPC Elemento | NP/ND/EP | VAE (%) | VAE (%) Elemento
DESCRIPCION | CANTIDAD | TARIFA | COSTO HORA | RENDIMIENTO | COSTO
| A | B | C = A x B | R | D = C x R | PRT = Td/Q |  |  | Vi(%) | VAEt =PRT*Vi
Herramienta menor | 1 | 0.2 | 0.2 | 2 | 0.4 | 1.82 | 4299217233 | EP | 100 | 1.82
Soldadora eléctrica 300A | 1 | 1 | 1 | 2 | 2 | 9.08 | 442400011 | NP | 0 | 0
SUBTOTAL M |  |  |  |  | 2.4
MANO DE OBRA | [5 empty] | PESO RELATIVO ELEMENTO | CPC Elemento | NP/ND/EP | VAE (%) | VAE (%) Elemento
DESCRIPCION | CANTIDAD | JORNAL /HR | COSTO HORA | RENDIMIENTO | COSTO
| A | B | C = A x B | R | D = C x R | PRT = Td/Q |  |  | Vi(%) | VAEt =PRT*Vi
PEON EN GENERAL (ESTR.OC E2) | 1 | 3.41 | 3.41 | 2 | 6.82 | 30.96 | 541110011 | EP | 100 | 30.96
ALBAÑIL (ESTR.OC. D2) | 1 | 3.45 | 3.45 | 2 | 6.9 | 31.32 | 541110011 | EP | 100 | 31.32
INSPECTOR DE OBRA (ESTR.OC. B3) | 0.1 | 3.83 | 0.38 | 2 | 0.77 | 3.5 | 541110011 | EP | 100 | 3.5
SUBTOTAL M |  |  |  |  | 14.49
MATERIALES | [5 empty] | PESO RELATIVO ELEMENTO | CPC Elemento | NP/ND/EP | VAE (%) | VAE (%) Elemento
DESCRIPCION |  | UNIDAD | CANTIDAD | P. UNITARIO | COSTO
|  |  | A | B | C = A x B | PRT = Td/Q |  |  | Vi(%) | VAEt =PRT*Vi
Tool galvanizado 8,0mm |  | m2 | 0.8 | 4.51 | 3.61 | 16.39 | 412310012 | EP | 100 | 16.39
Electrodo # 6011 1/8 |  | kg | 0.3 | 5.1 | 1.53 | 6.95 | 442401114 | EP | 100 | 6.95
SUBTOTAL O |  |  |  |  | 5.14
TRANSPORTE | [5 empty] | PESO RELATIVO ELEMENTO | CPC Elemento | NP/ND/EP | VAE (%) | VAE (%) Elemento
DESCRIPCION | UNIDAD | DISTANCIA | CANTIDAD | TARIFA | COSTO
|  |  | A | B | C = A x B | PRT = Td/Q |  |  | Vi(%) | VAEt =PRT*Vi
SUBTOTAL P |  |  |  |  | 0
|  | TOTAL COSTO DIRECTO (M+N+O+P) |  |  | 22.03 |  |  |  |  | 90.94
|  | COSTO INDIRECTO |  | 20 | 4.41
ESTOS PRECIOS NO INCLUYEN EL IVA |  | OTROS INDIRECTOS:
|  | COSTO TOTAL DEL RUBRO: |  |  | 26.44
|  | VALOR OFERTADO: |  |  | 26.44
VEINTE Y SEIS dolares CUARENTA Y CUATRO centavos

## 997
ANALISIS DE PRECIOS UNITARIOS | 1 | 1 | 1 | 1 | 1 | DETERMINACION DEL VAE DEL RUBRO
NOMBRE DE PROYECTO: | PRESUPUESTO DE OBRAS NUEVAS EN EL CENAIM |  |  |  | Hoja de 1273
NOMBRE DE OFERENTE:
CODIGO DE RUBRO: | 516436 | 516436 | 516436 | 516436 | 516436
RUBRO: | PISO EN ADOQUÍN DE CONCRETO 225X248 (FLORENCIA CATALOGO HORMIPISO O SIMILAR) | PISO EN ADOQUÍN DE CONCRETO 225X248 (FLORENCIA CATALOGO HORMIPISO O SIMILAR) | PISO EN ADOQUÍN DE CONCRETO 225X248 (FLORENCIA CATALOGO HORMIPISO O SIMILAR) | UNIDAD: | M2
EQUIPOS | [5 empty] | PESO RELATIVO ELEMENTO | CPC Elemento | NP/ND/EP | VAE (%) | VAE (%) Elemento
DESCRIPCION | CANTIDAD | TARIFA | COSTO HORA | RENDIMIENTO | COSTO
| A | B | C = A x B | R | D = C x R | PRT = Td/Q |  |  | Vi(%) | VAEt =PRT*Vi
Herramienta menor | 3 | 0.2 | 0.6 | 0.4088 | 0.25 | 0.86 | 4299217233 | EP | 100 | 0.86
SUBTOTAL M |  |  |  |  | 0.25
MANO DE OBRA | [5 empty] | PESO RELATIVO ELEMENTO | CPC Elemento | NP/ND/EP | VAE (%) | VAE (%) Elemento
DESCRIPCION | CANTIDAD | JORNAL /HR | COSTO HORA | RENDIMIENTO | COSTO
| A | B | C = A x B | R | D = C x R | PRT = Td/Q |  |  | Vi(%) | VAEt =PRT*Vi
ALBAÑIL (ESTR.OC. D2) | 3 | 3.45 | 10.35 | 0.4088 | 4.23 | 14.57 | 541110011 | EP | 100 | 14.57
INSPECTOR DE OBRA (ESTR.OC. B3) | 0.1 | 3.83 | 0.38 | 0.4088 | 0.16 | 0.55 | 541110011 | EP | 100 | 0.55
SUBTOTAL M |  |  |  |  | 4.39
MATERIALES | [5 empty] | PESO RELATIVO ELEMENTO | CPC Elemento | NP/ND/EP | VAE (%) | VAE (%) Elemento
DESCRIPCION |  | UNIDAD | CANTIDAD | P. UNITARIO | COSTO
|  |  | A | B | C = A x B | PRT = Td/Q |  |  | Vi(%) | VAEt =PRT*Vi
CEMENTO |  | kg | 25 | 0.25 | 6.25 | 21.52 | 374400011 | EP | 100 | 21.52
ARENA |  | m3 | 0.01 | 25 | 0.25 | 0.86 | 153100117 | EP | 100 | 0.86
AGUA |  | m3 | 0.01 | 1.1 | 0.01 | 0.03 | 180000111 | EP | 100 | 0.03
PISO EN ADOQUÍN DE CONCRETO 225X248 (FLORENCIA CATALOGO HORMIPISO O SIMILAR) |  | M2 | 1 | 17.89 | 17.89 | 61.6 | 444271016 | NP | 0 | 0
SUBTOTAL O |  |  |  |  | 24.4
TRANSPORTE | [5 empty] | PESO RELATIVO ELEMENTO | CPC Elemento | NP/ND/EP | VAE (%) | VAE (%) Elemento
DESCRIPCION | UNIDAD | DISTANCIA | CANTIDAD | TARIFA | COSTO
|  |  | A | B | C = A x B | PRT = Td/Q |  |  | Vi(%) | VAEt =PRT*Vi
SUBTOTAL P |  |  |  |  | 0
|  | TOTAL COSTO DIRECTO (M+N+O+P) |  |  | 29.04 |  |  |  |  | 38.39
|  | COSTO INDIRECTO |  | 20 | 5.81
ESTOS PRECIOS NO INCLUYEN EL IVA |  | OTROS INDIRECTOS:
|  | COSTO TOTAL DEL RUBRO: |  |  | 34.85
|  | VALOR OFERTADO: |  |  | 34.85
TREINTA Y CUATRO dolares OCHENTA Y CINCO centavos

## 998
ANALISIS DE PRECIOS UNITARIOS | 1 | 1 | 1 | 1 | 1 | DETERMINACION DEL VAE DEL RUBRO
NOMBRE DE PROYECTO: | PRESUPUESTO DE OBRAS NUEVAS EN EL CENAIM |  |  |  | Hoja de 1273
NOMBRE DE OFERENTE:
CODIGO DE RUBRO: | 516435 | 516435 | 516435 | 516435 | 516435
RUBRO: | PISO EN ADOQUÍN DE CONCRETO 200X100X8O (HOLANDES CATALOGO HORMIPISO O SIMILAR) | PISO EN ADOQUÍN DE CONCRETO 200X100X8O (HOLANDES CATALOGO HORMIPISO O SIMILAR) | PISO EN ADOQUÍN DE CONCRETO 200X100X8O (HOLANDES CATALOGO HORMIPISO O SIMILAR) | UNIDAD: | M2
EQUIPOS | [5 empty] | PESO RELATIVO ELEMENTO | CPC Elemento | NP/ND/EP | VAE (%) | VAE (%) Elemento
DESCRIPCION | CANTIDAD | TARIFA | COSTO HORA | RENDIMIENTO | COSTO
| A | B | C = A x B | R | D = C x R | PRT = Td/Q |  |  | Vi(%) | VAEt =PRT*Vi
Herramienta menor | 3 | 0.2 | 0.6 | 0.4088 | 0.25 | 0.9 | 4299217233 | EP | 100 | 0.9
SUBTOTAL M |  |  |  |  | 0.25
MANO DE OBRA | [5 empty] | PESO RELATIVO ELEMENTO | CPC Elemento | NP/ND/EP | VAE (%) | VAE (%) Elemento
DESCRIPCION | CANTIDAD | JORNAL /HR | COSTO HORA | RENDIMIENTO | COSTO
| A | B | C = A x B | R | D = C x R | PRT = Td/Q |  |  | Vi(%) | VAEt =PRT*Vi
ALBAÑIL (ESTR.OC. D2) | 3 | 3.45 | 10.35 | 0.4088 | 4.23 | 15.2 | 541110011 | EP | 100 | 15.2
INSPECTOR DE OBRA (ESTR.OC. B3) | 0.1 | 3.83 | 0.38 | 0.4088 | 0.16 | 0.58 | 541110011 | EP | 100 | 0.58
SUBTOTAL M |  |  |  |  | 4.39
MATERIALES | [5 empty] | PESO RELATIVO ELEMENTO | CPC Elemento | NP/ND/EP | VAE (%) | VAE (%) Elemento
DESCRIPCION |  | UNIDAD | CANTIDAD | P. UNITARIO | COSTO
|  |  | A | B | C = A x B | PRT = Td/Q |  |  | Vi(%) | VAEt =PRT*Vi
CEMENTO |  | kg | 25 | 0.25 | 6.25 | 22.47 | 374400011 | EP | 100 | 22.47
ARENA |  | m3 | 0.01 | 25 | 0.25 | 0.9 | 153100117 | EP | 100 | 0.9
AGUA |  | m3 | 0.01 | 1.1 | 0.01 | 0.04 | 180000111 | EP | 100 | 0.04
ADOQUÍN DE CONCRETO 200X100X8O |  | M2 | 1 | 16.67 | 16.67 | 59.92 | 354902413 | EP | 100 | 59.92
SUBTOTAL O |  |  |  |  | 23.18
TRANSPORTE | [5 empty] | PESO RELATIVO ELEMENTO | CPC Elemento | NP/ND/EP | VAE (%) | VAE (%) Elemento
DESCRIPCION | UNIDAD | DISTANCIA | CANTIDAD | TARIFA | COSTO
|  |  | A | B | C = A x B | PRT = Td/Q |  |  | Vi(%) | VAEt =PRT*Vi
SUBTOTAL P |  |  |  |  | 0
|  | TOTAL COSTO DIRECTO (M+N+O+P) |  |  | 27.82 |  |  |  |  | 100
|  | COSTO INDIRECTO |  | 20 | 5.56
ESTOS PRECIOS NO INCLUYEN EL IVA |  | OTROS INDIRECTOS:
|  | COSTO TOTAL DEL RUBRO: |  |  | 33.38
|  | VALOR OFERTADO: |  |  | 33.38
TREINTA Y TRES dolares TREINTA Y OCHO centavos

## 999
ANALISIS DE PRECIOS UNITARIOS | 1 | 1 | 1 | 1 | 1 | DETERMINACION DEL VAE DEL RUBRO
NOMBRE DE PROYECTO: | PRESUPUESTO DE OBRAS NUEVAS EN EL CENAIM |  |  |  | Hoja de 1273
NOMBRE DE OFERENTE:
CODIGO DE RUBRO: | 516437 | 516437 | 516437 | 516437 | 516437
RUBRO: | PISO EN ADOQUÍN DE CONCRETO 300X600 (ESPAÑOL COLORO GRIS AZULADO - CATALOGO HORMIPISO O SIMILAR) | PISO EN ADOQUÍN DE CONCRETO 300X600 (ESPAÑOL COLORO GRIS AZULADO - CATALOGO HORMIPISO O SIMILAR) | PISO EN ADOQUÍN DE CONCRETO 300X600 (ESPAÑOL COLORO GRIS AZULADO - CATALOGO HORMIPISO O SIMILAR) | UNIDAD: | M2
EQUIPOS | [5 empty] | PESO RELATIVO ELEMENTO | CPC Elemento | NP/ND/EP | VAE (%) | VAE (%) Elemento
DESCRIPCION | CANTIDAD | TARIFA | COSTO HORA | RENDIMIENTO | COSTO
| A | B | C = A x B | R | D = C x R | PRT = Td/Q |  |  | Vi(%) | VAEt =PRT*Vi
Herramienta menor | 3 | 0.2 | 0.6 | 0.4088 | 0.25 | 0.86 | 4299217233 | EP | 100 | 0.86
SUBTOTAL M |  |  |  |  | 0.25
MANO DE OBRA | [5 empty] | PESO RELATIVO ELEMENTO | CPC Elemento | NP/ND/EP | VAE (%) | VAE (%) Elemento
DESCRIPCION | CANTIDAD | JORNAL /HR | COSTO HORA | RENDIMIENTO | COSTO
| A | B | C = A x B | R | D = C x R | PRT = Td/Q |  |  | Vi(%) | VAEt =PRT*Vi
ALBAÑIL (ESTR.OC. D2) | 3 | 3.45 | 10.35 | 0.4088 | 4.23 | 14.49 | 541110011 | EP | 100 | 14.49
INSPECTOR DE OBRA (ESTR.OC. B3) | 0.1 | 3.83 | 0.38 | 0.4088 | 0.16 | 0.55 | 541110011 | EP | 100 | 0.55
SUBTOTAL M |  |  |  |  | 4.39
MATERIALES | [5 empty] | PESO RELATIVO ELEMENTO | CPC Elemento | NP/ND/EP | VAE (%) | VAE (%) Elemento
DESCRIPCION |  | UNIDAD | CANTIDAD | P. UNITARIO | COSTO
|  |  | A | B | C = A x B | PRT = Td/Q |  |  | Vi(%) | VAEt =PRT*Vi
CEMENTO |  | kg | 25 | 0.25 | 6.25 | 21.4 | 374400011 | EP | 100 | 21.4
ARENA |  | m3 | 0.01 | 25 | 0.25 | 0.86 | 153100117 | EP | 100 | 0.86
AGUA |  | m3 | 0.01 | 1.1 | 0.01 | 0.03 | 180000111 | EP | 100 | 0.03
PISO EN ADOQUÍN DE CONCRETO 300X600 |  | M2 | 1 | 18.05 | 18.05 | 61.82 | 444271016 | NP | 0 | 0
SUBTOTAL O |  |  |  |  | 24.56
TRANSPORTE | [5 empty] | PESO RELATIVO ELEMENTO | CPC Elemento | NP/ND/EP | VAE (%) | VAE (%) Elemento
DESCRIPCION | UNIDAD | DISTANCIA | CANTIDAD | TARIFA | COSTO
|  |  | A | B | C = A x B | PRT = Td/Q |  |  | Vi(%) | VAEt =PRT*Vi
SUBTOTAL P |  |  |  |  | 0
|  | TOTAL COSTO DIRECTO (M+N+O+P) |  |  | 29.2 |  |  |  |  | 38.19
|  | COSTO INDIRECTO |  | 20 | 5.84
ESTOS PRECIOS NO INCLUYEN EL IVA |  | OTROS INDIRECTOS:
|  | COSTO TOTAL DEL RUBRO: |  |  | 35.04
|  | VALOR OFERTADO: |  |  | 35.04
TREINTA Y CINCO dolares CUATRO centavos

## 1000
ANALISIS DE PRECIOS UNITARIOS | 1 | 1 | 1 | 1 | 1 | DETERMINACION DEL VAE DEL RUBRO
NOMBRE DE PROYECTO: | PRESUPUESTO DE OBRAS NUEVAS EN EL CENAIM |  |  |  | Hoja de 1273
NOMBRE DE OFERENTE:
CODIGO DE RUBRO: | 516434 | 516434 | 516434 | 516434 | 516434
RUBRO: | PISO DE PORCELANATO 320X320 TERRAZA | PISO DE PORCELANATO 320X320 TERRAZA | PISO DE PORCELANATO 320X320 TERRAZA | UNIDAD: | M2
EQUIPOS | [5 empty] | PESO RELATIVO ELEMENTO | CPC Elemento | NP/ND/EP | VAE (%) | VAE (%) Elemento
DESCRIPCION | CANTIDAD | TARIFA | COSTO HORA | RENDIMIENTO | COSTO
| A | B | C = A x B | R | D = C x R | PRT = Td/Q |  |  | Vi(%) | VAEt =PRT*Vi
Herramienta menor | 2 | 0.2 | 0.4 | 0.1358 | 0.05 | 0.33 | 4299217233 | EP | 100 | 0.33
SUBTOTAL M |  |  |  |  | 0.05
MANO DE OBRA | [5 empty] | PESO RELATIVO ELEMENTO | CPC Elemento | NP/ND/EP | VAE (%) | VAE (%) Elemento
DESCRIPCION | CANTIDAD | JORNAL /HR | COSTO HORA | RENDIMIENTO | COSTO
| A | B | C = A x B | R | D = C x R | PRT = Td/Q |  |  | Vi(%) | VAEt =PRT*Vi
PEON EN GENERAL (ESTR.OC E2) | 1 | 3.41 | 3.41 | 0.1358 | 0.46 | 3.05 | 541110011 | EP | 100 | 3.05
ALBAÑIL (ESTR.OC. D2) | 1 | 3.45 | 3.45 | 0.1358 | 0.47 | 3.11 | 541110011 | EP | 100 | 3.11
INSPECTOR DE OBRA (ESTR.OC. B3) | 1 | 3.83 | 3.83 | 0.1358 | 0.52 | 3.44 | 541110011 | EP | 100 | 3.44
SUBTOTAL M |  |  |  |  | 1.45
MATERIALES | [5 empty] | PESO RELATIVO ELEMENTO | CPC Elemento | NP/ND/EP | VAE (%) | VAE (%) Elemento
DESCRIPCION |  | UNIDAD | CANTIDAD | P. UNITARIO | COSTO
|  |  | A | B | C = A x B | PRT = Td/Q |  |  | Vi(%) | VAEt =PRT*Vi
PINTURA EPOXICA PARA PISOS |  | u | 0.1 | 135.98 | 13.6 | 90.07 | 351100011 | EP | 100 | 90.07
SUBTOTAL O |  |  |  |  | 13.6
TRANSPORTE | [5 empty] | PESO RELATIVO ELEMENTO | CPC Elemento | NP/ND/EP | VAE (%) | VAE (%) Elemento
DESCRIPCION | UNIDAD | DISTANCIA | CANTIDAD | TARIFA | COSTO
|  |  | A | B | C = A x B | PRT = Td/Q |  |  | Vi(%) | VAEt =PRT*Vi
SUBTOTAL P |  |  |  |  | 0
|  | TOTAL COSTO DIRECTO (M+N+O+P) |  |  | 15.1 |  |  |  |  | 100
|  | COSTO INDIRECTO |  | 20 | 3.02
ESTOS PRECIOS NO INCLUYEN EL IVA |  | OTROS INDIRECTOS:
|  | COSTO TOTAL DEL RUBRO: |  |  | 18.12
|  | VALOR OFERTADO: |  |  | 18.12
DIECIOCHO dolares DOCE centavos

## 1001
ANALISIS DE PRECIOS UNITARIOS | 1 | 1 | 1 | 1 | 1 | DETERMINACION DEL VAE DEL RUBRO
NOMBRE DE PROYECTO: | PRESUPUESTO DE OBRAS NUEVAS EN EL CENAIM |  |  |  | Hoja de 1273
NOMBRE DE OFERENTE:
CODIGO DE RUBRO: | 516328 | 516328 | 516328 | 516328 | 516328
RUBRO: | CONTRAPISO DE HORMIGÓN DE 180 KG/CM2 ACABADO BARRIDO | CONTRAPISO DE HORMIGÓN DE 180 KG/CM2 ACABADO BARRIDO | CONTRAPISO DE HORMIGÓN DE 180 KG/CM2 ACABADO BARRIDO | UNIDAD: | M2
EQUIPOS | [5 empty] | PESO RELATIVO ELEMENTO | CPC Elemento | NP/ND/EP | VAE (%) | VAE (%) Elemento
DESCRIPCION | CANTIDAD | TARIFA | COSTO HORA | RENDIMIENTO | COSTO
| A | B | C = A x B | R | D = C x R | PRT = Td/Q |  |  | Vi(%) | VAEt =PRT*Vi
Herramienta menor | 2 | 0.2 | 0.4 | 0.25 | 0.1 | 0.69 | 4299217233 | EP | 100 | 0.69
Concretera 1 saco | 1 | 2.1 | 2.1 | 0.25 | 0.52 | 3.6 | 4443004231 | EP | 100 | 3.6
SUBTOTAL M |  |  |  |  | 0.62
MANO DE OBRA | [5 empty] | PESO RELATIVO ELEMENTO | CPC Elemento | NP/ND/EP | VAE (%) | VAE (%) Elemento
DESCRIPCION | CANTIDAD | JORNAL /HR | COSTO HORA | RENDIMIENTO | COSTO
| A | B | C = A x B | R | D = C x R | PRT = Td/Q |  |  | Vi(%) | VAEt =PRT*Vi
ALBAÑIL (ESTR.OC. D2) | 3 | 3.45 | 10.35 | 0.25 | 2.59 | 17.95 | 541110011 | EP | 100 | 17.95
INSPECTOR DE OBRA (ESTR.OC. B3) | 0.1 | 3.83 | 0.38 | 0.25 | 0.1 | 0.69 | 541110011 | EP | 100 | 0.69
Peon (Estr.Oc E2) | 3 | 3.41 | 10.23 | 0.25 | 2.56 | 17.74 | 541110011 | EP | 100 | 17.74
SUBTOTAL M |  |  |  |  | 5.25
MATERIALES | [5 empty] | PESO RELATIVO ELEMENTO | CPC Elemento | NP/ND/EP | VAE (%) | VAE (%) Elemento
DESCRIPCION |  | UNIDAD | CANTIDAD | P. UNITARIO | COSTO
|  |  | A | B | C = A x B | PRT = Td/Q |  |  | Vi(%) | VAEt =PRT*Vi
RIPIO |  | m3 | 0.07 | 21 | 1.47 | 10.19 | 153200011 | EP | 100 | 10.19
AGUA |  | m3 | 0.02 | 1.1 | 0.02 | 0.14 | 180000111 | EP | 100 | 0.14
CEMENTO |  | kg | 10 | 0.25 | 2.5 | 17.33 | 374400011 | EP | 100 | 17.33
Tiras de eucalipto 2.5x2x250 (cm) rústica |  | u | 1 | 0.49 | 0.49 | 3.4 | 319220215 | EP | 100 | 3.4
Cuarton |  | U | 1 | 2.83 | 2.83 | 19.61 | 321130011 | EP | 100 | 19.61
ARENA |  | m3 | 0.05 | 25 | 1.25 | 8.66 | 153100117 | EP | 100 | 8.66
SUBTOTAL O |  |  |  |  | 8.56
TRANSPORTE | [5 empty] | PESO RELATIVO ELEMENTO | CPC Elemento | NP/ND/EP | VAE (%) | VAE (%) Elemento
DESCRIPCION | UNIDAD | DISTANCIA | CANTIDAD | TARIFA | COSTO
|  |  | A | B | C = A x B | PRT = Td/Q |  |  | Vi(%) | VAEt =PRT*Vi
SUBTOTAL P |  |  |  |  | 0
|  | TOTAL COSTO DIRECTO (M+N+O+P) |  |  | 14.43 |  |  |  |  | 100
|  | COSTO INDIRECTO |  | 20 | 2.89
ESTOS PRECIOS NO INCLUYEN EL IVA |  | OTROS INDIRECTOS:
|  | COSTO TOTAL DEL RUBRO: |  |  | 17.32
|  | VALOR OFERTADO: |  |  | 17.32
DIECISIETE dolares TREINTA Y DOS centavos

## 1002
ANALISIS DE PRECIOS UNITARIOS | 1 | 1 | 1 | 1 | 1 | DETERMINACION DEL VAE DEL RUBRO
NOMBRE DE PROYECTO: | PRESUPUESTO DE OBRAS NUEVAS EN EL CENAIM |  |  |  | Hoja de 1273
NOMBRE DE OFERENTE:
CODIGO DE RUBRO: | 516268 | 516268 | 516268 | 516268 | 516268
RUBRO: | ÁREAS VERDES | ÁREAS VERDES | ÁREAS VERDES | UNIDAD: | M2
EQUIPOS | [5 empty] | PESO RELATIVO ELEMENTO | CPC Elemento | NP/ND/EP | VAE (%) | VAE (%) Elemento
DESCRIPCION | CANTIDAD | TARIFA | COSTO HORA | RENDIMIENTO | COSTO
| A | B | C = A x B | R | D = C x R | PRT = Td/Q |  |  | Vi(%) | VAEt =PRT*Vi
Herramienta menor | 2 | 0.2 | 0.4 | 0.5 | 0.2 | 1.6 | 4299217233 | EP | 100 | 1.6
SUBTOTAL M |  |  |  |  | 0.2
MANO DE OBRA | [5 empty] | PESO RELATIVO ELEMENTO | CPC Elemento | NP/ND/EP | VAE (%) | VAE (%) Elemento
DESCRIPCION | CANTIDAD | JORNAL /HR | COSTO HORA | RENDIMIENTO | COSTO
| A | B | C = A x B | R | D = C x R | PRT = Td/Q |  |  | Vi(%) | VAEt =PRT*Vi
INSPECTOR DE OBRA (ESTR.OC. B3) | 1 | 3.83 | 3.83 | 0.5 | 1.92 | 15.34 | 541110011 | EP | 100 | 15.34
ALBAÑIL (ESTR.OC. D2) | 1 | 3.45 | 3.45 | 0.5 | 1.72 | 13.74 | 541110011 | EP | 100 | 13.74
Peon (Estr.Oc E2) | 1 | 3.41 | 3.41 | 0.5 | 1.7 | 13.58 | 541110011 | EP | 100 | 13.58
SUBTOTAL M |  |  |  |  | 5.34
MATERIALES | [5 empty] | PESO RELATIVO ELEMENTO | CPC Elemento | NP/ND/EP | VAE (%) | VAE (%) Elemento
DESCRIPCION |  | UNIDAD | CANTIDAD | P. UNITARIO | COSTO
|  |  | A | B | C = A x B | PRT = Td/Q |  |  | Vi(%) | VAEt =PRT*Vi
Tierra abonada |  | m3 | 0.05 | 1.79 | 0.09 | 0.72 | 521000011 | EP | 100 | 0.72
CESPED |  | m2 | 1 | 2.83 | 2.83 | 22.6 | 15200114 | EP | 100 | 22.6
Abono organico |  | u | 1 | 0.06 | 0.06 | 0.48 | 346190011 | EP | 100 | 0.48
SUBTOTAL O |  |  |  |  | 2.98
TRANSPORTE | [5 empty] | PESO RELATIVO ELEMENTO | CPC Elemento | NP/ND/EP | VAE (%) | VAE (%) Elemento
DESCRIPCION | UNIDAD | DISTANCIA | CANTIDAD | TARIFA | COSTO
|  |  | A | B | C = A x B | PRT = Td/Q |  |  | Vi(%) | VAEt =PRT*Vi
TRANSPORTE DE MATERIAL | QUNTAL | 200 | 0.2 | 0.1 | 4 | 31.95 | 321530014 | EP | 100
SUBTOTAL P |  |  |  |  | 4
|  | TOTAL COSTO DIRECTO (M+N+O+P) |  |  | 12.52 | 31.95 |  |  |  | 100
|  | COSTO INDIRECTO |  | 20 | 2.5
ESTOS PRECIOS NO INCLUYEN EL IVA |  | OTROS INDIRECTOS:
|  | COSTO TOTAL DEL RUBRO: |  |  | 15.02
|  | VALOR OFERTADO: |  |  | 15.02
QUINCE dolares DOS centavos

## 1003
ANALISIS DE PRECIOS UNITARIOS | 1 | 1 | 1 | 1 | 1 | DETERMINACION DEL VAE DEL RUBRO
NOMBRE DE PROYECTO: | PRESUPUESTO DE OBRAS NUEVAS EN EL CENAIM |  |  |  | Hoja de 1273
NOMBRE DE OFERENTE:
CODIGO DE RUBRO: | 516410 | 516410 | 516410 | 516410 | 516410
RUBRO: | MATERIAL EXISTENTE COMPACTADO | MATERIAL EXISTENTE COMPACTADO | MATERIAL EXISTENTE COMPACTADO | UNIDAD: | M3
EQUIPOS | [5 empty] | PESO RELATIVO ELEMENTO | CPC Elemento | NP/ND/EP | VAE (%) | VAE (%) Elemento
DESCRIPCION | CANTIDAD | TARIFA | COSTO HORA | RENDIMIENTO | COSTO
| A | B | C = A x B | R | D = C x R | PRT = Td/Q |  |  | Vi(%) | VAEt =PRT*Vi
Herramienta menor | 2 | 0.2 | 0.4 | 0.0101 | 0 | 0 | 4299217233 | EP | 100 | 0
Vibroapisonador | 1 | 3.5 | 3.5 | 0.0101 | 0.04 | 3.6 | 4423100110 | NP | 0 | 0
Rodillo liso tandem | 1 | 25 | 25 | 0.0101 | 0.25 | 22.52 | 446130118 | NP | 0 | 0
Tanquero | 1 | 18 | 18 | 0.0101 | 0.18 | 16.22 | 491140015 | NP | 0 | 0
Motoniveladora 135HP | 1 | 45 | 45 | 0.0101 | 0.45 | 40.54 | 444220013 | NP | 0 | 0
SUBTOTAL M |  |  |  |  | 0.92
MANO DE OBRA | [5 empty] | PESO RELATIVO ELEMENTO | CPC Elemento | NP/ND/EP | VAE (%) | VAE (%) Elemento
DESCRIPCION | CANTIDAD | JORNAL /HR | COSTO HORA | RENDIMIENTO | COSTO
| A | B | C = A x B | R | D = C x R | PRT = Td/Q |  |  | Vi(%) | VAEt =PRT*Vi
ALBAÑIL (ESTR.OC. D2) | 1 | 3.45 | 3.45 | 0.0101 | 0.03 | 2.7 | 541110011 | EP | 100 | 2.7
ALBAÑIL (ESTR.OC. D2) | 1 | 3.45 | 3.45 | 0.0101 | 0.03 | 2.7 | 541110011 | EP | 100 | 2.7
Operador (Estr.Oc C1 GI) | 2 | 3.82 | 7.64 | 0.0101 | 0.08 | 7.21 | 541110011 | EP | 100 | 7.21
CHOFER (ESTR.OC. C1) | 1 | 5 | 5 | 0.0101 | 0.05 | 4.5 | 541110011 | EP | 100 | 4.5
SUBTOTAL M |  |  |  |  | 0.19
MATERIALES | [5 empty] | PESO RELATIVO ELEMENTO | CPC Elemento | NP/ND/EP | VAE (%) | VAE (%) Elemento
DESCRIPCION |  | UNIDAD | CANTIDAD | P. UNITARIO | COSTO
|  |  | A | B | C = A x B | PRT = Td/Q |  |  | Vi(%) | VAEt =PRT*Vi
SUBTOTAL O |  |  |  |  | 0
TRANSPORTE | [5 empty] | PESO RELATIVO ELEMENTO | CPC Elemento | NP/ND/EP | VAE (%) | VAE (%) Elemento
DESCRIPCION | UNIDAD | DISTANCIA | CANTIDAD | TARIFA | COSTO
|  |  | A | B | C = A x B | PRT = Td/Q |  |  | Vi(%) | VAEt =PRT*Vi
SUBTOTAL P |  |  |  |  | 0
|  | TOTAL COSTO DIRECTO (M+N+O+P) |  |  | 1.11 |  |  |  |  | 17.11
|  | COSTO INDIRECTO |  | 20 | 0.22
ESTOS PRECIOS NO INCLUYEN EL IVA |  | OTROS INDIRECTOS:
|  | COSTO TOTAL DEL RUBRO: |  |  | 1.33
|  | VALOR OFERTADO: |  |  | 1.33
UN dolar TREINTA Y TRES centavos

## 1004
ANALISIS DE PRECIOS UNITARIOS | 1 | 1 | 1 | 1 | 1 | DETERMINACION DEL VAE DEL RUBRO
NOMBRE DE PROYECTO: | PRESUPUESTO DE OBRAS NUEVAS EN EL CENAIM |  |  |  | Hoja de 1273
NOMBRE DE OFERENTE:
CODIGO DE RUBRO: | 516510 | 516510 | 516510 | 516510 | 516510
RUBRO: | SUB-BASE GRANULAR CLASE 3, CBR>30%E=20CM | SUB-BASE GRANULAR CLASE 3, CBR>30%E=20CM | SUB-BASE GRANULAR CLASE 3, CBR>30%E=20CM | UNIDAD: | M3
EQUIPOS | [5 empty] | PESO RELATIVO ELEMENTO | CPC Elemento | NP/ND/EP | VAE (%) | VAE (%) Elemento
DESCRIPCION | CANTIDAD | TARIFA | COSTO HORA | RENDIMIENTO | COSTO
| A | B | C = A x B | R | D = C x R | PRT = Td/Q |  |  | Vi(%) | VAEt =PRT*Vi
Rodillo vibratorio | 1 | 35 | 35 | 0.13 | 4.55 | 19.44 | 446130118 | NP | 0 | 0
Tanquero 2000 GLN inc bomba | 1 | 25 | 25 | 0.13 | 3.25 | 13.89 | 491140015 | ND | 40 | 5.56
Motoniveladora 135HP | 1 | 45 | 45 | 0.13 | 5.85 | 25 | 444220013 | NP | 0 | 0
SUBTOTAL M |  |  |  |  | 13.65
MANO DE OBRA | [5 empty] | PESO RELATIVO ELEMENTO | CPC Elemento | NP/ND/EP | VAE (%) | VAE (%) Elemento
DESCRIPCION | CANTIDAD | JORNAL /HR | COSTO HORA | RENDIMIENTO | COSTO
| A | B | C = A x B | R | D = C x R | PRT = Td/Q |  |  | Vi(%) | VAEt =PRT*Vi
PEON EN GENERAL (ESTR.OC E2) | 1 | 3.41 | 3.41 | 0.13 | 0.44 | 1.88 | 541110011 | EP | 100 | 1.88
OPERADOR DE RODILLO AUTOPROPULSADO (ESTR.OC C1) | 1 | 3.82 | 3.82 | 0.13 | 0.5 | 2.14 | 541110011 | EP | 100 | 2.14
Operador de motoniveladora (Estr.Oc C1) | 1 | 3.82 | 3.82 | 0.13 | 0.5 | 2.14 | 541110011 | EP | 100 | 2.14
CHOFER (ESTR.OC. C1) | 1 | 5 | 5 | 0.13 | 0.65 | 2.78 | 541110011 | EP | 100 | 2.78
SUBTOTAL M |  |  |  |  | 2.09
MATERIALES | [5 empty] | PESO RELATIVO ELEMENTO | CPC Elemento | NP/ND/EP | VAE (%) | VAE (%) Elemento
DESCRIPCION |  | UNIDAD | CANTIDAD | P. UNITARIO | COSTO
|  |  | A | B | C = A x B | PRT = Td/Q |  |  | Vi(%) | VAEt =PRT*Vi
SUB-BASE CLASE 3 |  | m3 | 1 | 7.66 | 7.66 | 32.74 | 541110011 | EP | 100 | 32.74
SUBTOTAL O |  |  |  |  | 7.66
TRANSPORTE | [5 empty] | PESO RELATIVO ELEMENTO | CPC Elemento | NP/ND/EP | VAE (%) | VAE (%) Elemento
DESCRIPCION | UNIDAD | DISTANCIA | CANTIDAD | TARIFA | COSTO
|  |  | A | B | C = A x B | PRT = Td/Q |  |  | Vi(%) | VAEt =PRT*Vi
SUBTOTAL P |  |  |  |  | 0
|  | TOTAL COSTO DIRECTO (M+N+O+P) |  |  | 23.4 |  |  |  |  | 47.24
|  | COSTO INDIRECTO |  | 20 | 4.68
ESTOS PRECIOS NO INCLUYEN EL IVA |  | OTROS INDIRECTOS:
|  | COSTO TOTAL DEL RUBRO: |  |  | 28.08
|  | VALOR OFERTADO: |  |  | 28.08
VEINTE Y OCHO dolares OCHO centavos

## 1005
ANALISIS DE PRECIOS UNITARIOS | 1 | 1 | 1 | 1 | 1 | DETERMINACION DEL VAE DEL RUBRO
NOMBRE DE PROYECTO: | PRESUPUESTO DE OBRAS NUEVAS EN EL CENAIM |  |  |  | Hoja de 1273
NOMBRE DE OFERENTE:
CODIGO DE RUBRO: | 516273 | 516273 | 516273 | 516273 | 516273
RUBRO: | BASE GRANULAR CLASE2, CBR>80%E=15CM | BASE GRANULAR CLASE2, CBR>80%E=15CM | BASE GRANULAR CLASE2, CBR>80%E=15CM | UNIDAD: | M3
EQUIPOS | [5 empty] | PESO RELATIVO ELEMENTO | CPC Elemento | NP/ND/EP | VAE (%) | VAE (%) Elemento
DESCRIPCION | CANTIDAD | TARIFA | COSTO HORA | RENDIMIENTO | COSTO
| A | B | C = A x B | R | D = C x R | PRT = Td/Q |  |  | Vi(%) | VAEt =PRT*Vi
Motoniveladora 135HP | 1 | 45 | 45 | 0.015 | 0.68 | 3.34 | 444220013 | NP | 0 | 0
Rodillo compactador | 1 | 35 | 35 | 0.015 | 0.52 | 2.56 | 446130118 | NP | 0 | 0
Tanquero 2000 GLN inc bomba | 1 | 25 | 25 | 0.015 | 0.38 | 1.87 | 491140015 | ND | 40 | 0.75
SUBTOTAL M |  |  |  |  | 1.58
MANO DE OBRA | [5 empty] | PESO RELATIVO ELEMENTO | CPC Elemento | NP/ND/EP | VAE (%) | VAE (%) Elemento
DESCRIPCION | CANTIDAD | JORNAL /HR | COSTO HORA | RENDIMIENTO | COSTO
| A | B | C = A x B | R | D = C x R | PRT = Td/Q |  |  | Vi(%) | VAEt =PRT*Vi
ALBAÑIL (ESTR.OC. D2) | 4 | 3.45 | 13.8 | 0.015 | 0.21 | 1.03 | 541110011 | EP | 100 | 1.03
PEON EN GENERAL (ESTR.OC E2) | 3 | 3.41 | 10.23 | 0.015 | 0.15 | 0.74 | 541110011 | EP | 100 | 0.74
CHOFER (ESTR.OC. C1) | 1 | 5 | 5 | 0.015 | 0.08 | 0.39 | 541110011 | EP | 100 | 0.39
OPERADOR EQUIPO PESADO 1 (ESTR.OC C1) | 1 | 3.82 | 3.82 | 0.015 | 0.06 | 0.29 | 541110011 | EP | 100 | 0.29
SUBTOTAL M |  |  |  |  | 0.5
MATERIALES | [5 empty] | PESO RELATIVO ELEMENTO | CPC Elemento | NP/ND/EP | VAE (%) | VAE (%) Elemento
DESCRIPCION |  | UNIDAD | CANTIDAD | P. UNITARIO | COSTO
|  |  | A | B | C = A x B | PRT = Td/Q |  |  | Vi(%) | VAEt =PRT*Vi
BASE CLASE 2 |  | m3 | 1.3 | 14.05 | 18.26 | 89.77 | 462130016 | NP | 0 | 0
SUBTOTAL O |  |  |  |  | 18.26
TRANSPORTE | [5 empty] | PESO RELATIVO ELEMENTO | CPC Elemento | NP/ND/EP | VAE (%) | VAE (%) Elemento
DESCRIPCION | UNIDAD | DISTANCIA | CANTIDAD | TARIFA | COSTO
|  |  | A | B | C = A x B | PRT = Td/Q |  |  | Vi(%) | VAEt =PRT*Vi
SUBTOTAL P |  |  |  |  | 0
|  | TOTAL COSTO DIRECTO (M+N+O+P) |  |  | 20.34 |  |  |  |  | 3.2
|  | COSTO INDIRECTO |  | 20 | 4.07
ESTOS PRECIOS NO INCLUYEN EL IVA |  | OTROS INDIRECTOS:
|  | COSTO TOTAL DEL RUBRO: |  |  | 24.41
|  | VALOR OFERTADO: |  |  | 24.41
VEINTE Y CUATRO dolares CUARENTA Y UN centavos

## 1006
ANALISIS DE PRECIOS UNITARIOS | 1 | 1 | 1 | 1 | 1 | DETERMINACION DEL VAE DEL RUBRO
NOMBRE DE PROYECTO: | PRESUPUESTO DE OBRAS NUEVAS EN EL CENAIM |  |  |  | Hoja de 1273
NOMBRE DE OFERENTE:
CODIGO DE RUBRO: | 516288 | 516288 | 516288 | 516288 | 516288
RUBRO: | CAMA DE ARENA E=4CM | CAMA DE ARENA E=4CM | CAMA DE ARENA E=4CM | UNIDAD: | M2
EQUIPOS | [5 empty] | PESO RELATIVO ELEMENTO | CPC Elemento | NP/ND/EP | VAE (%) | VAE (%) Elemento
DESCRIPCION | CANTIDAD | TARIFA | COSTO HORA | RENDIMIENTO | COSTO
| A | B | C = A x B | R | D = C x R | PRT = Td/Q |  |  | Vi(%) | VAEt =PRT*Vi
implementos y herramientas cuadrilla tipo canalizacion | 1 | 7.88 | 7.88 | 0.13 | 1.02 | 31.78 | 4443004229 | EP | 100 | 31.78
Volqueta | 1 | 0.38 | 0.38 | 0.13 | 0.05 | 1.56 | 491190311 | NP | 0 | 0
SUBTOTAL M |  |  |  |  | 1.07
MANO DE OBRA | [5 empty] | PESO RELATIVO ELEMENTO | CPC Elemento | NP/ND/EP | VAE (%) | VAE (%) Elemento
DESCRIPCION | CANTIDAD | JORNAL /HR | COSTO HORA | RENDIMIENTO | COSTO
| A | B | C = A x B | R | D = C x R | PRT = Td/Q |  |  | Vi(%) | VAEt =PRT*Vi
INSPECTOR DE OBRA (ESTR.OC. B3) | 0.1 | 3.83 | 0.38 | 0.13 | 0.05 | 1.56 | 541110011 | EP | 100 | 1.56
ALBAÑIL (ESTR.OC. D2) | 1 | 3.45 | 3.45 | 0.13 | 0.45 | 14.02 | 541110011 | EP | 100 | 14.02
CHOFER (ESTR.OC. C1) | 0.3 | 5 | 1.5 | 0.13 | 0.2 | 6.23 | 541110011 | EP | 100 | 6.23
Peon (Estr.Oc E2) | 1 | 3.41 | 3.41 | 0.13 | 0.44 | 13.71 | 541110011 | EP | 100 | 13.71
SUBTOTAL M |  |  |  |  | 1.14
MATERIALES | [5 empty] | PESO RELATIVO ELEMENTO | CPC Elemento | NP/ND/EP | VAE (%) | VAE (%) Elemento
DESCRIPCION |  | UNIDAD | CANTIDAD | P. UNITARIO | COSTO
|  |  | A | B | C = A x B | PRT = Td/Q |  |  | Vi(%) | VAEt =PRT*Vi
ARENA |  | m3 | 0.04 | 25 | 1 | 31.15 | 153100117 | EP | 100 | 31.15
SUBTOTAL O |  |  |  |  | 1
TRANSPORTE | [5 empty] | PESO RELATIVO ELEMENTO | CPC Elemento | NP/ND/EP | VAE (%) | VAE (%) Elemento
DESCRIPCION | UNIDAD | DISTANCIA | CANTIDAD | TARIFA | COSTO
|  |  | A | B | C = A x B | PRT = Td/Q |  |  | Vi(%) | VAEt =PRT*Vi
SUBTOTAL P |  |  |  |  | 0
|  | TOTAL COSTO DIRECTO (M+N+O+P) |  |  | 3.21 |  |  |  |  | 98.45
|  | COSTO INDIRECTO |  | 20 | 0.64
ESTOS PRECIOS NO INCLUYEN EL IVA |  | OTROS INDIRECTOS:
|  | COSTO TOTAL DEL RUBRO: |  |  | 3.85
|  | VALOR OFERTADO: |  |  | 3.85
TRES dolares OCHENTA Y CINCO centavos

## 1007
ANALISIS DE PRECIOS UNITARIOS | 1 | 1 | 1 | 1 | 1 | DETERMINACION DEL VAE DEL RUBRO
NOMBRE DE PROYECTO: | PRESUPUESTO DE OBRAS NUEVAS EN EL CENAIM |  |  |  | Hoja de 1273
NOMBRE DE OFERENTE:
CODIGO DE RUBRO: | 516300 | 516300 | 516300 | 516300 | 516300
RUBRO: | CARPETA ASFALTICA E=7.5CM | CARPETA ASFALTICA E=7.5CM | CARPETA ASFALTICA E=7.5CM | UNIDAD: | M3
EQUIPOS | [5 empty] | PESO RELATIVO ELEMENTO | CPC Elemento | NP/ND/EP | VAE (%) | VAE (%) Elemento
DESCRIPCION | CANTIDAD | TARIFA | COSTO HORA | RENDIMIENTO | COSTO
| A | B | C = A x B | R | D = C x R | PRT = Td/Q |  |  | Vi(%) | VAEt =PRT*Vi
Distribuidor de asfalto | 1 | 30 | 30 | 0.011 | 0.33 | 3.85 | 541110011 | EP | 100 | 3.85
Cargadora frontal | 1 | 25 | 25 | 0.011 | 0.27 | 3.15 | 446110111 | NP | 0 | 0
Planta asfaltica | 1 | 120 | 120 | 0.011 | 1.32 | 15.4 | 444271016 | NP | 0 | 0
Rodillo compactador | 1 | 35 | 35 | 0.011 | 0.38 | 4.43 | 446130118 | NP | 0 | 0
Rodillo vibratorio | 1 | 35 | 35 | 0.011 | 0.38 | 4.43 | 446130118 | NP | 0 | 0
SUBTOTAL M |  |  |  |  | 2.68
MANO DE OBRA | [5 empty] | PESO RELATIVO ELEMENTO | CPC Elemento | NP/ND/EP | VAE (%) | VAE (%) Elemento
DESCRIPCION | CANTIDAD | JORNAL /HR | COSTO HORA | RENDIMIENTO | COSTO
| A | B | C = A x B | R | D = C x R | PRT = Td/Q |  |  | Vi(%) | VAEt =PRT*Vi
ALBAÑIL (ESTR.OC. D2) | 4 | 3.45 | 13.8 | 0.011 | 0.15 | 1.75 | 541110011 | EP | 100 | 1.75
PEON EN GENERAL (ESTR.OC E2) | 4 | 3.41 | 13.64 | 0.011 | 0.15 | 1.75 | 541110011 | EP | 100 | 1.75
OPERADOR EQUIPO PESADO 1 (ESTR.OC C1) | 4 | 3.82 | 15.28 | 0.011 | 0.17 | 1.98 | 541110011 | EP | 100 | 1.98
OPERADOR EQUIPO PESADO 2 (ESTR.OC C2) | 1 | 3.64 | 3.64 | 0.011 | 0.04 | 0.47 | 541110011 | EP | 100 | 0.47
SUBTOTAL M |  |  |  |  | 0.51
MATERIALES | [5 empty] | PESO RELATIVO ELEMENTO | CPC Elemento | NP/ND/EP | VAE (%) | VAE (%) Elemento
DESCRIPCION |  | UNIDAD | CANTIDAD | P. UNITARIO | COSTO
|  |  | A | B | C = A x B | PRT = Td/Q |  |  | Vi(%) | VAEt =PRT*Vi
MATERIAL FINO CRIBADO |  | m3 | 0.09 | 20.34 | 1.83 | 21.35 | 153200015 | EP | 100 | 21.35
MATERIAL GRANULAR |  | m3 | 0.12 | 20.91 | 2.51 | 29.29 | 153200015 | EP | 100 | 29.29
ASFALTO AP-3 RC-350 |  | kg | 4.5 | 0.21 | 0.94 | 10.97 | 541110011 | EP | 100 | 10.97
DIESEL |  | GALON | 0.1 | 1.04 | 0.1 | 1.17 | 333400011 | EP | 100 | 1.17
SUBTOTAL O |  |  |  |  | 5.38
TRANSPORTE | [5 empty] | PESO RELATIVO ELEMENTO | CPC Elemento | NP/ND/EP | VAE (%) | VAE (%) Elemento
DESCRIPCION | UNIDAD | DISTANCIA | CANTIDAD | TARIFA | COSTO
|  |  | A | B | C = A x B | PRT = Td/Q |  |  | Vi(%) | VAEt =PRT*Vi
SUBTOTAL P |  |  |  |  | 0
|  | TOTAL COSTO DIRECTO (M+N+O+P) |  |  | 8.57 |  |  |  |  | 72.58
|  | COSTO INDIRECTO |  | 20 | 1.71
ESTOS PRECIOS NO INCLUYEN EL IVA |  | OTROS INDIRECTOS:
|  | COSTO TOTAL DEL RUBRO: |  |  | 10.28
|  | VALOR OFERTADO: |  |  | 10.28
DIEZ dolares VEINTE Y OCHO centavos

## 1008
ANALISIS DE PRECIOS UNITARIOS | 1 | 1 | 1 | 1 | 1 | DETERMINACION DEL VAE DEL RUBRO
NOMBRE DE PROYECTO: | PRESUPUESTO DE OBRAS NUEVAS EN EL CENAIM |  |  |  | Hoja de 1273
NOMBRE DE OFERENTE:
CODIGO DE RUBRO: | 515613 | 515613 | 515613 | 515613 | 515613
RUBRO: | RELLENO COMPACTADO CON MATERIAL DE MEJORAMIENTO IMPORTADO | RELLENO COMPACTADO CON MATERIAL DE MEJORAMIENTO IMPORTADO | RELLENO COMPACTADO CON MATERIAL DE MEJORAMIENTO IMPORTADO | UNIDAD: | M3
EQUIPOS | [5 empty] | PESO RELATIVO ELEMENTO | CPC Elemento | NP/ND/EP | VAE (%) | VAE (%) Elemento
DESCRIPCION | CANTIDAD | TARIFA | COSTO HORA | RENDIMIENTO | COSTO
| A | B | C = A x B | R | D = C x R | PRT = Td/Q |  |  | Vi(%) | VAEt =PRT*Vi
Motoniveladora 135HP | 1 | 45 | 45 | 0.025 | 1.12 | 10.36 | 444220013 | NP | 0 | 0
Rodillo compactador | 1 | 35 | 35 | 0.025 | 0.88 | 8.14 | 446130118 | NP | 0 | 0
Tanquero 2000 GLN inc bomba | 1 | 25 | 25 | 0.025 | 0.62 | 5.74 | 491140015 | ND | 40 | 2.3
Volqueta 8m3 | 7 | 18 | 126 | 0.025 | 3.15 | 29.14 | 491190311 | NP | 0 | 0
SUBTOTAL M |  |  |  |  | 5.77
MANO DE OBRA | [5 empty] | PESO RELATIVO ELEMENTO | CPC Elemento | NP/ND/EP | VAE (%) | VAE (%) Elemento
DESCRIPCION | CANTIDAD | JORNAL /HR | COSTO HORA | RENDIMIENTO | COSTO
| A | B | C = A x B | R | D = C x R | PRT = Td/Q |  |  | Vi(%) | VAEt =PRT*Vi
OPERADOR EQUIPO PESADO 1 (ESTR.OC C1) | 1 | 3.82 | 3.82 | 0.025 | 0.1 | 0.93 | 541110011 | EP | 100 | 0.93
OPERADOR EQUIPO PESADO 2 (ESTR.OC C2) | 2 | 3.64 | 7.28 | 0.025 | 0.18 | 1.67 | 541110011 | EP | 100 | 1.67
CHOFER (ESTR.OC. C1) | 8 | 5 | 40 | 0.025 | 1 | 9.25 | 541110011 | EP | 100 | 9.25
SUBTOTAL M |  |  |  |  | 1.28
MATERIALES | [5 empty] | PESO RELATIVO ELEMENTO | CPC Elemento | NP/ND/EP | VAE (%) | VAE (%) Elemento
DESCRIPCION |  | UNIDAD | CANTIDAD | P. UNITARIO | COSTO
|  |  | A | B | C = A x B | PRT = Td/Q |  |  | Vi(%) | VAEt =PRT*Vi
Material de prestamo importado |  | M3 | 1.3 | 2.83 | 3.68 | 34.04 | 153200015 | EP | 100 | 34.04
AGUA |  | m3 | 0.07 | 1.1 | 0.08 | 0.74 | 180000111 | EP | 100 | 0.74
SUBTOTAL O |  |  |  |  | 3.76
TRANSPORTE | [5 empty] | PESO RELATIVO ELEMENTO | CPC Elemento | NP/ND/EP | VAE (%) | VAE (%) Elemento
DESCRIPCION | UNIDAD | DISTANCIA | CANTIDAD | TARIFA | COSTO
|  |  | A | B | C = A x B | PRT = Td/Q |  |  | Vi(%) | VAEt =PRT*Vi
SUBTOTAL P |  |  |  |  | 0
|  | TOTAL COSTO DIRECTO (M+N+O+P) |  |  | 10.81 |  |  |  |  | 48.93
|  | COSTO INDIRECTO |  | 20 | 2.16
ESTOS PRECIOS NO INCLUYEN EL IVA |  | OTROS INDIRECTOS:
|  | COSTO TOTAL DEL RUBRO: |  |  | 12.97
|  | VALOR OFERTADO: |  |  | 12.97
DOCE dolares NOVENTA Y SIETE centavos

## 1009
ANALISIS DE PRECIOS UNITARIOS | 1 | 1 | 1 | 1 | 1 | DETERMINACION DEL VAE DEL RUBRO
NOMBRE DE PROYECTO: | PRESUPUESTO DE OBRAS NUEVAS EN EL CENAIM |  |  |  | Hoja de 1273
NOMBRE DE OFERENTE:
CODIGO DE RUBRO: | 516329 | 516329 | 516329 | 516329 | 516329
RUBRO: | CONTRAPISO HORMIGÓN SIMPLE F´C=140KG/CM2 | CONTRAPISO HORMIGÓN SIMPLE F´C=140KG/CM2 | CONTRAPISO HORMIGÓN SIMPLE F´C=140KG/CM2 | UNIDAD: | M3
EQUIPOS | [5 empty] | PESO RELATIVO ELEMENTO | CPC Elemento | NP/ND/EP | VAE (%) | VAE (%) Elemento
DESCRIPCION | CANTIDAD | TARIFA | COSTO HORA | RENDIMIENTO | COSTO
| A | B | C = A x B | R | D = C x R | PRT = Td/Q |  |  | Vi(%) | VAEt =PRT*Vi
Herramienta menor | 2 | 0.2 | 0.4 | 0.2 | 0.08 | 0.64 | 4299217233 | EP | 100 | 0.64
Concretera 1 saco | 1 | 2.1 | 2.1 | 0.2 | 0.42 | 3.34 | 4443004231 | EP | 100 | 3.34
SUBTOTAL M |  |  |  |  | 0.5
MANO DE OBRA | [5 empty] | PESO RELATIVO ELEMENTO | CPC Elemento | NP/ND/EP | VAE (%) | VAE (%) Elemento
DESCRIPCION | CANTIDAD | JORNAL /HR | COSTO HORA | RENDIMIENTO | COSTO
| A | B | C = A x B | R | D = C x R | PRT = Td/Q |  |  | Vi(%) | VAEt =PRT*Vi
ALBAÑIL (ESTR.OC. D2) | 3 | 3.45 | 10.35 | 0.2 | 2.07 | 16.47 | 541110011 | EP | 100 | 16.47
INSPECTOR DE OBRA (ESTR.OC. B3) | 0.1 | 3.83 | 0.38 | 0.2 | 0.08 | 0.64 | 541110011 | EP | 100 | 0.64
Peon (Estr.Oc E2) | 2 | 3.41 | 6.82 | 0.2 | 1.36 | 10.82 | 541110011 | EP | 100 | 10.82
SUBTOTAL M |  |  |  |  | 3.51
MATERIALES | [5 empty] | PESO RELATIVO ELEMENTO | CPC Elemento | NP/ND/EP | VAE (%) | VAE (%) Elemento
DESCRIPCION |  | UNIDAD | CANTIDAD | P. UNITARIO | COSTO
|  |  | A | B | C = A x B | PRT = Td/Q |  |  | Vi(%) | VAEt =PRT*Vi
RIPIO |  | m3 | 0.07 | 21 | 1.47 | 11.69 | 153200011 | EP | 100 | 11.69
AGUA |  | m3 | 0.02 | 1.1 | 0.02 | 0.16 | 180000111 | EP | 100 | 0.16
CEMENTO |  | kg | 10 | 0.25 | 2.5 | 19.89 | 374400011 | EP | 100 | 19.89
Tiras de eucalipto 2.5x2x250 (cm) rústica |  | u | 1 | 0.49 | 0.49 | 3.9 | 319220215 | EP | 100 | 3.9
Cuarton |  | U | 1 | 2.83 | 2.83 | 22.51 | 321130011 | EP | 100 | 22.51
ARENA |  | m3 | 0.05 | 25 | 1.25 | 9.94 | 153100117 | EP | 100 | 9.94
SUBTOTAL O |  |  |  |  | 8.56
TRANSPORTE | [5 empty] | PESO RELATIVO ELEMENTO | CPC Elemento | NP/ND/EP | VAE (%) | VAE (%) Elemento
DESCRIPCION | UNIDAD | DISTANCIA | CANTIDAD | TARIFA | COSTO
|  |  | A | B | C = A x B | PRT = Td/Q |  |  | Vi(%) | VAEt =PRT*Vi
SUBTOTAL P |  |  |  |  | 0
|  | TOTAL COSTO DIRECTO (M+N+O+P) |  |  | 12.57 |  |  |  |  | 100
|  | COSTO INDIRECTO |  | 20 | 2.51
ESTOS PRECIOS NO INCLUYEN EL IVA |  | OTROS INDIRECTOS:
|  | COSTO TOTAL DEL RUBRO: |  |  | 15.08
|  | VALOR OFERTADO: |  |  | 15.08
QUINCE dolares OCHO centavos

## 1010
ANALISIS DE PRECIOS UNITARIOS | 1 | 1 | 1 | 1 | 1 | DETERMINACION DEL VAE DEL RUBRO
NOMBRE DE PROYECTO: | PRESUPUESTO DE OBRAS NUEVAS EN EL CENAIM |  |  |  | Hoja de 1273
NOMBRE DE OFERENTE:
CODIGO DE RUBRO: | 516273 | 516273 | 516273 | 516273 | 516273
RUBRO: | BASE GRANULAR CLASE2, CBR>80%E=15CM | BASE GRANULAR CLASE2, CBR>80%E=15CM | BASE GRANULAR CLASE2, CBR>80%E=15CM | UNIDAD: | M3
EQUIPOS | [5 empty] | PESO RELATIVO ELEMENTO | CPC Elemento | NP/ND/EP | VAE (%) | VAE (%) Elemento
DESCRIPCION | CANTIDAD | TARIFA | COSTO HORA | RENDIMIENTO | COSTO
| A | B | C = A x B | R | D = C x R | PRT = Td/Q |  |  | Vi(%) | VAEt =PRT*Vi
Motoniveladora 135HP | 1 | 45 | 45 | 0.015 | 0.68 | 3.34 | 444220013 | NP | 0 | 0
Rodillo compactador | 1 | 35 | 35 | 0.015 | 0.52 | 2.56 | 446130118 | NP | 0 | 0
Tanquero 2000 GLN inc bomba | 1 | 25 | 25 | 0.015 | 0.38 | 1.87 | 491140015 | ND | 40 | 0.75
SUBTOTAL M |  |  |  |  | 1.58
MANO DE OBRA | [5 empty] | PESO RELATIVO ELEMENTO | CPC Elemento | NP/ND/EP | VAE (%) | VAE (%) Elemento
DESCRIPCION | CANTIDAD | JORNAL /HR | COSTO HORA | RENDIMIENTO | COSTO
| A | B | C = A x B | R | D = C x R | PRT = Td/Q |  |  | Vi(%) | VAEt =PRT*Vi
ALBAÑIL (ESTR.OC. D2) | 4 | 3.45 | 13.8 | 0.015 | 0.21 | 1.03 | 541110011 | EP | 100 | 1.03
PEON EN GENERAL (ESTR.OC E2) | 3 | 3.41 | 10.23 | 0.015 | 0.15 | 0.74 | 541110011 | EP | 100 | 0.74
CHOFER (ESTR.OC. C1) | 1 | 5 | 5 | 0.015 | 0.08 | 0.39 | 541110011 | EP | 100 | 0.39
OPERADOR EQUIPO PESADO 1 (ESTR.OC C1) | 1 | 3.82 | 3.82 | 0.015 | 0.06 | 0.29 | 541110011 | EP | 100 | 0.29
SUBTOTAL M |  |  |  |  | 0.5
MATERIALES | [5 empty] | PESO RELATIVO ELEMENTO | CPC Elemento | NP/ND/EP | VAE (%) | VAE (%) Elemento
DESCRIPCION |  | UNIDAD | CANTIDAD | P. UNITARIO | COSTO
|  |  | A | B | C = A x B | PRT = Td/Q |  |  | Vi(%) | VAEt =PRT*Vi
BASE CLASE 2 |  | m3 | 1.3 | 14.05 | 18.26 | 89.77 | 462130016 | NP | 0 | 0
SUBTOTAL O |  |  |  |  | 18.26
TRANSPORTE | [5 empty] | PESO RELATIVO ELEMENTO | CPC Elemento | NP/ND/EP | VAE (%) | VAE (%) Elemento
DESCRIPCION | UNIDAD | DISTANCIA | CANTIDAD | TARIFA | COSTO
|  |  | A | B | C = A x B | PRT = Td/Q |  |  | Vi(%) | VAEt =PRT*Vi
SUBTOTAL P |  |  |  |  | 0
|  | TOTAL COSTO DIRECTO (M+N+O+P) |  |  | 20.34 |  |  |  |  | 3.2
|  | COSTO INDIRECTO |  | 20 | 4.07
ESTOS PRECIOS NO INCLUYEN EL IVA |  | OTROS INDIRECTOS:
|  | COSTO TOTAL DEL RUBRO: |  |  | 24.41
|  | VALOR OFERTADO: |  |  | 24.41
VEINTE Y CUATRO dolares CUARENTA Y UN centavos

## 1011
ANALISIS DE PRECIOS UNITARIOS | 1 | 1 | 1 | 1 | 1 | DETERMINACION DEL VAE DEL RUBRO
NOMBRE DE PROYECTO: | PRESUPUESTO DE OBRAS NUEVAS EN EL CENAIM |  |  |  | Hoja de 1273
NOMBRE DE OFERENTE:
CODIGO DE RUBRO: | 516268 | 516268 | 516268 | 516268 | 516268
RUBRO: | ÁREAS VERDES | ÁREAS VERDES | ÁREAS VERDES | UNIDAD: | M2
EQUIPOS | [5 empty] | PESO RELATIVO ELEMENTO | CPC Elemento | NP/ND/EP | VAE (%) | VAE (%) Elemento
DESCRIPCION | CANTIDAD | TARIFA | COSTO HORA | RENDIMIENTO | COSTO
| A | B | C = A x B | R | D = C x R | PRT = Td/Q |  |  | Vi(%) | VAEt =PRT*Vi
Herramienta menor | 2 | 0.2 | 0.4 | 0.5 | 0.2 | 1.6 | 4299217233 | EP | 100 | 1.6
SUBTOTAL M |  |  |  |  | 0.2
MANO DE OBRA | [5 empty] | PESO RELATIVO ELEMENTO | CPC Elemento | NP/ND/EP | VAE (%) | VAE (%) Elemento
DESCRIPCION | CANTIDAD | JORNAL /HR | COSTO HORA | RENDIMIENTO | COSTO
| A | B | C = A x B | R | D = C x R | PRT = Td/Q |  |  | Vi(%) | VAEt =PRT*Vi
INSPECTOR DE OBRA (ESTR.OC. B3) | 1 | 3.83 | 3.83 | 0.5 | 1.92 | 15.34 | 541110011 | EP | 100 | 15.34
ALBAÑIL (ESTR.OC. D2) | 1 | 3.45 | 3.45 | 0.5 | 1.72 | 13.74 | 541110011 | EP | 100 | 13.74
Peon (Estr.Oc E2) | 1 | 3.41 | 3.41 | 0.5 | 1.7 | 13.58 | 541110011 | EP | 100 | 13.58
SUBTOTAL M |  |  |  |  | 5.34
MATERIALES | [5 empty] | PESO RELATIVO ELEMENTO | CPC Elemento | NP/ND/EP | VAE (%) | VAE (%) Elemento
DESCRIPCION |  | UNIDAD | CANTIDAD | P. UNITARIO | COSTO
|  |  | A | B | C = A x B | PRT = Td/Q |  |  | Vi(%) | VAEt =PRT*Vi
Tierra abonada |  | m3 | 0.05 | 1.79 | 0.09 | 0.72 | 521000011 | EP | 100 | 0.72
CESPED |  | m2 | 1 | 2.83 | 2.83 | 22.6 | 15200114 | EP | 100 | 22.6
Abono organico |  | u | 1 | 0.06 | 0.06 | 0.48 | 346190011 | EP | 100 | 0.48
SUBTOTAL O |  |  |  |  | 2.98
TRANSPORTE | [5 empty] | PESO RELATIVO ELEMENTO | CPC Elemento | NP/ND/EP | VAE (%) | VAE (%) Elemento
DESCRIPCION | UNIDAD | DISTANCIA | CANTIDAD | TARIFA | COSTO
|  |  | A | B | C = A x B | PRT = Td/Q |  |  | Vi(%) | VAEt =PRT*Vi
TRANSPORTE DE MATERIAL | QUNTAL | 200 | 0.2 | 0.1 | 4 | 31.95 | 321530014 | EP | 100
SUBTOTAL P |  |  |  |  | 4
|  | TOTAL COSTO DIRECTO (M+N+O+P) |  |  | 12.52 | 31.95 |  |  |  | 100
|  | COSTO INDIRECTO |  | 20 | 2.5
ESTOS PRECIOS NO INCLUYEN EL IVA |  | OTROS INDIRECTOS:
|  | COSTO TOTAL DEL RUBRO: |  |  | 15.02
|  | VALOR OFERTADO: |  |  | 15.02
QUINCE dolares DOS centavos

## 1012
ANALISIS DE PRECIOS UNITARIOS | 1 | 1 | 1 | 1 | 1 | DETERMINACION DEL VAE DEL RUBRO
NOMBRE DE PROYECTO: | PRESUPUESTO DE OBRAS NUEVAS EN EL CENAIM |  |  |  | Hoja de 1273
NOMBRE DE OFERENTE:
CODIGO DE RUBRO: | 516011 | 516011 | 516011 | 516011 | 516011
RUBRO: | PIEDRA CHISPA | PIEDRA CHISPA | PIEDRA CHISPA | UNIDAD: | M3
EQUIPOS | [5 empty] | PESO RELATIVO ELEMENTO | CPC Elemento | NP/ND/EP | VAE (%) | VAE (%) Elemento
DESCRIPCION | CANTIDAD | TARIFA | COSTO HORA | RENDIMIENTO | COSTO
| A | B | C = A x B | R | D = C x R | PRT = Td/Q |  |  | Vi(%) | VAEt =PRT*Vi
Herramienta menor | 1 | 0.2 | 0.2 | 0.1 | 0.02 | 0.58 | 4299217233 | EP | 100 | 0.58
SUBTOTAL M |  |  |  |  | 0.02
MANO DE OBRA | [5 empty] | PESO RELATIVO ELEMENTO | CPC Elemento | NP/ND/EP | VAE (%) | VAE (%) Elemento
DESCRIPCION | CANTIDAD | JORNAL /HR | COSTO HORA | RENDIMIENTO | COSTO
| A | B | C = A x B | R | D = C x R | PRT = Td/Q |  |  | Vi(%) | VAEt =PRT*Vi
ALBAÑIL (ESTR.OC. D2) | 0.25 | 3.45 | 0.86 | 0.1 | 0.09 | 2.62 | 541110011 | EP | 100 | 2.62
Peon (Estr.Oc E2) | 2 | 3.41 | 6.82 | 0.1 | 0.68 | 19.83 | 541110011 | EP | 100 | 19.83
SUBTOTAL M |  |  |  |  | 0.77
MATERIALES | [5 empty] | PESO RELATIVO ELEMENTO | CPC Elemento | NP/ND/EP | VAE (%) | VAE (%) Elemento
DESCRIPCION |  | UNIDAD | CANTIDAD | P. UNITARIO | COSTO
|  |  | A | B | C = A x B | PRT = Td/Q |  |  | Vi(%) | VAEt =PRT*Vi
Piedra chispa |  | m3 | 0.12 | 22 | 2.64 | 76.97 | 153200012 | EP | 100 | 76.97
SUBTOTAL O |  |  |  |  | 2.64
TRANSPORTE | [5 empty] | PESO RELATIVO ELEMENTO | CPC Elemento | NP/ND/EP | VAE (%) | VAE (%) Elemento
DESCRIPCION | UNIDAD | DISTANCIA | CANTIDAD | TARIFA | COSTO
|  |  | A | B | C = A x B | PRT = Td/Q |  |  | Vi(%) | VAEt =PRT*Vi
SUBTOTAL P |  |  |  |  | 0
|  | TOTAL COSTO DIRECTO (M+N+O+P) |  |  | 3.43 |  |  |  |  | 100
|  | COSTO INDIRECTO |  | 20 | 0.69
ESTOS PRECIOS NO INCLUYEN EL IVA |  | OTROS INDIRECTOS:
|  | COSTO TOTAL DEL RUBRO: |  |  | 4.12
|  | VALOR OFERTADO: |  |  | 4.12
CUATRO dolares DOCE centavos

## 1013
ANALISIS DE PRECIOS UNITARIOS | 1 | 1 | 1 | 1 | 1 | DETERMINACION DEL VAE DEL RUBRO
NOMBRE DE PROYECTO: | PRESUPUESTO DE OBRAS NUEVAS EN EL CENAIM |  |  |  | Hoja de 1273
NOMBRE DE OFERENTE:
CODIGO DE RUBRO: | 516279 | 516279 | 516279 | 516279 | 516279
RUBRO: | BORDILLO 0,10 X 0,30 AREAS VERDES | BORDILLO 0,10 X 0,30 AREAS VERDES | BORDILLO 0,10 X 0,30 AREAS VERDES | UNIDAD: | M
EQUIPOS | [5 empty] | PESO RELATIVO ELEMENTO | CPC Elemento | NP/ND/EP | VAE (%) | VAE (%) Elemento
DESCRIPCION | CANTIDAD | TARIFA | COSTO HORA | RENDIMIENTO | COSTO
| A | B | C = A x B | R | D = C x R | PRT = Td/Q |  |  | Vi(%) | VAEt =PRT*Vi
Herramienta menor | 10 | 0.2 | 2 | 0.1176 | 0.24 | 1.25 | 4299217233 | EP | 100 | 1.25
Concretera 1 saco | 1 | 2.1 | 2.1 | 0.1176 | 0.25 | 1.3 | 4443004231 | EP | 100 | 1.3
Vibrador | 1 | 1.99 | 1.99 | 0.1176 | 0.23 | 1.2 | 4423100110 | EP | 100 | 1.2
Encofrado bordillos | 1 | 2 | 2 | 0.1176 | 0.24 | 1.25 | 312300111 | EP | 100 | 1.25
SUBTOTAL M |  |  |  |  | 0.96
MANO DE OBRA | [5 empty] | PESO RELATIVO ELEMENTO | CPC Elemento | NP/ND/EP | VAE (%) | VAE (%) Elemento
DESCRIPCION | CANTIDAD | JORNAL /HR | COSTO HORA | RENDIMIENTO | COSTO
| A | B | C = A x B | R | D = C x R | PRT = Td/Q |  |  | Vi(%) | VAEt =PRT*Vi
INSPECTOR DE OBRA (ESTR.OC. B3) | 0.1 | 3.83 | 0.38 | 0.1176 | 0.05 | 0.26 | 541110011 | EP | 100 | 0.26
ALBAÑIL (ESTR.OC. D2) | 11 | 3.45 | 37.95 | 0.1176 | 4.46 | 23.27 | 541110011 | EP | 100 | 23.27
PEON EN GENERAL (ESTR.OC E2) | 1 | 3.41 | 3.41 | 0.1176 | 0.4 | 2.09 | 541110011 | EP | 100 | 2.09
SUBTOTAL M |  |  |  |  | 4.91
MATERIALES | [5 empty] | PESO RELATIVO ELEMENTO | CPC Elemento | NP/ND/EP | VAE (%) | VAE (%) Elemento
DESCRIPCION |  | UNIDAD | CANTIDAD | P. UNITARIO | COSTO
|  |  | A | B | C = A x B | PRT = Td/Q |  |  | Vi(%) | VAEt =PRT*Vi
CEMENTO |  | kg | 30 | 0.25 | 7.5 | 39.12 | 374400011 | EP | 100 | 39.12
ARENA |  | m3 | 0.11 | 25 | 2.75 | 14.35 | 153100117 | EP | 100 | 14.35
RIPIO |  | m3 | 0.14 | 21 | 2.94 | 15.34 | 153200011 | EP | 100 | 15.34
AGUA |  | m3 | 0.1 | 1.1 | 0.11 | 0.57 | 180000111 | EP | 100 | 0.57
SUBTOTAL O |  |  |  |  | 13.3
TRANSPORTE | [5 empty] | PESO RELATIVO ELEMENTO | CPC Elemento | NP/ND/EP | VAE (%) | VAE (%) Elemento
DESCRIPCION | UNIDAD | DISTANCIA | CANTIDAD | TARIFA | COSTO
|  |  | A | B | C = A x B | PRT = Td/Q |  |  | Vi(%) | VAEt =PRT*Vi
SUBTOTAL P |  |  |  |  | 0
|  | TOTAL COSTO DIRECTO (M+N+O+P) |  |  | 19.17 |  |  |  |  | 100
|  | COSTO INDIRECTO |  | 20 | 3.83
ESTOS PRECIOS NO INCLUYEN EL IVA |  | OTROS INDIRECTOS:
|  | COSTO TOTAL DEL RUBRO: |  |  | 23
|  | VALOR OFERTADO: |  |  | 23
VEINTE Y TRES dolares CERO centavos

## 1014
ANALISIS DE PRECIOS UNITARIOS | 1 | 1 | 1 | 1 | 1 | DETERMINACION DEL VAE DEL RUBRO
NOMBRE DE PROYECTO: | PRESUPUESTO DE OBRAS NUEVAS EN EL CENAIM |  |  |  | Hoja de 1273
NOMBRE DE OFERENTE:
CODIGO DE RUBRO: | 516576 | 516576 | 516576 | 516576 | 516576
RUBRO: | TRAZADO Y REPLANTEO | TRAZADO Y REPLANTEO | TRAZADO Y REPLANTEO | UNIDAD: | M2
EQUIPOS | [5 empty] | PESO RELATIVO ELEMENTO | CPC Elemento | NP/ND/EP | VAE (%) | VAE (%) Elemento
DESCRIPCION | CANTIDAD | TARIFA | COSTO HORA | RENDIMIENTO | COSTO
| A | B | C = A x B | R | D = C x R | PRT = Td/Q |  |  | Vi(%) | VAEt =PRT*Vi
Herramienta menor | 1 | 0.2 | 0.2 | 0.08 | 0.02 | 2.06 | 4299217233 | EP | 100 | 2.06
Teodolito | 1 | 3 | 3 | 0.08 | 0.24 | 24.74 | 482120042 | NP | 0 | 0
SUBTOTAL M |  |  |  |  | 0.26
MANO DE OBRA | [5 empty] | PESO RELATIVO ELEMENTO | CPC Elemento | NP/ND/EP | VAE (%) | VAE (%) Elemento
DESCRIPCION | CANTIDAD | JORNAL /HR | COSTO HORA | RENDIMIENTO | COSTO
| A | B | C = A x B | R | D = C x R | PRT = Td/Q |  |  | Vi(%) | VAEt =PRT*Vi
Topografo 2 (Estr.Oc C1) | 1 | 3.82 | 3.82 | 0.08 | 0.31 | 31.96 | 541110011 | EP | 100 | 31.96
PEON EN GENERAL (ESTR.OC E2) | 1 | 3.41 | 3.41 | 0.08 | 0.27 | 27.84 | 541110011 | EP | 100 | 27.84
INSPECTOR DE OBRA (ESTR.OC. B3) | 0.1 | 3.83 | 0.38 | 0.08 | 0.03 | 3.09 | 541110011 | EP | 100 | 3.09
SUBTOTAL M |  |  |  |  | 0.61
MATERIALES | [5 empty] | PESO RELATIVO ELEMENTO | CPC Elemento | NP/ND/EP | VAE (%) | VAE (%) Elemento
DESCRIPCION |  | UNIDAD | CANTIDAD | P. UNITARIO | COSTO
|  |  | A | B | C = A x B | PRT = Td/Q |  |  | Vi(%) | VAEt =PRT*Vi
Tiras 2.5 x 2.5 x 250 |  | u | 0.2 | 0.49 | 0.1 | 10.31 | 319220215 | EP | 100 | 10.31
SUBTOTAL O |  |  |  |  | 0.1
TRANSPORTE | [5 empty] | PESO RELATIVO ELEMENTO | CPC Elemento | NP/ND/EP | VAE (%) | VAE (%) Elemento
DESCRIPCION | UNIDAD | DISTANCIA | CANTIDAD | TARIFA | COSTO
|  |  | A | B | C = A x B | PRT = Td/Q |  |  | Vi(%) | VAEt =PRT*Vi
SUBTOTAL P |  |  |  |  | 0
|  | TOTAL COSTO DIRECTO (M+N+O+P) |  |  | 0.97 |  |  |  |  | 75.26
|  | COSTO INDIRECTO |  | 20 | 0.19
ESTOS PRECIOS NO INCLUYEN EL IVA |  | OTROS INDIRECTOS:
|  | COSTO TOTAL DEL RUBRO: |  |  | 1.16
|  | VALOR OFERTADO: |  |  | 1.16
UN dolar DIECISEIS centavos

## 1015
ANALISIS DE PRECIOS UNITARIOS | 1 | 1 | 1 | 1 | 1 | DETERMINACION DEL VAE DEL RUBRO
NOMBRE DE PROYECTO: | PRESUPUESTO DE OBRAS NUEVAS EN EL CENAIM |  |  |  | Hoja de 1273
NOMBRE DE OFERENTE:
CODIGO DE RUBRO: | 516354 | 516354 | 516354 | 516354 | 516354
RUBRO: | EXCAVACIÓN DE CIMIENTOS CON MÁQUINA | EXCAVACIÓN DE CIMIENTOS CON MÁQUINA | EXCAVACIÓN DE CIMIENTOS CON MÁQUINA | UNIDAD: | M3
EQUIPOS | [5 empty] | PESO RELATIVO ELEMENTO | CPC Elemento | NP/ND/EP | VAE (%) | VAE (%) Elemento
DESCRIPCION | CANTIDAD | TARIFA | COSTO HORA | RENDIMIENTO | COSTO
| A | B | C = A x B | R | D = C x R | PRT = Td/Q |  |  | Vi(%) | VAEt =PRT*Vi
Retroexcavadora | 1 | 25 | 25 | 0.1053 | 2.63 | 69.76 | 444260012 | NP | 0 | 0
Herramienta menor | 1 | 0.2 | 0.2 | 0.1053 | 0.02 | 0.53 | 4299217233 | EP | 100 | 0.53
SUBTOTAL M |  |  |  |  | 2.65
MANO DE OBRA | [5 empty] | PESO RELATIVO ELEMENTO | CPC Elemento | NP/ND/EP | VAE (%) | VAE (%) Elemento
DESCRIPCION | CANTIDAD | JORNAL /HR | COSTO HORA | RENDIMIENTO | COSTO
| A | B | C = A x B | R | D = C x R | PRT = Td/Q |  |  | Vi(%) | VAEt =PRT*Vi
OPERADOR EQUIPO PESADO 1 (ESTR.OC C1) | 1 | 3.82 | 3.82 | 0.1053 | 0.4 | 10.61 | 541110011 | EP | 100 | 10.61
AYUDANTE DE OPERADOR | 1 | 3.41 | 3.41 | 0.1053 | 0.36 | 9.55 | 541110011 | EP | 100 | 9.55
ALBAÑIL (ESTR.OC. D2) | 1 | 3.45 | 3.45 | 0.1053 | 0.36 | 9.55 | 541110011 | EP | 100 | 9.55
SUBTOTAL M |  |  |  |  | 1.12
MATERIALES | [5 empty] | PESO RELATIVO ELEMENTO | CPC Elemento | NP/ND/EP | VAE (%) | VAE (%) Elemento
DESCRIPCION |  | UNIDAD | CANTIDAD | P. UNITARIO | COSTO
|  |  | A | B | C = A x B | PRT = Td/Q |  |  | Vi(%) | VAEt =PRT*Vi
SUBTOTAL O |  |  |  |  | 0
TRANSPORTE | [5 empty] | PESO RELATIVO ELEMENTO | CPC Elemento | NP/ND/EP | VAE (%) | VAE (%) Elemento
DESCRIPCION | UNIDAD | DISTANCIA | CANTIDAD | TARIFA | COSTO
|  |  | A | B | C = A x B | PRT = Td/Q |  |  | Vi(%) | VAEt =PRT*Vi
SUBTOTAL P |  |  |  |  | 0
|  | TOTAL COSTO DIRECTO (M+N+O+P) |  |  | 3.77 |  |  |  |  | 30.24
|  | COSTO INDIRECTO |  | 20 | 0.75
ESTOS PRECIOS NO INCLUYEN EL IVA |  | OTROS INDIRECTOS:
|  | COSTO TOTAL DEL RUBRO: |  |  | 4.52
|  | VALOR OFERTADO: |  |  | 4.52
CUATRO dolares CINCUENTA Y DOS centavos

## 1016
ANALISIS DE PRECIOS UNITARIOS | 1 | 1 | 1 | 1 | 1 | DETERMINACION DEL VAE DEL RUBRO
NOMBRE DE PROYECTO: | PRESUPUESTO DE OBRAS NUEVAS EN EL CENAIM |  |  |  | Hoja de 1273
NOMBRE DE OFERENTE:
CODIGO DE RUBRO: | 516355 | 516355 | 516355 | 516355 | 516355
RUBRO: | EXCAVACIÓN DE CIMIENTOS MANUAL | EXCAVACIÓN DE CIMIENTOS MANUAL | EXCAVACIÓN DE CIMIENTOS MANUAL | UNIDAD: | M3
EQUIPOS | [5 empty] | PESO RELATIVO ELEMENTO | CPC Elemento | NP/ND/EP | VAE (%) | VAE (%) Elemento
DESCRIPCION | CANTIDAD | TARIFA | COSTO HORA | RENDIMIENTO | COSTO
| A | B | C = A x B | R | D = C x R | PRT = Td/Q |  |  | Vi(%) | VAEt =PRT*Vi
Herramienta menor | 1 | 0.2 | 0.2 | 1 | 0.2 | 2.83 | 4299217233 | EP | 100 | 2.83
SUBTOTAL M |  |  |  |  | 0.2
MANO DE OBRA | [5 empty] | PESO RELATIVO ELEMENTO | CPC Elemento | NP/ND/EP | VAE (%) | VAE (%) Elemento
DESCRIPCION | CANTIDAD | JORNAL /HR | COSTO HORA | RENDIMIENTO | COSTO
| A | B | C = A x B | R | D = C x R | PRT = Td/Q |  |  | Vi(%) | VAEt =PRT*Vi
ALBAÑIL (ESTR.OC. D2) | 1 | 3.45 | 3.45 | 1 | 3.45 | 48.87 | 541110011 | EP | 100 | 48.87
PEON EN GENERAL (ESTR.OC E2) | 1 | 3.41 | 3.41 | 1 | 3.41 | 48.3 | 541110011 | EP | 100 | 48.3
SUBTOTAL M |  |  |  |  | 6.86
MATERIALES | [5 empty] | PESO RELATIVO ELEMENTO | CPC Elemento | NP/ND/EP | VAE (%) | VAE (%) Elemento
DESCRIPCION |  | UNIDAD | CANTIDAD | P. UNITARIO | COSTO
|  |  | A | B | C = A x B | PRT = Td/Q |  |  | Vi(%) | VAEt =PRT*Vi
SUBTOTAL O |  |  |  |  | 0
TRANSPORTE | [5 empty] | PESO RELATIVO ELEMENTO | CPC Elemento | NP/ND/EP | VAE (%) | VAE (%) Elemento
DESCRIPCION | UNIDAD | DISTANCIA | CANTIDAD | TARIFA | COSTO
|  |  | A | B | C = A x B | PRT = Td/Q |  |  | Vi(%) | VAEt =PRT*Vi
SUBTOTAL P |  |  |  |  | 0
|  | TOTAL COSTO DIRECTO (M+N+O+P) |  |  | 7.06 |  |  |  |  | 100
|  | COSTO INDIRECTO |  | 20 | 1.41
ESTOS PRECIOS NO INCLUYEN EL IVA |  | OTROS INDIRECTOS:
|  | COSTO TOTAL DEL RUBRO: |  |  | 8.47
|  | VALOR OFERTADO: |  |  | 8.47
OCHO dolares CUARENTA Y SIETE centavos

## 1017
ANALISIS DE PRECIOS UNITARIOS | 1 | 1 | 1 | 1 | 1 | DETERMINACION DEL VAE DEL RUBRO
NOMBRE DE PROYECTO: | PRESUPUESTO DE OBRAS NUEVAS EN EL CENAIM |  |  |  | Hoja de 1273
NOMBRE DE OFERENTE:
CODIGO DE RUBRO: | 516032 | 516032 | 516032 | 516032 | 516032
RUBRO: | RELLENO DE CIMIENTOS (MATERIAL DE MEJORAMIENTO) | RELLENO DE CIMIENTOS (MATERIAL DE MEJORAMIENTO) | RELLENO DE CIMIENTOS (MATERIAL DE MEJORAMIENTO) | UNIDAD: | M3
EQUIPOS | [5 empty] | PESO RELATIVO ELEMENTO | CPC Elemento | NP/ND/EP | VAE (%) | VAE (%) Elemento
DESCRIPCION | CANTIDAD | TARIFA | COSTO HORA | RENDIMIENTO | COSTO
| A | B | C = A x B | R | D = C x R | PRT = Td/Q |  |  | Vi(%) | VAEt =PRT*Vi
Plancha vibroapisonadora | 1 | 2.2 | 2.2 | 0.1 | 0.22 | 2.58 | 444271016 | NP | 0 | 0
Herramienta menor | 1 | 0.2 | 0.2 | 0.1 | 0.02 | 0.23 | 4299217233 | EP | 100 | 0.23
SUBTOTAL M |  |  |  |  | 0.24
MANO DE OBRA | [5 empty] | PESO RELATIVO ELEMENTO | CPC Elemento | NP/ND/EP | VAE (%) | VAE (%) Elemento
DESCRIPCION | CANTIDAD | JORNAL /HR | COSTO HORA | RENDIMIENTO | COSTO
| A | B | C = A x B | R | D = C x R | PRT = Td/Q |  |  | Vi(%) | VAEt =PRT*Vi
ALBAÑIL (ESTR.OC. D2) | 1 | 3.45 | 3.45 | 0.1 | 0.34 | 3.98 | 541110011 | EP | 100 | 3.98
INSPECTOR DE OBRA (ESTR.OC. B3) | 1 | 3.83 | 3.83 | 0.1 | 0.38 | 4.45 | 541110011 | EP | 100 | 4.45
SUBTOTAL M |  |  |  |  | 0.72
MATERIALES | [5 empty] | PESO RELATIVO ELEMENTO | CPC Elemento | NP/ND/EP | VAE (%) | VAE (%) Elemento
DESCRIPCION |  | UNIDAD | CANTIDAD | P. UNITARIO | COSTO
|  |  | A | B | C = A x B | PRT = Td/Q |  |  | Vi(%) | VAEt =PRT*Vi
LASTRE |  | m3 | 1.3 | 5.83 | 7.58 | 88.76 | 511300011 | EP | 100 | 88.76
SUBTOTAL O |  |  |  |  | 7.58
TRANSPORTE | [5 empty] | PESO RELATIVO ELEMENTO | CPC Elemento | NP/ND/EP | VAE (%) | VAE (%) Elemento
DESCRIPCION | UNIDAD | DISTANCIA | CANTIDAD | TARIFA | COSTO
|  |  | A | B | C = A x B | PRT = Td/Q |  |  | Vi(%) | VAEt =PRT*Vi
SUBTOTAL P |  |  |  |  | 0
|  | TOTAL COSTO DIRECTO (M+N+O+P) |  |  | 8.54 |  |  |  |  | 97.42
|  | COSTO INDIRECTO |  | 20 | 1.71
ESTOS PRECIOS NO INCLUYEN EL IVA |  | OTROS INDIRECTOS:
|  | COSTO TOTAL DEL RUBRO: |  |  | 10.25
|  | VALOR OFERTADO: |  |  | 10.25
DIEZ dolares VEINTE Y CINCO centavos

## 1018
ANALISIS DE PRECIOS UNITARIOS | 1 | 1 | 1 | 1 | 1 | DETERMINACION DEL VAE DEL RUBRO
NOMBRE DE PROYECTO: | PRESUPUESTO DE OBRAS NUEVAS EN EL CENAIM |  |  |  | Hoja de 1273
NOMBRE DE OFERENTE:
CODIGO DE RUBRO: | 515766 | 515766 | 515766 | 515766 | 515766
RUBRO: | DESALOJO DE ESCOMBROS-FUERA DE LA INSTITUCION | DESALOJO DE ESCOMBROS-FUERA DE LA INSTITUCION | DESALOJO DE ESCOMBROS-FUERA DE LA INSTITUCION | UNIDAD: | M3
EQUIPOS | [5 empty] | PESO RELATIVO ELEMENTO | CPC Elemento | NP/ND/EP | VAE (%) | VAE (%) Elemento
DESCRIPCION | CANTIDAD | TARIFA | COSTO HORA | RENDIMIENTO | COSTO
| A | B | C = A x B | R | D = C x R | PRT = Td/Q |  |  | Vi(%) | VAEt =PRT*Vi
Herramienta menor | 1 | 0.2 | 0.2 | 0.25 | 0.05 | 0.74 | 4299217233 | EP | 100 | 0.74
Volqueta 8m3 | 1 | 18 | 18 | 0.25 | 4.5 | 66.57 | 491190311 | NP | 0 | 0
SUBTOTAL M |  |  |  |  | 4.55
MANO DE OBRA | [5 empty] | PESO RELATIVO ELEMENTO | CPC Elemento | NP/ND/EP | VAE (%) | VAE (%) Elemento
DESCRIPCION | CANTIDAD | JORNAL /HR | COSTO HORA | RENDIMIENTO | COSTO
| A | B | C = A x B | R | D = C x R | PRT = Td/Q |  |  | Vi(%) | VAEt =PRT*Vi
ALBAÑIL (ESTR.OC. D2) | 1 | 3.45 | 3.45 | 0.25 | 0.86 | 12.72 | 541110011 | EP | 100 | 12.72
CHOFER (ESTR.OC. C1) | 1 | 5 | 5 | 0.25 | 1.25 | 18.49 | 541110011 | EP | 100 | 18.49
INSPECTOR DE OBRA (ESTR.OC. B3) | 0.1 | 3.83 | 0.38 | 0.25 | 0.1 | 1.48 | 541110011 | EP | 100 | 1.48
SUBTOTAL M |  |  |  |  | 2.21
MATERIALES | [5 empty] | PESO RELATIVO ELEMENTO | CPC Elemento | NP/ND/EP | VAE (%) | VAE (%) Elemento
DESCRIPCION |  | UNIDAD | CANTIDAD | P. UNITARIO | COSTO
|  |  | A | B | C = A x B | PRT = Td/Q |  |  | Vi(%) | VAEt =PRT*Vi
SUBTOTAL O |  |  |  |  | 0
TRANSPORTE | [5 empty] | PESO RELATIVO ELEMENTO | CPC Elemento | NP/ND/EP | VAE (%) | VAE (%) Elemento
DESCRIPCION | UNIDAD | DISTANCIA | CANTIDAD | TARIFA | COSTO
|  |  | A | B | C = A x B | PRT = Td/Q |  |  | Vi(%) | VAEt =PRT*Vi
SUBTOTAL P |  |  |  |  | 0
|  | TOTAL COSTO DIRECTO (M+N+O+P) |  |  | 6.76 |  |  |  |  | 33.43
|  | COSTO INDIRECTO |  | 20 | 1.35
ESTOS PRECIOS NO INCLUYEN EL IVA |  | OTROS INDIRECTOS:
|  | COSTO TOTAL DEL RUBRO: |  |  | 8.11
|  | VALOR OFERTADO: |  |  | 8.11
OCHO dolares ONCE centavos

## 1019
ANALISIS DE PRECIOS UNITARIOS | 1 | 1 | 1 | 1 | 1 | DETERMINACION DEL VAE DEL RUBRO
NOMBRE DE PROYECTO: | PRESUPUESTO DE OBRAS NUEVAS EN EL CENAIM |  |  |  | Hoja de 1273
NOMBRE DE OFERENTE:
CODIGO DE RUBRO: | 516512 | 516512 | 516512 | 516512 | 516512
RUBRO: | SOBREACARREO DE MATERIALES PARA DESALOJO | SOBREACARREO DE MATERIALES PARA DESALOJO | SOBREACARREO DE MATERIALES PARA DESALOJO | UNIDAD: | M3/KM
EQUIPOS | [5 empty] | PESO RELATIVO ELEMENTO | CPC Elemento | NP/ND/EP | VAE (%) | VAE (%) Elemento
DESCRIPCION | CANTIDAD | TARIFA | COSTO HORA | RENDIMIENTO | COSTO
| A | B | C = A x B | R | D = C x R | PRT = Td/Q |  |  | Vi(%) | VAEt =PRT*Vi
Herramienta menor | 1 | 0.2 | 0.2 | 0.04 | 0.01 | 5.26 | 4299217233 | EP | 100 | 5.26
SUBTOTAL M |  |  |  |  | 0.01
MANO DE OBRA | [5 empty] | PESO RELATIVO ELEMENTO | CPC Elemento | NP/ND/EP | VAE (%) | VAE (%) Elemento
DESCRIPCION | CANTIDAD | JORNAL /HR | COSTO HORA | RENDIMIENTO | COSTO
| A | B | C = A x B | R | D = C x R | PRT = Td/Q |  |  | Vi(%) | VAEt =PRT*Vi
Peon (Estr.Oc E2) | 0.25 | 3.41 | 0.85 | 0.04 | 0.03 | 15.79 | 541110011 | EP | 100 | 15.79
SUBTOTAL M |  |  |  |  | 0.03
MATERIALES | [5 empty] | PESO RELATIVO ELEMENTO | CPC Elemento | NP/ND/EP | VAE (%) | VAE (%) Elemento
DESCRIPCION |  | UNIDAD | CANTIDAD | P. UNITARIO | COSTO
|  |  | A | B | C = A x B | PRT = Td/Q |  |  | Vi(%) | VAEt =PRT*Vi
SUBTOTAL O |  |  |  |  | 0
TRANSPORTE | [5 empty] | PESO RELATIVO ELEMENTO | CPC Elemento | NP/ND/EP | VAE (%) | VAE (%) Elemento
DESCRIPCION | UNIDAD | DISTANCIA | CANTIDAD | TARIFA | COSTO
|  |  | A | B | C = A x B | PRT = Td/Q |  |  | Vi(%) | VAEt =PRT*Vi
Materiales y agua | M3/KM | 1 | 1 | 0.15 | 0.15 | 78.95 | 153200015 | EP | 100
SUBTOTAL P |  |  |  |  | 0.15
|  | TOTAL COSTO DIRECTO (M+N+O+P) |  |  | 0.19 | 78.95 |  |  |  | 100
|  | COSTO INDIRECTO |  | 20 | 0.04
ESTOS PRECIOS NO INCLUYEN EL IVA |  | OTROS INDIRECTOS:
|  | COSTO TOTAL DEL RUBRO: |  |  | 0.23
|  | VALOR OFERTADO: |  |  | 0.23
CERO dolares VEINTE Y TRES centavos

## 1020
ANALISIS DE PRECIOS UNITARIOS | 1 | 1 | 1 | 1 | 1 | DETERMINACION DEL VAE DEL RUBRO
NOMBRE DE PROYECTO: | PRESUPUESTO DE OBRAS NUEVAS EN EL CENAIM |  |  |  | Hoja de 1273
NOMBRE DE OFERENTE:
CODIGO DE RUBRO: | 515828 | 515828 | 515828 | 515828 | 515828
RUBRO: | SUBRASANTE CONFORMACIÓN Y COMPACTACIÓN CON EQUIPO LIVIANO | SUBRASANTE CONFORMACIÓN Y COMPACTACIÓN CON EQUIPO LIVIANO | SUBRASANTE CONFORMACIÓN Y COMPACTACIÓN CON EQUIPO LIVIANO | UNIDAD: | M2
EQUIPOS | [5 empty] | PESO RELATIVO ELEMENTO | CPC Elemento | NP/ND/EP | VAE (%) | VAE (%) Elemento
DESCRIPCION | CANTIDAD | TARIFA | COSTO HORA | RENDIMIENTO | COSTO
| A | B | C = A x B | R | D = C x R | PRT = Td/Q |  |  | Vi(%) | VAEt =PRT*Vi
Herramienta menor | 2 | 0.2 | 0.4 | 0.0039 | 0 | 0 | 4299217233 | EP | 100 | 0
Vibroapisonador | 1 | 3.5 | 3.5 | 0.0039 | 0.01 | 2.38 | 4423100110 | NP | 0 | 0
Rodillo liso tandem | 1 | 25 | 25 | 0.0039 | 0.1 | 23.81 | 446130118 | NP | 0 | 0
Tanquero | 1 | 18 | 18 | 0.0039 | 0.07 | 16.67 | 491140015 | NP | 0 | 0
Motoniveladora 135HP | 1 | 45 | 45 | 0.0039 | 0.18 | 42.86 | 444220013 | NP | 0 | 0
SUBTOTAL M |  |  |  |  | 0.36
MANO DE OBRA | [5 empty] | PESO RELATIVO ELEMENTO | CPC Elemento | NP/ND/EP | VAE (%) | VAE (%) Elemento
DESCRIPCION | CANTIDAD | JORNAL /HR | COSTO HORA | RENDIMIENTO | COSTO
| A | B | C = A x B | R | D = C x R | PRT = Td/Q |  |  | Vi(%) | VAEt =PRT*Vi
ALBAÑIL (ESTR.OC. D2) | 1 | 3.45 | 3.45 | 0.0039 | 0.01 | 2.38 | 541110011 | EP | 100 | 2.38
Operador (Estr.Oc C1 GI) | 2 | 3.82 | 7.64 | 0.0039 | 0.03 | 7.14 | 541110011 | EP | 100 | 7.14
CHOFER (ESTR.OC. C1) | 1 | 5 | 5 | 0.0039 | 0.02 | 4.76 | 541110011 | EP | 100 | 4.76
SUBTOTAL M |  |  |  |  | 0.06
MATERIALES | [5 empty] | PESO RELATIVO ELEMENTO | CPC Elemento | NP/ND/EP | VAE (%) | VAE (%) Elemento
DESCRIPCION |  | UNIDAD | CANTIDAD | P. UNITARIO | COSTO
|  |  | A | B | C = A x B | PRT = Td/Q |  |  | Vi(%) | VAEt =PRT*Vi
SUBTOTAL O |  |  |  |  | 0
TRANSPORTE | [5 empty] | PESO RELATIVO ELEMENTO | CPC Elemento | NP/ND/EP | VAE (%) | VAE (%) Elemento
DESCRIPCION | UNIDAD | DISTANCIA | CANTIDAD | TARIFA | COSTO
|  |  | A | B | C = A x B | PRT = Td/Q |  |  | Vi(%) | VAEt =PRT*Vi
SUBTOTAL P |  |  |  |  | 0
|  | TOTAL COSTO DIRECTO (M+N+O+P) |  |  | 0.42 |  |  |  |  | 14.28
|  | COSTO INDIRECTO |  | 20 | 0.08
ESTOS PRECIOS NO INCLUYEN EL IVA |  | OTROS INDIRECTOS:
|  | COSTO TOTAL DEL RUBRO: |  |  | 0.5
|  | VALOR OFERTADO: |  |  | 0.5
CERO dolares CINCUENTA centavos

## 1021
ANALISIS DE PRECIOS UNITARIOS | 1 | 1 | 1 | 1 | 1 | DETERMINACION DEL VAE DEL RUBRO
NOMBRE DE PROYECTO: | PRESUPUESTO DE OBRAS NUEVAS EN EL CENAIM |  |  |  | Hoja de 1273
NOMBRE DE OFERENTE:
CODIGO DE RUBRO: | 516495 | 516495 | 516495 | 516495 | 516495
RUBRO: | RELLENO COMPACTADO CON MATERIAL DE SUB-BASE CLASE 2 | RELLENO COMPACTADO CON MATERIAL DE SUB-BASE CLASE 2 | RELLENO COMPACTADO CON MATERIAL DE SUB-BASE CLASE 2 | UNIDAD: | M3
EQUIPOS | [5 empty] | PESO RELATIVO ELEMENTO | CPC Elemento | NP/ND/EP | VAE (%) | VAE (%) Elemento
DESCRIPCION | CANTIDAD | TARIFA | COSTO HORA | RENDIMIENTO | COSTO
| A | B | C = A x B | R | D = C x R | PRT = Td/Q |  |  | Vi(%) | VAEt =PRT*Vi
Motoniveladora 135HP | 1 | 45 | 45 | 0.025 | 1.12 | 4.83 | 444220013 | NP | 0 | 0
Rodillo compactador | 1 | 35 | 35 | 0.025 | 0.88 | 3.79 | 446130118 | NP | 0 | 0
Tanquero 2000 GLN inc bomba | 1 | 25 | 25 | 0.025 | 0.62 | 2.67 | 491140015 | ND | 40 | 1.07
Volqueta 8m3 | 7 | 18 | 126 | 0.025 | 3.15 | 13.58 | 491190311 | NP | 0 | 0
SUBTOTAL M |  |  |  |  | 5.77
MANO DE OBRA | [5 empty] | PESO RELATIVO ELEMENTO | CPC Elemento | NP/ND/EP | VAE (%) | VAE (%) Elemento
DESCRIPCION | CANTIDAD | JORNAL /HR | COSTO HORA | RENDIMIENTO | COSTO
| A | B | C = A x B | R | D = C x R | PRT = Td/Q |  |  | Vi(%) | VAEt =PRT*Vi
OPERADOR EQUIPO PESADO 1 (ESTR.OC C1) | 1 | 3.82 | 3.82 | 0.025 | 0.1 | 0.43 | 541110011 | EP | 100 | 0.43
OPERADOR EQUIPO PESADO 2 (ESTR.OC C2) | 2 | 3.64 | 7.28 | 0.025 | 0.18 | 0.78 | 541110011 | EP | 100 | 0.78
CHOFER (ESTR.OC. C1) | 8 | 5 | 40 | 0.025 | 1 | 4.31 | 541110011 | EP | 100 | 4.31
SUBTOTAL M |  |  |  |  | 1.28
MATERIALES | [5 empty] | PESO RELATIVO ELEMENTO | CPC Elemento | NP/ND/EP | VAE (%) | VAE (%) Elemento
DESCRIPCION |  | UNIDAD | CANTIDAD | P. UNITARIO | COSTO
|  |  | A | B | C = A x B | PRT = Td/Q |  |  | Vi(%) | VAEt =PRT*Vi
AGUA |  | m3 | 0.07 | 1.1 | 0.08 | 0.34 | 180000111 | EP | 100 | 0.34
Sub base clase 2 |  | m3 | 1.3 | 12.35 | 16.06 | 69.25 | 541110011 | EP | 100 | 69.25
SUBTOTAL O |  |  |  |  | 16.14
TRANSPORTE | [5 empty] | PESO RELATIVO ELEMENTO | CPC Elemento | NP/ND/EP | VAE (%) | VAE (%) Elemento
DESCRIPCION | UNIDAD | DISTANCIA | CANTIDAD | TARIFA | COSTO
|  |  | A | B | C = A x B | PRT = Td/Q |  |  | Vi(%) | VAEt =PRT*Vi
SUBTOTAL P |  |  |  |  | 0
|  | TOTAL COSTO DIRECTO (M+N+O+P) |  |  | 23.19 |  |  |  |  | 76.18
|  | COSTO INDIRECTO |  | 20 | 4.64
ESTOS PRECIOS NO INCLUYEN EL IVA |  | OTROS INDIRECTOS:
|  | COSTO TOTAL DEL RUBRO: |  |  | 27.83
|  | VALOR OFERTADO: |  |  | 27.83
VEINTE Y SIETE dolares OCHENTA Y TRES centavos

## 1022
ANALISIS DE PRECIOS UNITARIOS | 1 | 1 | 1 | 1 | 1 | DETERMINACION DEL VAE DEL RUBRO
NOMBRE DE PROYECTO: | PRESUPUESTO DE OBRAS NUEVAS EN EL CENAIM |  |  |  | Hoja de 1273
NOMBRE DE OFERENTE:
CODIGO DE RUBRO: | 515838 | 515838 | 515838 | 515838 | 515838
RUBRO: | SUMINISTRO Y COLOCACIÓN DE PIEDRA BOLA TAMAÑO MAXIMO 20CM | SUMINISTRO Y COLOCACIÓN DE PIEDRA BOLA TAMAÑO MAXIMO 20CM | SUMINISTRO Y COLOCACIÓN DE PIEDRA BOLA TAMAÑO MAXIMO 20CM | UNIDAD: | M3
EQUIPOS | [5 empty] | PESO RELATIVO ELEMENTO | CPC Elemento | NP/ND/EP | VAE (%) | VAE (%) Elemento
DESCRIPCION | CANTIDAD | TARIFA | COSTO HORA | RENDIMIENTO | COSTO
| A | B | C = A x B | R | D = C x R | PRT = Td/Q |  |  | Vi(%) | VAEt =PRT*Vi
Herramienta menor | 3 | 0.2 | 0.6 | 0.55 | 0.33 | 1.46 | 4299217233 | EP | 100 | 1.46
SUBTOTAL M |  |  |  |  | 0.33
MANO DE OBRA | [5 empty] | PESO RELATIVO ELEMENTO | CPC Elemento | NP/ND/EP | VAE (%) | VAE (%) Elemento
DESCRIPCION | CANTIDAD | JORNAL /HR | COSTO HORA | RENDIMIENTO | COSTO
| A | B | C = A x B | R | D = C x R | PRT = Td/Q |  |  | Vi(%) | VAEt =PRT*Vi
ALBAÑIL (ESTR.OC. D2) | 3 | 3.45 | 10.35 | 0.55 | 5.69 | 25.15 | 541110011 | EP | 100 | 25.15
INSPECTOR DE OBRA (ESTR.OC. B3) | 0.1 | 3.83 | 0.38 | 0.55 | 0.21 | 0.93 | 541110011 | EP | 100 | 0.93
SUBTOTAL M |  |  |  |  | 5.9
MATERIALES | [5 empty] | PESO RELATIVO ELEMENTO | CPC Elemento | NP/ND/EP | VAE (%) | VAE (%) Elemento
DESCRIPCION |  | UNIDAD | CANTIDAD | P. UNITARIO | COSTO
|  |  | A | B | C = A x B | PRT = Td/Q |  |  | Vi(%) | VAEt =PRT*Vi
PIEDRA |  | m3 | 1 | 16.39 | 16.39 | 72.46 | 151300917 | EP | 100 | 72.46
SUBTOTAL O |  |  |  |  | 16.39
TRANSPORTE | [5 empty] | PESO RELATIVO ELEMENTO | CPC Elemento | NP/ND/EP | VAE (%) | VAE (%) Elemento
DESCRIPCION | UNIDAD | DISTANCIA | CANTIDAD | TARIFA | COSTO
|  |  | A | B | C = A x B | PRT = Td/Q |  |  | Vi(%) | VAEt =PRT*Vi
SUBTOTAL P |  |  |  |  | 0
|  | TOTAL COSTO DIRECTO (M+N+O+P) |  |  | 22.62 |  |  |  |  | 100
|  | COSTO INDIRECTO |  | 20 | 4.52
ESTOS PRECIOS NO INCLUYEN EL IVA |  | OTROS INDIRECTOS:
|  | COSTO TOTAL DEL RUBRO: |  |  | 27.14
|  | VALOR OFERTADO: |  |  | 27.14
VEINTE Y SIETE dolares CATORCE centavos

## 1023
ANALISIS DE PRECIOS UNITARIOS | 1 | 1 | 1 | 1 | 1 | DETERMINACION DEL VAE DEL RUBRO
NOMBRE DE PROYECTO: | PRESUPUESTO DE OBRAS NUEVAS EN EL CENAIM |  |  |  | Hoja de 1273
NOMBRE DE OFERENTE:
CODIGO DE RUBRO: | 516614 | 516614 | 516614 | 516614 | 516614
RUBRO: | PIEDRA TIPO GRAVA PARA EMPORE DE PIEDRA BOLA | PIEDRA TIPO GRAVA PARA EMPORE DE PIEDRA BOLA | PIEDRA TIPO GRAVA PARA EMPORE DE PIEDRA BOLA | UNIDAD: | M3
EQUIPOS | [5 empty] | PESO RELATIVO ELEMENTO | CPC Elemento | NP/ND/EP | VAE (%) | VAE (%) Elemento
DESCRIPCION | CANTIDAD | TARIFA | COSTO HORA | RENDIMIENTO | COSTO
| A | B | C = A x B | R | D = C x R | PRT = Td/Q |  |  | Vi(%) | VAEt =PRT*Vi
Herramienta menor | 2 | 0.2 | 0.4 | 0.5 | 0.2 | 0.87 | 4299217233 | EP | 100 | 0.87
SUBTOTAL M |  |  |  |  | 0.2
MANO DE OBRA | [5 empty] | PESO RELATIVO ELEMENTO | CPC Elemento | NP/ND/EP | VAE (%) | VAE (%) Elemento
DESCRIPCION | CANTIDAD | JORNAL /HR | COSTO HORA | RENDIMIENTO | COSTO
| A | B | C = A x B | R | D = C x R | PRT = Td/Q |  |  | Vi(%) | VAEt =PRT*Vi
ALBAÑIL (ESTR.OC. D2) | 1 | 3.45 | 3.45 | 0.5 | 1.72 | 7.5 | 541110011 | EP | 100 | 7.5
SUBTOTAL M |  |  |  |  | 1.72
MATERIALES | [5 empty] | PESO RELATIVO ELEMENTO | CPC Elemento | NP/ND/EP | VAE (%) | VAE (%) Elemento
DESCRIPCION |  | UNIDAD | CANTIDAD | P. UNITARIO | COSTO
|  |  | A | B | C = A x B | PRT = Td/Q |  |  | Vi(%) | VAEt =PRT*Vi
RIPIO |  | m3 | 1 | 21 | 21 | 91.62 | 153200011 | EP | 100 | 91.62
SUBTOTAL O |  |  |  |  | 21
TRANSPORTE | [5 empty] | PESO RELATIVO ELEMENTO | CPC Elemento | NP/ND/EP | VAE (%) | VAE (%) Elemento
DESCRIPCION | UNIDAD | DISTANCIA | CANTIDAD | TARIFA | COSTO
|  |  | A | B | C = A x B | PRT = Td/Q |  |  | Vi(%) | VAEt =PRT*Vi
SUBTOTAL P |  |  |  |  | 0
|  | TOTAL COSTO DIRECTO (M+N+O+P) |  |  | 22.92 |  |  |  |  | 99.99
|  | COSTO INDIRECTO |  | 20 | 4.58
ESTOS PRECIOS NO INCLUYEN EL IVA |  | OTROS INDIRECTOS:
|  | COSTO TOTAL DEL RUBRO: |  |  | 27.5
|  | VALOR OFERTADO: |  |  | 27.5
VEINTE Y SIETE dolares CINCUENTA centavos

## 1024
ANALISIS DE PRECIOS UNITARIOS | 1 | 1 | 1 | 1 | 1 | DETERMINACION DEL VAE DEL RUBRO
NOMBRE DE PROYECTO: | PRESUPUESTO DE OBRAS NUEVAS EN EL CENAIM |  |  |  | Hoja de 1273
NOMBRE DE OFERENTE:
CODIGO DE RUBRO: | 516612 | 516612 | 516612 | 516612 | 516612
RUBRO: | HORMIGÓN CICLOPEO (60% H.S. F`C=140KG/CM2) | HORMIGÓN CICLOPEO (60% H.S. F`C=140KG/CM2) | HORMIGÓN CICLOPEO (60% H.S. F`C=140KG/CM2) | UNIDAD: | M3
EQUIPOS | [5 empty] | PESO RELATIVO ELEMENTO | CPC Elemento | NP/ND/EP | VAE (%) | VAE (%) Elemento
DESCRIPCION | CANTIDAD | TARIFA | COSTO HORA | RENDIMIENTO | COSTO
| A | B | C = A x B | R | D = C x R | PRT = Td/Q |  |  | Vi(%) | VAEt =PRT*Vi
Herramienta menor (5% M.O.) |  |  |  |  | 1.22 | 1 | 4299217233 | EP | 100 | 1
Concretera 1 saco | 1 | 2.1 | 2.1 | 1 | 2.1 | 1.72 | 4443004231 | EP | 100 | 1.72
SUBTOTAL M |  |  |  |  | 3.32
MANO DE OBRA | [5 empty] | PESO RELATIVO ELEMENTO | CPC Elemento | NP/ND/EP | VAE (%) | VAE (%) Elemento
DESCRIPCION | CANTIDAD | JORNAL /HR | COSTO HORA | RENDIMIENTO | COSTO
| A | B | C = A x B | R | D = C x R | PRT = Td/Q |  |  | Vi(%) | VAEt =PRT*Vi
ALBAÑIL (ESTR.OC. D2) | 2 | 3.45 | 6.9 | 1 | 6.9 | 5.64 | 541110011 | EP | 100 | 5.64
INSPECTOR DE OBRA (ESTR.OC. B3) | 1 | 3.83 | 3.83 | 1 | 3.83 | 3.13 | 541110011 | EP | 100 | 3.13
Peon (Estr.Oc E2) | 4 | 3.41 | 13.64 | 1 | 13.64 | 11.15 | 541110011 | EP | 100 | 11.15
SUBTOTAL M |  |  |  |  | 24.37
MATERIALES | [5 empty] | PESO RELATIVO ELEMENTO | CPC Elemento | NP/ND/EP | VAE (%) | VAE (%) Elemento
DESCRIPCION |  | UNIDAD | CANTIDAD | P. UNITARIO | COSTO
|  |  | A | B | C = A x B | PRT = Td/Q |  |  | Vi(%) | VAEt =PRT*Vi
PIEDRA |  | m3 | 0.4 | 16.39 | 6.56 | 5.36 | 151300917 | EP | 100 | 5.36
ARENA |  | m3 | 0.2 | 25 | 5 | 4.09 | 153100117 | EP | 100 | 4.09
RIPIO |  | m3 | 0.4 | 21 | 8.4 | 6.86 | 153200011 | EP | 100 | 6.86
AGUA |  | m3 | 0.13 | 1.1 | 0.14 | 0.11 | 180000111 | EP | 100 | 0.11
CEMENTO |  | kg | 216.3 | 0.25 | 54.08 | 44.19 | 374400011 | EP | 100 | 44.19
Encofrado |  | M2 | 1.66 | 12.35 | 20.5 | 16.75 | 312300111 | EP | 100 | 16.75
SUBTOTAL O |  |  |  |  | 94.68
TRANSPORTE | [5 empty] | PESO RELATIVO ELEMENTO | CPC Elemento | NP/ND/EP | VAE (%) | VAE (%) Elemento
DESCRIPCION | UNIDAD | DISTANCIA | CANTIDAD | TARIFA | COSTO
|  |  | A | B | C = A x B | PRT = Td/Q |  |  | Vi(%) | VAEt =PRT*Vi
SUBTOTAL P |  |  |  |  | 0
|  | TOTAL COSTO DIRECTO (M+N+O+P) |  |  | 122.37 |  |  |  |  | 100
|  | COSTO INDIRECTO |  | 20 | 24.47
ESTOS PRECIOS NO INCLUYEN EL IVA |  | OTROS INDIRECTOS:
|  | COSTO TOTAL DEL RUBRO: |  |  | 146.84
|  | VALOR OFERTADO: |  |  | 146.84
CIENTO CUARENTA Y SEIS dolares OCHENTA Y CUATRO centavos

## 1025
ANALISIS DE PRECIOS UNITARIOS | 1 | 1 | 1 | 1 | 1 | DETERMINACION DEL VAE DEL RUBRO
NOMBRE DE PROYECTO: | PRESUPUESTO DE OBRAS NUEVAS EN EL CENAIM |  |  |  | Hoja de 1273
NOMBRE DE OFERENTE:
CODIGO DE RUBRO: | 516217 | 516217 | 516217 | 516217 | 516217
RUBRO: | HORMIGÓN SIMPLE REPLANTILLO (E=5CM, F`C=140KG/CM2) | HORMIGÓN SIMPLE REPLANTILLO (E=5CM, F`C=140KG/CM2) | HORMIGÓN SIMPLE REPLANTILLO (E=5CM, F`C=140KG/CM2) | UNIDAD: | M3
EQUIPOS | [5 empty] | PESO RELATIVO ELEMENTO | CPC Elemento | NP/ND/EP | VAE (%) | VAE (%) Elemento
DESCRIPCION | CANTIDAD | TARIFA | COSTO HORA | RENDIMIENTO | COSTO
| A | B | C = A x B | R | D = C x R | PRT = Td/Q |  |  | Vi(%) | VAEt =PRT*Vi
Herramienta menor | 11 | 0.2 | 2.2 | 1 | 2.2 | 1.52 | 4299217233 | EP | 100 | 1.52
Concretera | 1 | 3.5 | 3.5 | 1 | 3.5 | 2.42 | 444400211 | EP | 100 | 2.42
SUBTOTAL M |  |  |  |  | 5.7
MANO DE OBRA | [5 empty] | PESO RELATIVO ELEMENTO | CPC Elemento | NP/ND/EP | VAE (%) | VAE (%) Elemento
DESCRIPCION | CANTIDAD | JORNAL /HR | COSTO HORA | RENDIMIENTO | COSTO
| A | B | C = A x B | R | D = C x R | PRT = Td/Q |  |  | Vi(%) | VAEt =PRT*Vi
PEON EN GENERAL (ESTR.OC E2) | 9 | 3.41 | 30.69 | 1 | 30.69 | 21.2 | 541110011 | EP | 100 | 21.2
ALBAÑIL (ESTR.OC. D2) | 2 | 3.45 | 6.9 | 1 | 6.9 | 4.77 | 541110011 | EP | 100 | 4.77
INSPECTOR DE OBRA (ESTR.OC. B3) | 0.1 | 3.83 | 0.38 | 1 | 0.38 | 0.26 | 541110011 | EP | 100 | 0.26
SUBTOTAL M |  |  |  |  | 37.97
MATERIALES | [5 empty] | PESO RELATIVO ELEMENTO | CPC Elemento | NP/ND/EP | VAE (%) | VAE (%) Elemento
DESCRIPCION |  | UNIDAD | CANTIDAD | P. UNITARIO | COSTO
|  |  | A | B | C = A x B | PRT = Td/Q |  |  | Vi(%) | VAEt =PRT*Vi
CEMENTO |  | kg | 325 | 0.25 | 81.25 | 56.12 | 374400011 | EP | 100 | 56.12
Arena |  | M3 | 0.65 | 5.65 | 3.67 | 2.54 | 153100114 | EP | 100 | 2.54
Ripio |  | M3 | 0.95 | 16.78 | 15.94 | 11.01 | 153200011 | EP | 100 | 11.01
AGUA |  | m3 | 0.22 | 1.1 | 0.24 | 0.17 | 180000111 | EP | 100 | 0.17
SUBTOTAL O |  |  |  |  | 101.1
TRANSPORTE | [5 empty] | PESO RELATIVO ELEMENTO | CPC Elemento | NP/ND/EP | VAE (%) | VAE (%) Elemento
DESCRIPCION | UNIDAD | DISTANCIA | CANTIDAD | TARIFA | COSTO
|  |  | A | B | C = A x B | PRT = Td/Q |  |  | Vi(%) | VAEt =PRT*Vi
SUBTOTAL P |  |  |  |  | 0
|  | TOTAL COSTO DIRECTO (M+N+O+P) |  |  | 144.77 |  |  |  |  | 100
|  | COSTO INDIRECTO |  | 20 | 28.95
ESTOS PRECIOS NO INCLUYEN EL IVA |  | OTROS INDIRECTOS:
|  | COSTO TOTAL DEL RUBRO: |  |  | 173.72
|  | VALOR OFERTADO: |  |  | 173.72
CIENTO SETENTA Y TRES dolares SETENTA Y DOS centavos

## 1026
ANALISIS DE PRECIOS UNITARIOS | 1 | 1 | 1 | 1 | 1 | DETERMINACION DEL VAE DEL RUBRO
NOMBRE DE PROYECTO: | PRESUPUESTO DE OBRAS NUEVAS EN EL CENAIM |  |  |  | Hoja de 1273
NOMBRE DE OFERENTE:
CODIGO DE RUBRO: | 516380 | 516380 | 516380 | 516380 | 516380
RUBRO: | HORMIGÓN EN PLINTOS (1.20X1.20M E=20 F`C=240KG/CM2) | HORMIGÓN EN PLINTOS (1.20X1.20M E=20 F`C=240KG/CM2) | HORMIGÓN EN PLINTOS (1.20X1.20M E=20 F`C=240KG/CM2) | UNIDAD: | M3
EQUIPOS | [5 empty] | PESO RELATIVO ELEMENTO | CPC Elemento | NP/ND/EP | VAE (%) | VAE (%) Elemento
DESCRIPCION | CANTIDAD | TARIFA | COSTO HORA | RENDIMIENTO | COSTO
| A | B | C = A x B | R | D = C x R | PRT = Td/Q |  |  | Vi(%) | VAEt =PRT*Vi
Herramienta menor | 9 | 0.2 | 1.8 | 1.75 | 3.15 | 1.16 | 4299217233 | EP | 100 | 1.16
Concretera 1 saco | 1.25 | 2.1 | 2.62 | 1.75 | 4.59 | 1.69 | 4443004231 | EP | 100 | 1.69
Vibrador | 1 | 1.99 | 1.99 | 1.75 | 3.48 | 1.28 | 4423100110 | EP | 100 | 1.28
SUBTOTAL M |  |  |  |  | 11.22
MANO DE OBRA | [5 empty] | PESO RELATIVO ELEMENTO | CPC Elemento | NP/ND/EP | VAE (%) | VAE (%) Elemento
DESCRIPCION | CANTIDAD | JORNAL /HR | COSTO HORA | RENDIMIENTO | COSTO
| A | B | C = A x B | R | D = C x R | PRT = Td/Q |  |  | Vi(%) | VAEt =PRT*Vi
Maestro mayor de ejecucion de obra (Estr.Oc C1) | 0.1 | 3.82 | 0.38 | 1.75 | 0.67 | 0.25 | 541110011 | EP | 100 | 0.25
ALBAÑIL (Estr.Oc D2) | 4 | 3.45 | 13.8 | 1.75 | 24.15 | 8.91 | 541110011 | EP | 100 | 8.91
Peon (Estr.Oc E2) | 6 | 3.41 | 20.46 | 1.75 | 35.8 | 13.2 | 541110011 | EP | 100 | 13.2
Carpintero (Estr.Oc D2) | 2 | 3.45 | 6.9 | 1.75 | 12.08 | 4.46 | 541110011 | EP | 100 | 4.46
Fierrero (Estr.Oc D2) | 1 | 3.45 | 3.45 | 1.75 | 6.04 | 2.23 | 541110011 | EP | 100 | 2.23
SUBTOTAL M |  |  |  |  | 78.74
MATERIALES | [5 empty] | PESO RELATIVO ELEMENTO | CPC Elemento | NP/ND/EP | VAE (%) | VAE (%) Elemento
DESCRIPCION |  | UNIDAD | CANTIDAD | P. UNITARIO | COSTO
|  |  | A | B | C = A x B | PRT = Td/Q |  |  | Vi(%) | VAEt =PRT*Vi
Aditivo impermeabilizante |  | kg | 1 | 1.15 | 1.15 | 0.42 | 354902413 | EP | 100 | 0.42
Encofrado |  | M2 | 4 | 10 | 40 | 14.75 | 316000311 | EP | 100 | 14.75
Hormigon premezclado f'c=240kg/cm2 |  | m3 | 1 | 140 | 140 | 51.64 | 375100021 | EP | 100 | 51.64
SUBTOTAL O |  |  |  |  | 181.15
TRANSPORTE | [5 empty] | PESO RELATIVO ELEMENTO | CPC Elemento | NP/ND/EP | VAE (%) | VAE (%) Elemento
DESCRIPCION | UNIDAD | DISTANCIA | CANTIDAD | TARIFA | COSTO
|  |  | A | B | C = A x B | PRT = Td/Q |  |  | Vi(%) | VAEt =PRT*Vi
SUBTOTAL P |  |  |  |  | 0
|  | TOTAL COSTO DIRECTO (M+N+O+P) |  |  | 271.11 |  |  |  |  | 99.99
|  | COSTO INDIRECTO |  | 20 | 54.22
ESTOS PRECIOS NO INCLUYEN EL IVA |  | OTROS INDIRECTOS:
|  | COSTO TOTAL DEL RUBRO: |  |  | 325.33
|  | VALOR OFERTADO: |  |  | 325.33
TRESCIENTOS VEINTE Y CINCO dolares TREINTA Y TRES centavos

## 1027
ANALISIS DE PRECIOS UNITARIOS | 1 | 1 | 1 | 1 | 1 | DETERMINACION DEL VAE DEL RUBRO
NOMBRE DE PROYECTO: | PRESUPUESTO DE OBRAS NUEVAS EN EL CENAIM |  |  |  | Hoja de 1273
NOMBRE DE OFERENTE:
CODIGO DE RUBRO: | 516237 | 516237 | 516237 | 516237 | 516237
RUBRO: | ACERO DE REFUERZO PLINTOS | ACERO DE REFUERZO PLINTOS | ACERO DE REFUERZO PLINTOS | UNIDAD: | KG
EQUIPOS | [5 empty] | PESO RELATIVO ELEMENTO | CPC Elemento | NP/ND/EP | VAE (%) | VAE (%) Elemento
DESCRIPCION | CANTIDAD | TARIFA | COSTO HORA | RENDIMIENTO | COSTO
| A | B | C = A x B | R | D = C x R | PRT = Td/Q |  |  | Vi(%) | VAEt =PRT*Vi
Cortadora dobladora de hierro | 1 | 2.61 | 2.61 | 0.0182 | 0.05 | 3.25 | 441100311 | EP | 100 | 3.25
Herramienta menor | 2 | 0.2 | 0.4 | 0.0182 | 0.01 | 0.65 | 4299217233 | EP | 100 | 0.65
SUBTOTAL M |  |  |  |  | 0.06
MANO DE OBRA | [5 empty] | PESO RELATIVO ELEMENTO | CPC Elemento | NP/ND/EP | VAE (%) | VAE (%) Elemento
DESCRIPCION | CANTIDAD | JORNAL /HR | COSTO HORA | RENDIMIENTO | COSTO
| A | B | C = A x B | R | D = C x R | PRT = Td/Q |  |  | Vi(%) | VAEt =PRT*Vi
INSPECTOR DE OBRA (ESTR.OC. B3) | 0.1 | 3.83 | 0.38 | 0.0133 | 0.01 | 0.65 | 541110011 | EP | 100 | 0.65
Fierrero (Estr.Oc D2) | 2 | 3.45 | 6.9 | 0.0133 | 0.09 | 5.84 | 541110011 | EP | 100 | 5.84
PEON EN GENERAL (ESTR.OC E2) | 2 | 3.41 | 6.82 | 0.0133 | 0.09 | 5.84 | 541110011 | EP | 100 | 5.84
SUBTOTAL M |  |  |  |  | 0.19
MATERIALES | [5 empty] | PESO RELATIVO ELEMENTO | CPC Elemento | NP/ND/EP | VAE (%) | VAE (%) Elemento
DESCRIPCION |  | UNIDAD | CANTIDAD | P. UNITARIO | COSTO
|  |  | A | B | C = A x B | PRT = Td/Q |  |  | Vi(%) | VAEt =PRT*Vi
Acero de refuerzo fy=4200kg/cm2 |  | Kg | 1.05 | 1.04 | 1.09 | 70.78 | 411211912 | EP | 100 | 70.78
Alambre de amarre #18 |  | kg | 0.1 | 2.01 | 0.2 | 12.99 | 412660011 | ND | 40 | 5.2
SUBTOTAL O |  |  |  |  | 1.29
TRANSPORTE | [5 empty] | PESO RELATIVO ELEMENTO | CPC Elemento | NP/ND/EP | VAE (%) | VAE (%) Elemento
DESCRIPCION | UNIDAD | DISTANCIA | CANTIDAD | TARIFA | COSTO
|  |  | A | B | C = A x B | PRT = Td/Q |  |  | Vi(%) | VAEt =PRT*Vi
Transporte_ACERO EN BARRAS | KG | 200 | 1.15 | 0 | 0 | 0 | 643390213 | EP | 100
SUBTOTAL P |  |  |  |  | 0
|  | TOTAL COSTO DIRECTO (M+N+O+P) |  |  | 1.54 | 0 |  |  |  | 92.21
|  | COSTO INDIRECTO |  | 20 | 0.31
ESTOS PRECIOS NO INCLUYEN EL IVA |  | OTROS INDIRECTOS:
|  | COSTO TOTAL DEL RUBRO: |  |  | 1.85
|  | VALOR OFERTADO: |  |  | 1.85
UN dolar OCHENTA Y CINCO centavos

## 1028
ANALISIS DE PRECIOS UNITARIOS | 1 | 1 | 1 | 1 | 1 | DETERMINACION DEL VAE DEL RUBRO
NOMBRE DE PROYECTO: | PRESUPUESTO DE OBRAS NUEVAS EN EL CENAIM |  |  |  | Hoja de 1273
NOMBRE DE OFERENTE:
CODIGO DE RUBRO: | 516381 | 516381 | 516381 | 516381 | 516381
RUBRO: | HORMIGÓN EN RIOSTRAS (0.25X0.40M E=20 F`C=240KG/CM2) | HORMIGÓN EN RIOSTRAS (0.25X0.40M E=20 F`C=240KG/CM2) | HORMIGÓN EN RIOSTRAS (0.25X0.40M E=20 F`C=240KG/CM2) | UNIDAD: | M3
EQUIPOS | [5 empty] | PESO RELATIVO ELEMENTO | CPC Elemento | NP/ND/EP | VAE (%) | VAE (%) Elemento
DESCRIPCION | CANTIDAD | TARIFA | COSTO HORA | RENDIMIENTO | COSTO
| A | B | C = A x B | R | D = C x R | PRT = Td/Q |  |  | Vi(%) | VAEt =PRT*Vi
Herramienta menor | 13 | 0.2 | 2.6 | 2 | 5.2 | 1.29 | 4299217233 | EP | 100 | 1.29
Vibrador | 1 | 1.99 | 1.99 | 2 | 3.98 | 0.98 | 4423100110 | EP | 100 | 0.98
SUBTOTAL M |  |  |  |  | 9.18
MANO DE OBRA | [5 empty] | PESO RELATIVO ELEMENTO | CPC Elemento | NP/ND/EP | VAE (%) | VAE (%) Elemento
DESCRIPCION | CANTIDAD | JORNAL /HR | COSTO HORA | RENDIMIENTO | COSTO
| A | B | C = A x B | R | D = C x R | PRT = Td/Q |  |  | Vi(%) | VAEt =PRT*Vi
ALBAÑIL (ESTR.OC. D2) | 13 | 3.45 | 44.85 | 2 | 89.7 | 22.19 | 541110011 | EP | 100 | 22.19
PEON EN GENERAL (ESTR.OC E2) | 2 | 3.41 | 6.82 | 2 | 13.64 | 3.37 | 541110011 | EP | 100 | 3.37
INSPECTOR DE OBRA (ESTR.OC. B3) | 0.1 | 3.83 | 0.38 | 2 | 0.77 | 0.19 | 541110011 | EP | 100 | 0.19
CARPINTERO (ESTR.OC. D2) | 4 | 3.45 | 13.8 | 2 | 27.6 | 6.83 | 541110011 | EP | 100 | 6.83
SUBTOTAL M |  |  |  |  | 131.71
MATERIALES | [5 empty] | PESO RELATIVO ELEMENTO | CPC Elemento | NP/ND/EP | VAE (%) | VAE (%) Elemento
DESCRIPCION |  | UNIDAD | CANTIDAD | P. UNITARIO | COSTO
|  |  | A | B | C = A x B | PRT = Td/Q |  |  | Vi(%) | VAEt =PRT*Vi
Alfajía de eucalipto 7x7cm |  | m | 3 | 1.02 | 3.06 | 0.76 | 313100013 | EP | 100 | 0.76
PINGOS |  | m | 18 | 1.27 | 22.86 | 5.65 | 313100011 | EP | 100 | 5.65
Tablero contrachapado "b" 15mm |  | u | 2 | 41.02 | 82.04 | 20.29 | 4391300172 | EP | 100 | 20.29
ACEITE QUEMADO |  | gal | 6 | 0.57 | 3.42 | 0.85 | 333800211 | NP | 0 | 0
CLAVOS |  | kg | 2.4 | 5.01 | 12.02 | 2.97 | 429993125 | EP | 100 | 2.97
Hormigon premezclado f'c=240kg/cm2 |  | m3 | 1 | 140 | 140 | 34.63 | 375100021 | EP | 100 | 34.63
SUBTOTAL O |  |  |  |  | 263.4
TRANSPORTE | [5 empty] | PESO RELATIVO ELEMENTO | CPC Elemento | NP/ND/EP | VAE (%) | VAE (%) Elemento
DESCRIPCION | UNIDAD | DISTANCIA | CANTIDAD | TARIFA | COSTO
|  |  | A | B | C = A x B | PRT = Td/Q |  |  | Vi(%) | VAEt =PRT*Vi
SUBTOTAL P |  |  |  |  | 0
|  | TOTAL COSTO DIRECTO (M+N+O+P) |  |  | 404.29 |  |  |  |  | 99.15
|  | COSTO INDIRECTO |  | 20 | 80.86
ESTOS PRECIOS NO INCLUYEN EL IVA |  | OTROS INDIRECTOS:
|  | COSTO TOTAL DEL RUBRO: |  |  | 485.15
|  | VALOR OFERTADO: |  |  | 485.15
CUATROCIENTOS OCHENTA Y CINCO dolares QUINCE centavos

## 1029
ANALISIS DE PRECIOS UNITARIOS | 1 | 1 | 1 | 1 | 1 | DETERMINACION DEL VAE DEL RUBRO
NOMBRE DE PROYECTO: | PRESUPUESTO DE OBRAS NUEVAS EN EL CENAIM |  |  |  | Hoja de 1273
NOMBRE DE OFERENTE:
CODIGO DE RUBRO: | 515922 | 515922 | 515922 | 515922 | 515922
RUBRO: | ACERO DE REFUERZO EN RIOSTRAS | ACERO DE REFUERZO EN RIOSTRAS | ACERO DE REFUERZO EN RIOSTRAS | UNIDAD: | KG
EQUIPOS | [5 empty] | PESO RELATIVO ELEMENTO | CPC Elemento | NP/ND/EP | VAE (%) | VAE (%) Elemento
DESCRIPCION | CANTIDAD | TARIFA | COSTO HORA | RENDIMIENTO | COSTO
| A | B | C = A x B | R | D = C x R | PRT = Td/Q |  |  | Vi(%) | VAEt =PRT*Vi
Cortadora dobladora de hierro | 1 | 2.61 | 2.61 | 0.0182 | 0.05 | 3.25 | 441100311 | EP | 100 | 3.25
Herramienta menor | 2 | 0.2 | 0.4 | 0.0182 | 0.01 | 0.65 | 4299217233 | EP | 100 | 0.65
SUBTOTAL M |  |  |  |  | 0.06
MANO DE OBRA | [5 empty] | PESO RELATIVO ELEMENTO | CPC Elemento | NP/ND/EP | VAE (%) | VAE (%) Elemento
DESCRIPCION | CANTIDAD | JORNAL /HR | COSTO HORA | RENDIMIENTO | COSTO
| A | B | C = A x B | R | D = C x R | PRT = Td/Q |  |  | Vi(%) | VAEt =PRT*Vi
INSPECTOR DE OBRA (ESTR.OC. B3) | 0.1 | 3.83 | 0.38 | 0.0133 | 0.01 | 0.65 | 541110011 | EP | 100 | 0.65
Fierrero (Estr.Oc D2) | 2 | 3.45 | 6.9 | 0.0133 | 0.09 | 5.84 | 541110011 | EP | 100 | 5.84
PEON EN GENERAL (ESTR.OC E2) | 2 | 3.41 | 6.82 | 0.0133 | 0.09 | 5.84 | 541110011 | EP | 100 | 5.84
SUBTOTAL M |  |  |  |  | 0.19
MATERIALES | [5 empty] | PESO RELATIVO ELEMENTO | CPC Elemento | NP/ND/EP | VAE (%) | VAE (%) Elemento
DESCRIPCION |  | UNIDAD | CANTIDAD | P. UNITARIO | COSTO
|  |  | A | B | C = A x B | PRT = Td/Q |  |  | Vi(%) | VAEt =PRT*Vi
Acero de refuerzo fy=4200kg/cm2 |  | Kg | 1.05 | 1.04 | 1.09 | 70.78 | 411211912 | EP | 100 | 70.78
Alambre de amarre #18 |  | kg | 0.1 | 2.01 | 0.2 | 12.99 | 412660011 | ND | 40 | 5.2
SUBTOTAL O |  |  |  |  | 1.29
TRANSPORTE | [5 empty] | PESO RELATIVO ELEMENTO | CPC Elemento | NP/ND/EP | VAE (%) | VAE (%) Elemento
DESCRIPCION | UNIDAD | DISTANCIA | CANTIDAD | TARIFA | COSTO
|  |  | A | B | C = A x B | PRT = Td/Q |  |  | Vi(%) | VAEt =PRT*Vi
Transporte_ACERO EN BARRAS | KG | 200 | 1.15 | 0 | 0 | 0 | 643390213 | EP | 100
SUBTOTAL P |  |  |  |  | 0
|  | TOTAL COSTO DIRECTO (M+N+O+P) |  |  | 1.54 | 0 |  |  |  | 92.21
|  | COSTO INDIRECTO |  | 20 | 0.31
ESTOS PRECIOS NO INCLUYEN EL IVA |  | OTROS INDIRECTOS:
|  | COSTO TOTAL DEL RUBRO: |  |  | 1.85
|  | VALOR OFERTADO: |  |  | 1.85
UN dolar OCHENTA Y CINCO centavos

## 1030
ANALISIS DE PRECIOS UNITARIOS | 1 | 1 | 1 | 1 | 1 | DETERMINACION DEL VAE DEL RUBRO
NOMBRE DE PROYECTO: | PRESUPUESTO DE OBRAS NUEVAS EN EL CENAIM |  |  |  | Hoja de 1273
NOMBRE DE OFERENTE:
CODIGO DE RUBRO: | 516315 | 516315 | 516315 | 516315 | 516315
RUBRO: | COLUMNAS H.A. (30X30CM) | COLUMNAS H.A. (30X30CM) | COLUMNAS H.A. (30X30CM) | UNIDAD: | M3
EQUIPOS | [5 empty] | PESO RELATIVO ELEMENTO | CPC Elemento | NP/ND/EP | VAE (%) | VAE (%) Elemento
DESCRIPCION | CANTIDAD | TARIFA | COSTO HORA | RENDIMIENTO | COSTO
| A | B | C = A x B | R | D = C x R | PRT = Td/Q |  |  | Vi(%) | VAEt =PRT*Vi
Herramienta menor | 14 | 0.2 | 2.8 | 1 | 2.8 | 1.15 | 4299217233 | EP | 100 | 1.15
Vibrador | 1 | 1.99 | 1.99 | 1 | 1.99 | 0.82 | 4423100110 | EP | 100 | 0.82
SUBTOTAL M |  |  |  |  | 4.79
MANO DE OBRA | [5 empty] | PESO RELATIVO ELEMENTO | CPC Elemento | NP/ND/EP | VAE (%) | VAE (%) Elemento
DESCRIPCION | CANTIDAD | JORNAL /HR | COSTO HORA | RENDIMIENTO | COSTO
| A | B | C = A x B | R | D = C x R | PRT = Td/Q |  |  | Vi(%) | VAEt =PRT*Vi
ALBAÑIL (ESTR.OC. D2) | 16 | 3.45 | 55.2 | 1 | 55.2 | 22.67 | 541110011 | EP | 100 | 22.67
INSPECTOR DE OBRA (ESTR.OC. B3) | 0.1 | 3.83 | 0.38 | 1 | 0.38 | 0.16 | 541110011 | EP | 100 | 0.16
Peon (Estr.Oc E2) | 8 | 3.41 | 27.28 | 1 | 27.28 | 11.21 | 541110011 | EP | 100 | 11.21
Carpintero (Estr.Oc D2) | 4 | 3.45 | 13.8 | 1 | 13.8 | 5.67 | 541110011 | EP | 100 | 5.67
SUBTOTAL M |  |  |  |  | 96.66
MATERIALES | [5 empty] | PESO RELATIVO ELEMENTO | CPC Elemento | NP/ND/EP | VAE (%) | VAE (%) Elemento
DESCRIPCION |  | UNIDAD | CANTIDAD | P. UNITARIO | COSTO
|  |  | A | B | C = A x B | PRT = Td/Q |  |  | Vi(%) | VAEt =PRT*Vi
Encofrado |  | m2 | 1.2 | 10 | 12 | 4.93 | 312300111 | EP | 100 | 4.93
HORMIGON PREMEZCLADO 210 |  | M3 | 1 | 130 | 130 | 53.4 | 375100021 | EP | 100 | 53.4
SUBTOTAL O |  |  |  |  | 142
TRANSPORTE | [5 empty] | PESO RELATIVO ELEMENTO | CPC Elemento | NP/ND/EP | VAE (%) | VAE (%) Elemento
DESCRIPCION | UNIDAD | DISTANCIA | CANTIDAD | TARIFA | COSTO
|  |  | A | B | C = A x B | PRT = Td/Q |  |  | Vi(%) | VAEt =PRT*Vi
SUBTOTAL P |  |  |  |  | 0
|  | TOTAL COSTO DIRECTO (M+N+O+P) |  |  | 243.45 |  |  |  |  | 100
|  | COSTO INDIRECTO |  | 20 | 48.69
ESTOS PRECIOS NO INCLUYEN EL IVA |  | OTROS INDIRECTOS:
|  | COSTO TOTAL DEL RUBRO: |  |  | 292.14
|  | VALOR OFERTADO: |  |  | 292.14
DOSCIENTOS NOVENTA Y DOS dolares CATORCE centavos

## 1031
ANALISIS DE PRECIOS UNITARIOS | 1 | 1 | 1 | 1 | 1 | DETERMINACION DEL VAE DEL RUBRO
NOMBRE DE PROYECTO: | PRESUPUESTO DE OBRAS NUEVAS EN EL CENAIM |  |  |  | Hoja de 1273
NOMBRE DE OFERENTE:
CODIGO DE RUBRO: | 515918 | 515918 | 515918 | 515918 | 515918
RUBRO: | ACERO DE REFUERZO EN COLUMNAS | ACERO DE REFUERZO EN COLUMNAS | ACERO DE REFUERZO EN COLUMNAS | UNIDAD: | KG
EQUIPOS | [5 empty] | PESO RELATIVO ELEMENTO | CPC Elemento | NP/ND/EP | VAE (%) | VAE (%) Elemento
DESCRIPCION | CANTIDAD | TARIFA | COSTO HORA | RENDIMIENTO | COSTO
| A | B | C = A x B | R | D = C x R | PRT = Td/Q |  |  | Vi(%) | VAEt =PRT*Vi
Cortadora dobladora de hierro | 1 | 2.61 | 2.61 | 0.0182 | 0.05 | 3.25 | 441100311 | EP | 100 | 3.25
Herramienta menor | 2 | 0.2 | 0.4 | 0.0182 | 0.01 | 0.65 | 4299217233 | EP | 100 | 0.65
SUBTOTAL M |  |  |  |  | 0.06
MANO DE OBRA | [5 empty] | PESO RELATIVO ELEMENTO | CPC Elemento | NP/ND/EP | VAE (%) | VAE (%) Elemento
DESCRIPCION | CANTIDAD | JORNAL /HR | COSTO HORA | RENDIMIENTO | COSTO
| A | B | C = A x B | R | D = C x R | PRT = Td/Q |  |  | Vi(%) | VAEt =PRT*Vi
INSPECTOR DE OBRA (ESTR.OC. B3) | 0.1 | 3.83 | 0.38 | 0.0133 | 0.01 | 0.65 | 541110011 | EP | 100 | 0.65
Fierrero (Estr.Oc D2) | 2 | 3.45 | 6.9 | 0.0133 | 0.09 | 5.84 | 541110011 | EP | 100 | 5.84
PEON EN GENERAL (ESTR.OC E2) | 2 | 3.41 | 6.82 | 0.0133 | 0.09 | 5.84 | 541110011 | EP | 100 | 5.84
SUBTOTAL M |  |  |  |  | 0.19
MATERIALES | [5 empty] | PESO RELATIVO ELEMENTO | CPC Elemento | NP/ND/EP | VAE (%) | VAE (%) Elemento
DESCRIPCION |  | UNIDAD | CANTIDAD | P. UNITARIO | COSTO
|  |  | A | B | C = A x B | PRT = Td/Q |  |  | Vi(%) | VAEt =PRT*Vi
Acero de refuerzo fy=4200kg/cm2 |  | Kg | 1.05 | 1.04 | 1.09 | 70.78 | 411211912 | EP | 100 | 70.78
Alambre de amarre #18 |  | kg | 0.1 | 2.01 | 0.2 | 12.99 | 412660011 | ND | 40 | 5.2
SUBTOTAL O |  |  |  |  | 1.29
TRANSPORTE | [5 empty] | PESO RELATIVO ELEMENTO | CPC Elemento | NP/ND/EP | VAE (%) | VAE (%) Elemento
DESCRIPCION | UNIDAD | DISTANCIA | CANTIDAD | TARIFA | COSTO
|  |  | A | B | C = A x B | PRT = Td/Q |  |  | Vi(%) | VAEt =PRT*Vi
Transporte_ACERO EN BARRAS | KG | 200 | 1.15 | 0 | 0 | 0 | 643390213 | EP | 100
SUBTOTAL P |  |  |  |  | 0
|  | TOTAL COSTO DIRECTO (M+N+O+P) |  |  | 1.54 | 0 |  |  |  | 92.21
|  | COSTO INDIRECTO |  | 20 | 0.31
ESTOS PRECIOS NO INCLUYEN EL IVA |  | OTROS INDIRECTOS:
|  | COSTO TOTAL DEL RUBRO: |  |  | 1.85
|  | VALOR OFERTADO: |  |  | 1.85
UN dolar OCHENTA Y CINCO centavos

## 1032
ANALISIS DE PRECIOS UNITARIOS | 1 | 1 | 1 | 1 | 1 | DETERMINACION DEL VAE DEL RUBRO
NOMBRE DE PROYECTO: | PRESUPUESTO DE OBRAS NUEVAS EN EL CENAIM |  |  |  | Hoja de 1273
NOMBRE DE OFERENTE:
CODIGO DE RUBRO: | 515988 | 515988 | 515988 | 515988 | 515988
RUBRO: | HORMIGÓN EN VIGAS | HORMIGÓN EN VIGAS | HORMIGÓN EN VIGAS | UNIDAD: | M3
EQUIPOS | [5 empty] | PESO RELATIVO ELEMENTO | CPC Elemento | NP/ND/EP | VAE (%) | VAE (%) Elemento
DESCRIPCION | CANTIDAD | TARIFA | COSTO HORA | RENDIMIENTO | COSTO
| A | B | C = A x B | R | D = C x R | PRT = Td/Q |  |  | Vi(%) | VAEt =PRT*Vi
Herramienta menor | 10 | 0.2 | 2 | 3 | 6 | 1.73 | 4299217233 | EP | 100 | 1.73
Vibrador | 1 | 1.99 | 1.99 | 3 | 5.97 | 1.72 | 4423100110 | EP | 100 | 1.72
SUBTOTAL M |  |  |  |  | 11.97
MANO DE OBRA | [5 empty] | PESO RELATIVO ELEMENTO | CPC Elemento | NP/ND/EP | VAE (%) | VAE (%) Elemento
DESCRIPCION | CANTIDAD | JORNAL /HR | COSTO HORA | RENDIMIENTO | COSTO
| A | B | C = A x B | R | D = C x R | PRT = Td/Q |  |  | Vi(%) | VAEt =PRT*Vi
ALBAÑIL (ESTR.OC. D2) | 10 | 3.45 | 34.5 | 3 | 103.5 | 29.78 | 541110011 | EP | 100 | 29.78
Peon (Estr.Oc E2) | 6 | 3.41 | 20.46 | 3 | 61.38 | 17.66 | 541110011 | EP | 100 | 17.66
Carpintero (Estr.Oc D2) | 2 | 3.45 | 6.9 | 3 | 20.7 | 5.96 | 541110011 | EP | 100 | 5.96
SUBTOTAL M |  |  |  |  | 185.58
MATERIALES | [5 empty] | PESO RELATIVO ELEMENTO | CPC Elemento | NP/ND/EP | VAE (%) | VAE (%) Elemento
DESCRIPCION |  | UNIDAD | CANTIDAD | P. UNITARIO | COSTO
|  |  | A | B | C = A x B | PRT = Td/Q |  |  | Vi(%) | VAEt =PRT*Vi
Encofrado |  | M2 | 2 | 10 | 20 | 5.75 | 316000311 | EP | 100 | 5.75
HORMIGON PREMEZCLADO 210 |  | M3 | 1 | 130 | 130 | 37.4 | 375100021 | EP | 100 | 37.4
SUBTOTAL O |  |  |  |  | 150
TRANSPORTE | [5 empty] | PESO RELATIVO ELEMENTO | CPC Elemento | NP/ND/EP | VAE (%) | VAE (%) Elemento
DESCRIPCION | UNIDAD | DISTANCIA | CANTIDAD | TARIFA | COSTO
|  |  | A | B | C = A x B | PRT = Td/Q |  |  | Vi(%) | VAEt =PRT*Vi
SUBTOTAL P |  |  |  |  | 0
|  | TOTAL COSTO DIRECTO (M+N+O+P) |  |  | 347.55 |  |  |  |  | 100
|  | COSTO INDIRECTO |  | 20 | 69.51
ESTOS PRECIOS NO INCLUYEN EL IVA |  | OTROS INDIRECTOS:
|  | COSTO TOTAL DEL RUBRO: |  |  | 417.06
|  | VALOR OFERTADO: |  |  | 417.06
CUATROCIENTOS DIECISIETE dolares SEIS centavos

## 1033
ANALISIS DE PRECIOS UNITARIOS | 1 | 1 | 1 | 1 | 1 | DETERMINACION DEL VAE DEL RUBRO
NOMBRE DE PROYECTO: | PRESUPUESTO DE OBRAS NUEVAS EN EL CENAIM |  |  |  | Hoja de 1273
NOMBRE DE OFERENTE:
CODIGO DE RUBRO: | 516235 | 516235 | 516235 | 516235 | 516235
RUBRO: | ACERO DE REFUERZO EN VIGAS | ACERO DE REFUERZO EN VIGAS | ACERO DE REFUERZO EN VIGAS | UNIDAD: | KG
EQUIPOS | [5 empty] | PESO RELATIVO ELEMENTO | CPC Elemento | NP/ND/EP | VAE (%) | VAE (%) Elemento
DESCRIPCION | CANTIDAD | TARIFA | COSTO HORA | RENDIMIENTO | COSTO
| A | B | C = A x B | R | D = C x R | PRT = Td/Q |  |  | Vi(%) | VAEt =PRT*Vi
Cortadora dobladora de hierro | 1 | 2.61 | 2.61 | 0.0182 | 0.05 | 3.25 | 441100311 | EP | 100 | 3.25
Herramienta menor | 2 | 0.2 | 0.4 | 0.0182 | 0.01 | 0.65 | 4299217233 | EP | 100 | 0.65
SUBTOTAL M |  |  |  |  | 0.06
MANO DE OBRA | [5 empty] | PESO RELATIVO ELEMENTO | CPC Elemento | NP/ND/EP | VAE (%) | VAE (%) Elemento
DESCRIPCION | CANTIDAD | JORNAL /HR | COSTO HORA | RENDIMIENTO | COSTO
| A | B | C = A x B | R | D = C x R | PRT = Td/Q |  |  | Vi(%) | VAEt =PRT*Vi
INSPECTOR DE OBRA (ESTR.OC. B3) | 0.1 | 3.83 | 0.38 | 0.0133 | 0.01 | 0.65 | 541110011 | EP | 100 | 0.65
Fierrero (Estr.Oc D2) | 2 | 3.45 | 6.9 | 0.0133 | 0.09 | 5.84 | 541110011 | EP | 100 | 5.84
PEON EN GENERAL (ESTR.OC E2) | 2 | 3.41 | 6.82 | 0.0133 | 0.09 | 5.84 | 541110011 | EP | 100 | 5.84
SUBTOTAL M |  |  |  |  | 0.19
MATERIALES | [5 empty] | PESO RELATIVO ELEMENTO | CPC Elemento | NP/ND/EP | VAE (%) | VAE (%) Elemento
DESCRIPCION |  | UNIDAD | CANTIDAD | P. UNITARIO | COSTO
|  |  | A | B | C = A x B | PRT = Td/Q |  |  | Vi(%) | VAEt =PRT*Vi
Acero de refuerzo fy=4200kg/cm2 |  | Kg | 1.05 | 1.04 | 1.09 | 70.78 | 411211912 | EP | 100 | 70.78
Alambre de amarre #18 |  | kg | 0.1 | 2.01 | 0.2 | 12.99 | 412660011 | ND | 40 | 5.2
SUBTOTAL O |  |  |  |  | 1.29
TRANSPORTE | [5 empty] | PESO RELATIVO ELEMENTO | CPC Elemento | NP/ND/EP | VAE (%) | VAE (%) Elemento
DESCRIPCION | UNIDAD | DISTANCIA | CANTIDAD | TARIFA | COSTO
|  |  | A | B | C = A x B | PRT = Td/Q |  |  | Vi(%) | VAEt =PRT*Vi
Transporte_ACERO EN BARRAS | KG | 200 | 1.15 | 0 | 0 | 0 | 643390213 | EP | 100
SUBTOTAL P |  |  |  |  | 0
|  | TOTAL COSTO DIRECTO (M+N+O+P) |  |  | 1.54 | 0 |  |  |  | 92.21
|  | COSTO INDIRECTO |  | 20 | 0.31
ESTOS PRECIOS NO INCLUYEN EL IVA |  | OTROS INDIRECTOS:
|  | COSTO TOTAL DEL RUBRO: |  |  | 1.85
|  | VALOR OFERTADO: |  |  | 1.85
UN dolar OCHENTA Y CINCO centavos

## 1034
ANALISIS DE PRECIOS UNITARIOS | 1 | 1 | 1 | 1 | 1 | DETERMINACION DEL VAE DEL RUBRO
NOMBRE DE PROYECTO: | PRESUPUESTO DE OBRAS NUEVAS EN EL CENAIM |  |  |  | Hoja de 1273
NOMBRE DE OFERENTE:
CODIGO DE RUBRO: | 516339 | 516339 | 516339 | 516339 | 516339
RUBRO: | ENLUCIDO GENERAL | ENLUCIDO GENERAL | ENLUCIDO GENERAL | UNIDAD: | M2
EQUIPOS | [5 empty] | PESO RELATIVO ELEMENTO | CPC Elemento | NP/ND/EP | VAE (%) | VAE (%) Elemento
DESCRIPCION | CANTIDAD | TARIFA | COSTO HORA | RENDIMIENTO | COSTO
| A | B | C = A x B | R | D = C x R | PRT = Td/Q |  |  | Vi(%) | VAEt =PRT*Vi
Herramienta menor | 2 | 0.2 | 0.4 | 0.47 | 0.19 | 2.12 | 4299217233 | EP | 100 | 2.12
Andamio | 1 | 0.3 | 0.3 | 0.47 | 0.14 | 1.56 | 421900017 | EP | 100 | 1.56
SUBTOTAL M |  |  |  |  | 0.33
MANO DE OBRA | [5 empty] | PESO RELATIVO ELEMENTO | CPC Elemento | NP/ND/EP | VAE (%) | VAE (%) Elemento
DESCRIPCION | CANTIDAD | JORNAL /HR | COSTO HORA | RENDIMIENTO | COSTO
| A | B | C = A x B | R | D = C x R | PRT = Td/Q |  |  | Vi(%) | VAEt =PRT*Vi
Peon de albañil (Estr.Oc E2) | 2 | 3.41 | 6.82 | 0.47 | 3.21 | 35.79 | 541110011 | EP | 100 | 35.79
Albañil (Estr.Oc D2) | 1 | 3.45 | 3.45 | 0.47 | 1.62 | 18.06 | 541110011 | EP | 100 | 18.06
Maestro mayor de ejecucion de obra (Estr.Oc C1) | 0.1 | 3.82 | 0.38 | 0.47 | 0.18 | 2.01 | 541110011 | EP | 100 | 2.01
SUBTOTAL M |  |  |  |  | 5.01
MATERIALES | [5 empty] | PESO RELATIVO ELEMENTO | CPC Elemento | NP/ND/EP | VAE (%) | VAE (%) Elemento
DESCRIPCION |  | UNIDAD | CANTIDAD | P. UNITARIO | COSTO
|  |  | A | B | C = A x B | PRT = Td/Q |  |  | Vi(%) | VAEt =PRT*Vi
CEMENTO |  | kg | 12.5 | 0.25 | 3.12 | 34.78 | 374400011 | EP | 100 | 34.78
ARENA |  | m3 | 0.02 | 25 | 0.5 | 5.57 | 153100117 | EP | 100 | 5.57
AGUA |  | m3 | 0.01 | 1.1 | 0.01 | 0.11 | 180000111 | EP | 100 | 0.11
SUBTOTAL O |  |  |  |  | 3.63
TRANSPORTE | [5 empty] | PESO RELATIVO ELEMENTO | CPC Elemento | NP/ND/EP | VAE (%) | VAE (%) Elemento
DESCRIPCION | UNIDAD | DISTANCIA | CANTIDAD | TARIFA | COSTO
|  |  | A | B | C = A x B | PRT = Td/Q |  |  | Vi(%) | VAEt =PRT*Vi
SUBTOTAL P |  |  |  |  | 0
|  | TOTAL COSTO DIRECTO (M+N+O+P) |  |  | 8.97 |  |  |  |  | 100
|  | COSTO INDIRECTO |  | 20 | 1.79
ESTOS PRECIOS NO INCLUYEN EL IVA |  | OTROS INDIRECTOS:
|  | COSTO TOTAL DEL RUBRO: |  |  | 10.76
|  | VALOR OFERTADO: |  |  | 10.76
DIEZ dolares SETENTA Y SEIS centavos

## 1035
ANALISIS DE PRECIOS UNITARIOS | 1 | 1 | 1 | 1 | 1 | DETERMINACION DEL VAE DEL RUBRO
NOMBRE DE PROYECTO: | PRESUPUESTO DE OBRAS NUEVAS EN EL CENAIM |  |  |  | Hoja de 1273
NOMBRE DE OFERENTE:
CODIGO DE RUBRO: | 516035 | 516035 | 516035 | 516035 | 516035
RUBRO: | RESANES POR INGENIERIA | RESANES POR INGENIERIA | RESANES POR INGENIERIA | UNIDAD: | JOR
EQUIPOS | [5 empty] | PESO RELATIVO ELEMENTO | CPC Elemento | NP/ND/EP | VAE (%) | VAE (%) Elemento
DESCRIPCION | CANTIDAD | TARIFA | COSTO HORA | RENDIMIENTO | COSTO
| A | B | C = A x B | R | D = C x R | PRT = Td/Q |  |  | Vi(%) | VAEt =PRT*Vi
Herramientas menores | 1 | 1 | 1 | 1 | 1 | 4.73 | 429992527 | EP | 100 | 4.73
SUBTOTAL M |  |  |  |  | 1
MANO DE OBRA | [5 empty] | PESO RELATIVO ELEMENTO | CPC Elemento | NP/ND/EP | VAE (%) | VAE (%) Elemento
DESCRIPCION | CANTIDAD | JORNAL /HR | COSTO HORA | RENDIMIENTO | COSTO
| A | B | C = A x B | R | D = C x R | PRT = Td/Q |  |  | Vi(%) | VAEt =PRT*Vi
INSPECTOR DE OBRA (ESTR.OC. B3) | 1 | 3.83 | 3.83 | 1 | 3.83 | 18.12 | 541110011 | EP | 100 | 18.12
ALBAÑIL (ESTR.OC. D2) | 2 | 3.45 | 6.9 | 1 | 6.9 | 32.64 | 541110011 | EP | 100 | 32.64
Peon (Estr.Oc E2) | 1 | 3.41 | 3.41 | 1 | 3.41 | 16.13 | 541110011 | EP | 100 | 16.13
SUBTOTAL M |  |  |  |  | 14.14
MATERIALES | [5 empty] | PESO RELATIVO ELEMENTO | CPC Elemento | NP/ND/EP | VAE (%) | VAE (%) Elemento
DESCRIPCION |  | UNIDAD | CANTIDAD | P. UNITARIO | COSTO
|  |  | A | B | C = A x B | PRT = Td/Q |  |  | Vi(%) | VAEt =PRT*Vi
ARENA |  | m3 | 0.2 | 25 | 5 | 23.65 | 153100117 | EP | 100 | 23.65
Cemento |  | sacos | 0.1 | 7.66 | 0.77 | 3.64 | 374400011 | EP | 100 | 3.64
AGUA |  | m3 | 0.2 | 1.1 | 0.22 | 1.04 | 180000111 | EP | 100 | 1.04
Cal |  | kg | 0.1 | 0.12 | 0.01 | 0.05 | 374200111 | EP | 100 | 0.05
SUBTOTAL O |  |  |  |  | 6
TRANSPORTE | [5 empty] | PESO RELATIVO ELEMENTO | CPC Elemento | NP/ND/EP | VAE (%) | VAE (%) Elemento
DESCRIPCION | UNIDAD | DISTANCIA | CANTIDAD | TARIFA | COSTO
|  |  | A | B | C = A x B | PRT = Td/Q |  |  | Vi(%) | VAEt =PRT*Vi
SUBTOTAL P |  |  |  |  | 0
|  | TOTAL COSTO DIRECTO (M+N+O+P) |  |  | 21.14 |  |  |  |  | 100
|  | COSTO INDIRECTO |  | 20 | 4.23
ESTOS PRECIOS NO INCLUYEN EL IVA |  | OTROS INDIRECTOS:
|  | COSTO TOTAL DEL RUBRO: |  |  | 25.37
|  | VALOR OFERTADO: |  |  | 25.37
VEINTE Y CINCO dolares TREINTA Y SIETE centavos

## 1036
ANALISIS DE PRECIOS UNITARIOS | 1 | 1 | 1 | 1 | 1 | DETERMINACION DEL VAE DEL RUBRO
NOMBRE DE PROYECTO: | PRESUPUESTO DE OBRAS NUEVAS EN EL CENAIM |  |  |  | Hoja de 1273
NOMBRE DE OFERENTE:
CODIGO DE RUBRO: | 516429 | 516429 | 516429 | 516429 | 516429
RUBRO: | PINTURA GENERAL | PINTURA GENERAL | PINTURA GENERAL | UNIDAD: | M2
EQUIPOS | [5 empty] | PESO RELATIVO ELEMENTO | CPC Elemento | NP/ND/EP | VAE (%) | VAE (%) Elemento
DESCRIPCION | CANTIDAD | TARIFA | COSTO HORA | RENDIMIENTO | COSTO
| A | B | C = A x B | R | D = C x R | PRT = Td/Q |  |  | Vi(%) | VAEt =PRT*Vi
Herramientas menores | 1 | 1 | 1 | 0.24 | 0.24 | 3.15 | 429992527 | EP | 100 | 3.15
Andamios | 12 | 0.12 | 1.44 | 0.24 | 0.35 | 4.6 | 421900017 | EP | 100 | 4.6
SUBTOTAL M |  |  |  |  | 0.59
MANO DE OBRA | [5 empty] | PESO RELATIVO ELEMENTO | CPC Elemento | NP/ND/EP | VAE (%) | VAE (%) Elemento
DESCRIPCION | CANTIDAD | JORNAL /HR | COSTO HORA | RENDIMIENTO | COSTO
| A | B | C = A x B | R | D = C x R | PRT = Td/Q |  |  | Vi(%) | VAEt =PRT*Vi
Pintor (Estr.Oc D2) | 2 | 3.45 | 6.9 | 0.24 | 1.66 | 21.81 | 541110011 | EP | 100 | 21.81
Peon de pintor (Estr.Oc E2) | 2 | 3.41 | 6.82 | 0.24 | 1.64 | 21.55 | 541110011 | EP | 100 | 21.55
INSPECTOR DE OBRA (ESTR.OC. B3) | 0.2 | 3.83 | 0.77 | 0.24 | 0.18 | 2.37 | 541110011 | EP | 100 | 2.37
SUBTOTAL M |  |  |  |  | 3.48
MATERIALES | [5 empty] | PESO RELATIVO ELEMENTO | CPC Elemento | NP/ND/EP | VAE (%) | VAE (%) Elemento
DESCRIPCION |  | UNIDAD | CANTIDAD | P. UNITARIO | COSTO
|  |  | A | B | C = A x B | PRT = Td/Q |  |  | Vi(%) | VAEt =PRT*Vi
Pintura elastomerica |  | galon | 0.1 | 15.82 | 1.58 | 20.76 | 351100121 | EP | 100 | 20.76
Sikafill o similar,impermabizante cubierta transitable base resina acrilica |  | GAL | 0.05 | 27.2 | 1.36 | 17.87 | 369400011 | EP | 100 | 17.87
EMPASTE EXTERIOR |  | kg | 0.5 | 1.21 | 0.6 | 7.88 | 374200111 | EP | 100 | 7.88
SUBTOTAL O |  |  |  |  | 3.54
TRANSPORTE | [5 empty] | PESO RELATIVO ELEMENTO | CPC Elemento | NP/ND/EP | VAE (%) | VAE (%) Elemento
DESCRIPCION | UNIDAD | DISTANCIA | CANTIDAD | TARIFA | COSTO
|  |  | A | B | C = A x B | PRT = Td/Q |  |  | Vi(%) | VAEt =PRT*Vi
SUBTOTAL P |  |  |  |  | 0
|  | TOTAL COSTO DIRECTO (M+N+O+P) |  |  | 7.61 |  |  |  |  | 99.99
|  | COSTO INDIRECTO |  | 20 | 1.52
ESTOS PRECIOS NO INCLUYEN EL IVA |  | OTROS INDIRECTOS:
|  | COSTO TOTAL DEL RUBRO: |  |  | 9.13
|  | VALOR OFERTADO: |  |  | 9.13
NUEVE dolares TRECE centavos

## 1037
ANALISIS DE PRECIOS UNITARIOS | 1 | 1 | 1 | 1 | 1 | DETERMINACION DEL VAE DEL RUBRO
NOMBRE DE PROYECTO: | PRESUPUESTO DE OBRAS NUEVAS EN EL CENAIM |  |  |  | Hoja de 1273
NOMBRE DE OFERENTE:
CODIGO DE RUBRO: | 505056 | 505056 | 505056 | 505056 | 505056
RUBRO: | CUBIERTA DE POLICARBONATO 8MM | CUBIERTA DE POLICARBONATO 8MM | CUBIERTA DE POLICARBONATO 8MM | UNIDAD: | M2
EQUIPOS | [5 empty] | PESO RELATIVO ELEMENTO | CPC Elemento | NP/ND/EP | VAE (%) | VAE (%) Elemento
DESCRIPCION | CANTIDAD | TARIFA | COSTO HORA | RENDIMIENTO | COSTO
| A | B | C = A x B | R | D = C x R | PRT = Td/Q |  |  | Vi(%) | VAEt =PRT*Vi
Herramienta menor (0% M.O.) |  |  |  |  | 0.3 | 0.88 | 4299217233 | EP | 100 | 0.88
SUBTOTAL M |  |  |  |  | 0.3
MANO DE OBRA | [5 empty] | PESO RELATIVO ELEMENTO | CPC Elemento | NP/ND/EP | VAE (%) | VAE (%) Elemento
DESCRIPCION | CANTIDAD | JORNAL /HR | COSTO HORA | RENDIMIENTO | COSTO
| A | B | C = A x B | R | D = C x R | PRT = Td/Q |  |  | Vi(%) | VAEt =PRT*Vi
ALBAÑIL (ESTR.OC. D2) | 1 | 3.45 | 3.45 | 1.5 | 5.18 | 15.14 | 541110011 | EP | 100 | 15.14
INSPECTOR DE OBRA (ESTR.OC. B3) | 1 | 3.83 | 3.83 | 1.5 | 5.74 | 16.77 | 541110011 | EP | 100 | 16.77
SUBTOTAL M |  |  |  |  | 10.92
MATERIALES | [5 empty] | PESO RELATIVO ELEMENTO | CPC Elemento | NP/ND/EP | VAE (%) | VAE (%) Elemento
DESCRIPCION |  | UNIDAD | CANTIDAD | P. UNITARIO | COSTO
|  |  | A | B | C = A x B | PRT = Td/Q |  |  | Vi(%) | VAEt =PRT*Vi
Policarbonato 8mm con accesorios |  | m2 | 1 | 23 | 23 | 67.21 | 354900421 | EP | 100 | 67.21
SUBTOTAL O |  |  |  |  | 23
TRANSPORTE | [5 empty] | PESO RELATIVO ELEMENTO | CPC Elemento | NP/ND/EP | VAE (%) | VAE (%) Elemento
DESCRIPCION | UNIDAD | DISTANCIA | CANTIDAD | TARIFA | COSTO
|  |  | A | B | C = A x B | PRT = Td/Q |  |  | Vi(%) | VAEt =PRT*Vi
SUBTOTAL P |  |  |  |  | 0
|  | TOTAL COSTO DIRECTO (M+N+O+P) |  |  | 34.22 |  |  |  |  | 100
|  | COSTO INDIRECTO |  | 20 | 6.84
ESTOS PRECIOS NO INCLUYEN EL IVA |  | OTROS INDIRECTOS:
|  | COSTO TOTAL DEL RUBRO: |  |  | 41.06
|  | VALOR OFERTADO: |  |  | 41.06
CUARENTA Y UN dolares SEIS centavos

## 1038
ANALISIS DE PRECIOS UNITARIOS | 1 | 1 | 1 | 1 | 1 | DETERMINACION DEL VAE DEL RUBRO
NOMBRE DE PROYECTO: | PRESUPUESTO DE OBRAS NUEVAS EN EL CENAIM |  |  |  | Hoja de 1273
NOMBRE DE OFERENTE:
CODIGO DE RUBRO: | 516576 | 516576 | 516576 | 516576 | 516576
RUBRO: | TRAZADO Y REPLANTEO | TRAZADO Y REPLANTEO | TRAZADO Y REPLANTEO | UNIDAD: | M2
EQUIPOS | [5 empty] | PESO RELATIVO ELEMENTO | CPC Elemento | NP/ND/EP | VAE (%) | VAE (%) Elemento
DESCRIPCION | CANTIDAD | TARIFA | COSTO HORA | RENDIMIENTO | COSTO
| A | B | C = A x B | R | D = C x R | PRT = Td/Q |  |  | Vi(%) | VAEt =PRT*Vi
Herramienta menor | 1 | 0.2 | 0.2 | 0.08 | 0.02 | 2.06 | 4299217233 | EP | 100 | 2.06
Teodolito | 1 | 3 | 3 | 0.08 | 0.24 | 24.74 | 482120042 | NP | 0 | 0
SUBTOTAL M |  |  |  |  | 0.26
MANO DE OBRA | [5 empty] | PESO RELATIVO ELEMENTO | CPC Elemento | NP/ND/EP | VAE (%) | VAE (%) Elemento
DESCRIPCION | CANTIDAD | JORNAL /HR | COSTO HORA | RENDIMIENTO | COSTO
| A | B | C = A x B | R | D = C x R | PRT = Td/Q |  |  | Vi(%) | VAEt =PRT*Vi
Topografo 2 (Estr.Oc C1) | 1 | 3.82 | 3.82 | 0.08 | 0.31 | 31.96 | 541110011 | EP | 100 | 31.96
PEON EN GENERAL (ESTR.OC E2) | 1 | 3.41 | 3.41 | 0.08 | 0.27 | 27.84 | 541110011 | EP | 100 | 27.84
INSPECTOR DE OBRA (ESTR.OC. B3) | 0.1 | 3.83 | 0.38 | 0.08 | 0.03 | 3.09 | 541110011 | EP | 100 | 3.09
SUBTOTAL M |  |  |  |  | 0.61
MATERIALES | [5 empty] | PESO RELATIVO ELEMENTO | CPC Elemento | NP/ND/EP | VAE (%) | VAE (%) Elemento
DESCRIPCION |  | UNIDAD | CANTIDAD | P. UNITARIO | COSTO
|  |  | A | B | C = A x B | PRT = Td/Q |  |  | Vi(%) | VAEt =PRT*Vi
Tiras 2.5 x 2.5 x 250 |  | u | 0.2 | 0.49 | 0.1 | 10.31 | 319220215 | EP | 100 | 10.31
SUBTOTAL O |  |  |  |  | 0.1
TRANSPORTE | [5 empty] | PESO RELATIVO ELEMENTO | CPC Elemento | NP/ND/EP | VAE (%) | VAE (%) Elemento
DESCRIPCION | UNIDAD | DISTANCIA | CANTIDAD | TARIFA | COSTO
|  |  | A | B | C = A x B | PRT = Td/Q |  |  | Vi(%) | VAEt =PRT*Vi
SUBTOTAL P |  |  |  |  | 0
|  | TOTAL COSTO DIRECTO (M+N+O+P) |  |  | 0.97 |  |  |  |  | 75.26
|  | COSTO INDIRECTO |  | 20 | 0.19
ESTOS PRECIOS NO INCLUYEN EL IVA |  | OTROS INDIRECTOS:
|  | COSTO TOTAL DEL RUBRO: |  |  | 1.16
|  | VALOR OFERTADO: |  |  | 1.16
UN dolar DIECISEIS centavos

## 1039
ANALISIS DE PRECIOS UNITARIOS | 1 | 1 | 1 | 1 | 1 | DETERMINACION DEL VAE DEL RUBRO
NOMBRE DE PROYECTO: | PRESUPUESTO DE OBRAS NUEVAS EN EL CENAIM |  |  |  | Hoja de 1273
NOMBRE DE OFERENTE:
CODIGO DE RUBRO: | 516355 | 516355 | 516355 | 516355 | 516355
RUBRO: | EXCAVACIÓN DE CIMIENTOS MANUAL | EXCAVACIÓN DE CIMIENTOS MANUAL | EXCAVACIÓN DE CIMIENTOS MANUAL | UNIDAD: | M3
EQUIPOS | [5 empty] | PESO RELATIVO ELEMENTO | CPC Elemento | NP/ND/EP | VAE (%) | VAE (%) Elemento
DESCRIPCION | CANTIDAD | TARIFA | COSTO HORA | RENDIMIENTO | COSTO
| A | B | C = A x B | R | D = C x R | PRT = Td/Q |  |  | Vi(%) | VAEt =PRT*Vi
Herramienta menor | 1 | 0.2 | 0.2 | 1 | 0.2 | 2.83 | 4299217233 | EP | 100 | 2.83
SUBTOTAL M |  |  |  |  | 0.2
MANO DE OBRA | [5 empty] | PESO RELATIVO ELEMENTO | CPC Elemento | NP/ND/EP | VAE (%) | VAE (%) Elemento
DESCRIPCION | CANTIDAD | JORNAL /HR | COSTO HORA | RENDIMIENTO | COSTO
| A | B | C = A x B | R | D = C x R | PRT = Td/Q |  |  | Vi(%) | VAEt =PRT*Vi
ALBAÑIL (ESTR.OC. D2) | 1 | 3.45 | 3.45 | 1 | 3.45 | 48.87 | 541110011 | EP | 100 | 48.87
PEON EN GENERAL (ESTR.OC E2) | 1 | 3.41 | 3.41 | 1 | 3.41 | 48.3 | 541110011 | EP | 100 | 48.3
SUBTOTAL M |  |  |  |  | 6.86
MATERIALES | [5 empty] | PESO RELATIVO ELEMENTO | CPC Elemento | NP/ND/EP | VAE (%) | VAE (%) Elemento
DESCRIPCION |  | UNIDAD | CANTIDAD | P. UNITARIO | COSTO
|  |  | A | B | C = A x B | PRT = Td/Q |  |  | Vi(%) | VAEt =PRT*Vi
SUBTOTAL O |  |  |  |  | 0
TRANSPORTE | [5 empty] | PESO RELATIVO ELEMENTO | CPC Elemento | NP/ND/EP | VAE (%) | VAE (%) Elemento
DESCRIPCION | UNIDAD | DISTANCIA | CANTIDAD | TARIFA | COSTO
|  |  | A | B | C = A x B | PRT = Td/Q |  |  | Vi(%) | VAEt =PRT*Vi
SUBTOTAL P |  |  |  |  | 0
|  | TOTAL COSTO DIRECTO (M+N+O+P) |  |  | 7.06 |  |  |  |  | 100
|  | COSTO INDIRECTO |  | 20 | 1.41
ESTOS PRECIOS NO INCLUYEN EL IVA |  | OTROS INDIRECTOS:
|  | COSTO TOTAL DEL RUBRO: |  |  | 8.47
|  | VALOR OFERTADO: |  |  | 8.47
OCHO dolares CUARENTA Y SIETE centavos

## 1040
ANALISIS DE PRECIOS UNITARIOS | 1 | 1 | 1 | 1 | 1 | DETERMINACION DEL VAE DEL RUBRO
NOMBRE DE PROYECTO: | PRESUPUESTO DE OBRAS NUEVAS EN EL CENAIM |  |  |  | Hoja de 1273
NOMBRE DE OFERENTE:
CODIGO DE RUBRO: | 516032 | 516032 | 516032 | 516032 | 516032
RUBRO: | RELLENO DE CIMIENTOS (MATERIAL DE MEJORAMIENTO) | RELLENO DE CIMIENTOS (MATERIAL DE MEJORAMIENTO) | RELLENO DE CIMIENTOS (MATERIAL DE MEJORAMIENTO) | UNIDAD: | M3
EQUIPOS | [5 empty] | PESO RELATIVO ELEMENTO | CPC Elemento | NP/ND/EP | VAE (%) | VAE (%) Elemento
DESCRIPCION | CANTIDAD | TARIFA | COSTO HORA | RENDIMIENTO | COSTO
| A | B | C = A x B | R | D = C x R | PRT = Td/Q |  |  | Vi(%) | VAEt =PRT*Vi
Plancha vibroapisonadora | 1 | 2.2 | 2.2 | 0.1 | 0.22 | 2.58 | 444271016 | NP | 0 | 0
Herramienta menor | 1 | 0.2 | 0.2 | 0.1 | 0.02 | 0.23 | 4299217233 | EP | 100 | 0.23
SUBTOTAL M |  |  |  |  | 0.24
MANO DE OBRA | [5 empty] | PESO RELATIVO ELEMENTO | CPC Elemento | NP/ND/EP | VAE (%) | VAE (%) Elemento
DESCRIPCION | CANTIDAD | JORNAL /HR | COSTO HORA | RENDIMIENTO | COSTO
| A | B | C = A x B | R | D = C x R | PRT = Td/Q |  |  | Vi(%) | VAEt =PRT*Vi
ALBAÑIL (ESTR.OC. D2) | 1 | 3.45 | 3.45 | 0.1 | 0.34 | 3.98 | 541110011 | EP | 100 | 3.98
INSPECTOR DE OBRA (ESTR.OC. B3) | 1 | 3.83 | 3.83 | 0.1 | 0.38 | 4.45 | 541110011 | EP | 100 | 4.45
SUBTOTAL M |  |  |  |  | 0.72
MATERIALES | [5 empty] | PESO RELATIVO ELEMENTO | CPC Elemento | NP/ND/EP | VAE (%) | VAE (%) Elemento
DESCRIPCION |  | UNIDAD | CANTIDAD | P. UNITARIO | COSTO
|  |  | A | B | C = A x B | PRT = Td/Q |  |  | Vi(%) | VAEt =PRT*Vi
LASTRE |  | m3 | 1.3 | 5.83 | 7.58 | 88.76 | 511300011 | EP | 100 | 88.76
SUBTOTAL O |  |  |  |  | 7.58
TRANSPORTE | [5 empty] | PESO RELATIVO ELEMENTO | CPC Elemento | NP/ND/EP | VAE (%) | VAE (%) Elemento
DESCRIPCION | UNIDAD | DISTANCIA | CANTIDAD | TARIFA | COSTO
|  |  | A | B | C = A x B | PRT = Td/Q |  |  | Vi(%) | VAEt =PRT*Vi
SUBTOTAL P |  |  |  |  | 0
|  | TOTAL COSTO DIRECTO (M+N+O+P) |  |  | 8.54 |  |  |  |  | 97.42
|  | COSTO INDIRECTO |  | 20 | 1.71
ESTOS PRECIOS NO INCLUYEN EL IVA |  | OTROS INDIRECTOS:
|  | COSTO TOTAL DEL RUBRO: |  |  | 10.25
|  | VALOR OFERTADO: |  |  | 10.25
DIEZ dolares VEINTE Y CINCO centavos

## 1041
ANALISIS DE PRECIOS UNITARIOS | 1 | 1 | 1 | 1 | 1 | DETERMINACION DEL VAE DEL RUBRO
NOMBRE DE PROYECTO: | PRESUPUESTO DE OBRAS NUEVAS EN EL CENAIM |  |  |  | Hoja de 1273
NOMBRE DE OFERENTE:
CODIGO DE RUBRO: | 515766 | 515766 | 515766 | 515766 | 515766
RUBRO: | DESALOJO DE ESCOMBROS-FUERA DE LA INSTITUCION | DESALOJO DE ESCOMBROS-FUERA DE LA INSTITUCION | DESALOJO DE ESCOMBROS-FUERA DE LA INSTITUCION | UNIDAD: | M3
EQUIPOS | [5 empty] | PESO RELATIVO ELEMENTO | CPC Elemento | NP/ND/EP | VAE (%) | VAE (%) Elemento
DESCRIPCION | CANTIDAD | TARIFA | COSTO HORA | RENDIMIENTO | COSTO
| A | B | C = A x B | R | D = C x R | PRT = Td/Q |  |  | Vi(%) | VAEt =PRT*Vi
Herramienta menor | 1 | 0.2 | 0.2 | 0.25 | 0.05 | 0.74 | 4299217233 | EP | 100 | 0.74
Volqueta 8m3 | 1 | 18 | 18 | 0.25 | 4.5 | 66.57 | 491190311 | NP | 0 | 0
SUBTOTAL M |  |  |  |  | 4.55
MANO DE OBRA | [5 empty] | PESO RELATIVO ELEMENTO | CPC Elemento | NP/ND/EP | VAE (%) | VAE (%) Elemento
DESCRIPCION | CANTIDAD | JORNAL /HR | COSTO HORA | RENDIMIENTO | COSTO
| A | B | C = A x B | R | D = C x R | PRT = Td/Q |  |  | Vi(%) | VAEt =PRT*Vi
ALBAÑIL (ESTR.OC. D2) | 1 | 3.45 | 3.45 | 0.25 | 0.86 | 12.72 | 541110011 | EP | 100 | 12.72
CHOFER (ESTR.OC. C1) | 1 | 5 | 5 | 0.25 | 1.25 | 18.49 | 541110011 | EP | 100 | 18.49
INSPECTOR DE OBRA (ESTR.OC. B3) | 0.1 | 3.83 | 0.38 | 0.25 | 0.1 | 1.48 | 541110011 | EP | 100 | 1.48
SUBTOTAL M |  |  |  |  | 2.21
MATERIALES | [5 empty] | PESO RELATIVO ELEMENTO | CPC Elemento | NP/ND/EP | VAE (%) | VAE (%) Elemento
DESCRIPCION |  | UNIDAD | CANTIDAD | P. UNITARIO | COSTO
|  |  | A | B | C = A x B | PRT = Td/Q |  |  | Vi(%) | VAEt =PRT*Vi
SUBTOTAL O |  |  |  |  | 0
TRANSPORTE | [5 empty] | PESO RELATIVO ELEMENTO | CPC Elemento | NP/ND/EP | VAE (%) | VAE (%) Elemento
DESCRIPCION | UNIDAD | DISTANCIA | CANTIDAD | TARIFA | COSTO
|  |  | A | B | C = A x B | PRT = Td/Q |  |  | Vi(%) | VAEt =PRT*Vi
SUBTOTAL P |  |  |  |  | 0
|  | TOTAL COSTO DIRECTO (M+N+O+P) |  |  | 6.76 |  |  |  |  | 33.43
|  | COSTO INDIRECTO |  | 20 | 1.35
ESTOS PRECIOS NO INCLUYEN EL IVA |  | OTROS INDIRECTOS:
|  | COSTO TOTAL DEL RUBRO: |  |  | 8.11
|  | VALOR OFERTADO: |  |  | 8.11
OCHO dolares ONCE centavos

## 1042
ANALISIS DE PRECIOS UNITARIOS | 1 | 1 | 1 | 1 | 1 | DETERMINACION DEL VAE DEL RUBRO
NOMBRE DE PROYECTO: | PRESUPUESTO DE OBRAS NUEVAS EN EL CENAIM |  |  |  | Hoja de 1273
NOMBRE DE OFERENTE:
CODIGO DE RUBRO: | 516512 | 516512 | 516512 | 516512 | 516512
RUBRO: | SOBREACARREO DE MATERIALES PARA DESALOJO | SOBREACARREO DE MATERIALES PARA DESALOJO | SOBREACARREO DE MATERIALES PARA DESALOJO | UNIDAD: | M3/KM
EQUIPOS | [5 empty] | PESO RELATIVO ELEMENTO | CPC Elemento | NP/ND/EP | VAE (%) | VAE (%) Elemento
DESCRIPCION | CANTIDAD | TARIFA | COSTO HORA | RENDIMIENTO | COSTO
| A | B | C = A x B | R | D = C x R | PRT = Td/Q |  |  | Vi(%) | VAEt =PRT*Vi
Herramienta menor | 1 | 0.2 | 0.2 | 0.04 | 0.01 | 5.26 | 4299217233 | EP | 100 | 5.26
SUBTOTAL M |  |  |  |  | 0.01
MANO DE OBRA | [5 empty] | PESO RELATIVO ELEMENTO | CPC Elemento | NP/ND/EP | VAE (%) | VAE (%) Elemento
DESCRIPCION | CANTIDAD | JORNAL /HR | COSTO HORA | RENDIMIENTO | COSTO
| A | B | C = A x B | R | D = C x R | PRT = Td/Q |  |  | Vi(%) | VAEt =PRT*Vi
Peon (Estr.Oc E2) | 0.25 | 3.41 | 0.85 | 0.04 | 0.03 | 15.79 | 541110011 | EP | 100 | 15.79
SUBTOTAL M |  |  |  |  | 0.03
MATERIALES | [5 empty] | PESO RELATIVO ELEMENTO | CPC Elemento | NP/ND/EP | VAE (%) | VAE (%) Elemento
DESCRIPCION |  | UNIDAD | CANTIDAD | P. UNITARIO | COSTO
|  |  | A | B | C = A x B | PRT = Td/Q |  |  | Vi(%) | VAEt =PRT*Vi
SUBTOTAL O |  |  |  |  | 0
TRANSPORTE | [5 empty] | PESO RELATIVO ELEMENTO | CPC Elemento | NP/ND/EP | VAE (%) | VAE (%) Elemento
DESCRIPCION | UNIDAD | DISTANCIA | CANTIDAD | TARIFA | COSTO
|  |  | A | B | C = A x B | PRT = Td/Q |  |  | Vi(%) | VAEt =PRT*Vi
Materiales y agua | M3/KM | 1 | 1 | 0.15 | 0.15 | 78.95 | 153200015 | EP | 100
SUBTOTAL P |  |  |  |  | 0.15
|  | TOTAL COSTO DIRECTO (M+N+O+P) |  |  | 0.19 | 78.95 |  |  |  | 100
|  | COSTO INDIRECTO |  | 20 | 0.04
ESTOS PRECIOS NO INCLUYEN EL IVA |  | OTROS INDIRECTOS:
|  | COSTO TOTAL DEL RUBRO: |  |  | 0.23
|  | VALOR OFERTADO: |  |  | 0.23
CERO dolares VEINTE Y TRES centavos

## 1043
ANALISIS DE PRECIOS UNITARIOS | 1 | 1 | 1 | 1 | 1 | DETERMINACION DEL VAE DEL RUBRO
NOMBRE DE PROYECTO: | PRESUPUESTO DE OBRAS NUEVAS EN EL CENAIM |  |  |  | Hoja de 1273
NOMBRE DE OFERENTE:
CODIGO DE RUBRO: | 515828 | 515828 | 515828 | 515828 | 515828
RUBRO: | SUBRASANTE CONFORMACIÓN Y COMPACTACIÓN CON EQUIPO LIVIANO | SUBRASANTE CONFORMACIÓN Y COMPACTACIÓN CON EQUIPO LIVIANO | SUBRASANTE CONFORMACIÓN Y COMPACTACIÓN CON EQUIPO LIVIANO | UNIDAD: | M2
EQUIPOS | [5 empty] | PESO RELATIVO ELEMENTO | CPC Elemento | NP/ND/EP | VAE (%) | VAE (%) Elemento
DESCRIPCION | CANTIDAD | TARIFA | COSTO HORA | RENDIMIENTO | COSTO
| A | B | C = A x B | R | D = C x R | PRT = Td/Q |  |  | Vi(%) | VAEt =PRT*Vi
Herramienta menor | 2 | 0.2 | 0.4 | 0.0039 | 0 | 0 | 4299217233 | EP | 100 | 0
Vibroapisonador | 1 | 3.5 | 3.5 | 0.0039 | 0.01 | 2.38 | 4423100110 | NP | 0 | 0
Rodillo liso tandem | 1 | 25 | 25 | 0.0039 | 0.1 | 23.81 | 446130118 | NP | 0 | 0
Tanquero | 1 | 18 | 18 | 0.0039 | 0.07 | 16.67 | 491140015 | NP | 0 | 0
Motoniveladora 135HP | 1 | 45 | 45 | 0.0039 | 0.18 | 42.86 | 444220013 | NP | 0 | 0
SUBTOTAL M |  |  |  |  | 0.36
MANO DE OBRA | [5 empty] | PESO RELATIVO ELEMENTO | CPC Elemento | NP/ND/EP | VAE (%) | VAE (%) Elemento
DESCRIPCION | CANTIDAD | JORNAL /HR | COSTO HORA | RENDIMIENTO | COSTO
| A | B | C = A x B | R | D = C x R | PRT = Td/Q |  |  | Vi(%) | VAEt =PRT*Vi
ALBAÑIL (ESTR.OC. D2) | 1 | 3.45 | 3.45 | 0.0039 | 0.01 | 2.38 | 541110011 | EP | 100 | 2.38
Operador (Estr.Oc C1 GI) | 2 | 3.82 | 7.64 | 0.0039 | 0.03 | 7.14 | 541110011 | EP | 100 | 7.14
CHOFER (ESTR.OC. C1) | 1 | 5 | 5 | 0.0039 | 0.02 | 4.76 | 541110011 | EP | 100 | 4.76
SUBTOTAL M |  |  |  |  | 0.06
MATERIALES | [5 empty] | PESO RELATIVO ELEMENTO | CPC Elemento | NP/ND/EP | VAE (%) | VAE (%) Elemento
DESCRIPCION |  | UNIDAD | CANTIDAD | P. UNITARIO | COSTO
|  |  | A | B | C = A x B | PRT = Td/Q |  |  | Vi(%) | VAEt =PRT*Vi
SUBTOTAL O |  |  |  |  | 0
TRANSPORTE | [5 empty] | PESO RELATIVO ELEMENTO | CPC Elemento | NP/ND/EP | VAE (%) | VAE (%) Elemento
DESCRIPCION | UNIDAD | DISTANCIA | CANTIDAD | TARIFA | COSTO
|  |  | A | B | C = A x B | PRT = Td/Q |  |  | Vi(%) | VAEt =PRT*Vi
SUBTOTAL P |  |  |  |  | 0
|  | TOTAL COSTO DIRECTO (M+N+O+P) |  |  | 0.42 |  |  |  |  | 14.28
|  | COSTO INDIRECTO |  | 20 | 0.08
ESTOS PRECIOS NO INCLUYEN EL IVA |  | OTROS INDIRECTOS:
|  | COSTO TOTAL DEL RUBRO: |  |  | 0.5
|  | VALOR OFERTADO: |  |  | 0.5
CERO dolares CINCUENTA centavos

## 1044
ANALISIS DE PRECIOS UNITARIOS | 1 | 1 | 1 | 1 | 1 | DETERMINACION DEL VAE DEL RUBRO
NOMBRE DE PROYECTO: | PRESUPUESTO DE OBRAS NUEVAS EN EL CENAIM |  |  |  | Hoja de 1273
NOMBRE DE OFERENTE:
CODIGO DE RUBRO: | 516495 | 516495 | 516495 | 516495 | 516495
RUBRO: | RELLENO COMPACTADO CON MATERIAL DE SUB-BASE CLASE 2 | RELLENO COMPACTADO CON MATERIAL DE SUB-BASE CLASE 2 | RELLENO COMPACTADO CON MATERIAL DE SUB-BASE CLASE 2 | UNIDAD: | M3
EQUIPOS | [5 empty] | PESO RELATIVO ELEMENTO | CPC Elemento | NP/ND/EP | VAE (%) | VAE (%) Elemento
DESCRIPCION | CANTIDAD | TARIFA | COSTO HORA | RENDIMIENTO | COSTO
| A | B | C = A x B | R | D = C x R | PRT = Td/Q |  |  | Vi(%) | VAEt =PRT*Vi
Motoniveladora 135HP | 1 | 45 | 45 | 0.025 | 1.12 | 4.83 | 444220013 | NP | 0 | 0
Rodillo compactador | 1 | 35 | 35 | 0.025 | 0.88 | 3.79 | 446130118 | NP | 0 | 0
Tanquero 2000 GLN inc bomba | 1 | 25 | 25 | 0.025 | 0.62 | 2.67 | 491140015 | ND | 40 | 1.07
Volqueta 8m3 | 7 | 18 | 126 | 0.025 | 3.15 | 13.58 | 491190311 | NP | 0 | 0
SUBTOTAL M |  |  |  |  | 5.77
MANO DE OBRA | [5 empty] | PESO RELATIVO ELEMENTO | CPC Elemento | NP/ND/EP | VAE (%) | VAE (%) Elemento
DESCRIPCION | CANTIDAD | JORNAL /HR | COSTO HORA | RENDIMIENTO | COSTO
| A | B | C = A x B | R | D = C x R | PRT = Td/Q |  |  | Vi(%) | VAEt =PRT*Vi
OPERADOR EQUIPO PESADO 1 (ESTR.OC C1) | 1 | 3.82 | 3.82 | 0.025 | 0.1 | 0.43 | 541110011 | EP | 100 | 0.43
OPERADOR EQUIPO PESADO 2 (ESTR.OC C2) | 2 | 3.64 | 7.28 | 0.025 | 0.18 | 0.78 | 541110011 | EP | 100 | 0.78
CHOFER (ESTR.OC. C1) | 8 | 5 | 40 | 0.025 | 1 | 4.31 | 541110011 | EP | 100 | 4.31
SUBTOTAL M |  |  |  |  | 1.28
MATERIALES | [5 empty] | PESO RELATIVO ELEMENTO | CPC Elemento | NP/ND/EP | VAE (%) | VAE (%) Elemento
DESCRIPCION |  | UNIDAD | CANTIDAD | P. UNITARIO | COSTO
|  |  | A | B | C = A x B | PRT = Td/Q |  |  | Vi(%) | VAEt =PRT*Vi
AGUA |  | m3 | 0.07 | 1.1 | 0.08 | 0.34 | 180000111 | EP | 100 | 0.34
Sub base clase 2 |  | m3 | 1.3 | 12.35 | 16.06 | 69.25 | 541110011 | EP | 100 | 69.25
SUBTOTAL O |  |  |  |  | 16.14
TRANSPORTE | [5 empty] | PESO RELATIVO ELEMENTO | CPC Elemento | NP/ND/EP | VAE (%) | VAE (%) Elemento
DESCRIPCION | UNIDAD | DISTANCIA | CANTIDAD | TARIFA | COSTO
|  |  | A | B | C = A x B | PRT = Td/Q |  |  | Vi(%) | VAEt =PRT*Vi
SUBTOTAL P |  |  |  |  | 0
|  | TOTAL COSTO DIRECTO (M+N+O+P) |  |  | 23.19 |  |  |  |  | 76.18
|  | COSTO INDIRECTO |  | 20 | 4.64
ESTOS PRECIOS NO INCLUYEN EL IVA |  | OTROS INDIRECTOS:
|  | COSTO TOTAL DEL RUBRO: |  |  | 27.83
|  | VALOR OFERTADO: |  |  | 27.83
VEINTE Y SIETE dolares OCHENTA Y TRES centavos

## 1045
ANALISIS DE PRECIOS UNITARIOS | 1 | 1 | 1 | 1 | 1 | DETERMINACION DEL VAE DEL RUBRO
NOMBRE DE PROYECTO: | PRESUPUESTO DE OBRAS NUEVAS EN EL CENAIM |  |  |  | Hoja de 1273
NOMBRE DE OFERENTE:
CODIGO DE RUBRO: | 515838 | 515838 | 515838 | 515838 | 515838
RUBRO: | SUMINISTRO Y COLOCACIÓN DE PIEDRA BOLA TAMAÑO MAXIMO 20CM | SUMINISTRO Y COLOCACIÓN DE PIEDRA BOLA TAMAÑO MAXIMO 20CM | SUMINISTRO Y COLOCACIÓN DE PIEDRA BOLA TAMAÑO MAXIMO 20CM | UNIDAD: | M3
EQUIPOS | [5 empty] | PESO RELATIVO ELEMENTO | CPC Elemento | NP/ND/EP | VAE (%) | VAE (%) Elemento
DESCRIPCION | CANTIDAD | TARIFA | COSTO HORA | RENDIMIENTO | COSTO
| A | B | C = A x B | R | D = C x R | PRT = Td/Q |  |  | Vi(%) | VAEt =PRT*Vi
Herramienta menor | 3 | 0.2 | 0.6 | 0.55 | 0.33 | 1.46 | 4299217233 | EP | 100 | 1.46
SUBTOTAL M |  |  |  |  | 0.33
MANO DE OBRA | [5 empty] | PESO RELATIVO ELEMENTO | CPC Elemento | NP/ND/EP | VAE (%) | VAE (%) Elemento
DESCRIPCION | CANTIDAD | JORNAL /HR | COSTO HORA | RENDIMIENTO | COSTO
| A | B | C = A x B | R | D = C x R | PRT = Td/Q |  |  | Vi(%) | VAEt =PRT*Vi
ALBAÑIL (ESTR.OC. D2) | 3 | 3.45 | 10.35 | 0.55 | 5.69 | 25.15 | 541110011 | EP | 100 | 25.15
INSPECTOR DE OBRA (ESTR.OC. B3) | 0.1 | 3.83 | 0.38 | 0.55 | 0.21 | 0.93 | 541110011 | EP | 100 | 0.93
SUBTOTAL M |  |  |  |  | 5.9
MATERIALES | [5 empty] | PESO RELATIVO ELEMENTO | CPC Elemento | NP/ND/EP | VAE (%) | VAE (%) Elemento
DESCRIPCION |  | UNIDAD | CANTIDAD | P. UNITARIO | COSTO
|  |  | A | B | C = A x B | PRT = Td/Q |  |  | Vi(%) | VAEt =PRT*Vi
PIEDRA |  | m3 | 1 | 16.39 | 16.39 | 72.46 | 151300917 | EP | 100 | 72.46
SUBTOTAL O |  |  |  |  | 16.39
TRANSPORTE | [5 empty] | PESO RELATIVO ELEMENTO | CPC Elemento | NP/ND/EP | VAE (%) | VAE (%) Elemento
DESCRIPCION | UNIDAD | DISTANCIA | CANTIDAD | TARIFA | COSTO
|  |  | A | B | C = A x B | PRT = Td/Q |  |  | Vi(%) | VAEt =PRT*Vi
SUBTOTAL P |  |  |  |  | 0
|  | TOTAL COSTO DIRECTO (M+N+O+P) |  |  | 22.62 |  |  |  |  | 100
|  | COSTO INDIRECTO |  | 20 | 4.52
ESTOS PRECIOS NO INCLUYEN EL IVA |  | OTROS INDIRECTOS:
|  | COSTO TOTAL DEL RUBRO: |  |  | 27.14
|  | VALOR OFERTADO: |  |  | 27.14
VEINTE Y SIETE dolares CATORCE centavos

## 1046
ANALISIS DE PRECIOS UNITARIOS | 1 | 1 | 1 | 1 | 1 | DETERMINACION DEL VAE DEL RUBRO
NOMBRE DE PROYECTO: | PRESUPUESTO DE OBRAS NUEVAS EN EL CENAIM |  |  |  | Hoja de 1273
NOMBRE DE OFERENTE:
CODIGO DE RUBRO: | 516614 | 516614 | 516614 | 516614 | 516614
RUBRO: | PIEDRA TIPO GRAVA PARA EMPORE DE PIEDRA BOLA | PIEDRA TIPO GRAVA PARA EMPORE DE PIEDRA BOLA | PIEDRA TIPO GRAVA PARA EMPORE DE PIEDRA BOLA | UNIDAD: | M3
EQUIPOS | [5 empty] | PESO RELATIVO ELEMENTO | CPC Elemento | NP/ND/EP | VAE (%) | VAE (%) Elemento
DESCRIPCION | CANTIDAD | TARIFA | COSTO HORA | RENDIMIENTO | COSTO
| A | B | C = A x B | R | D = C x R | PRT = Td/Q |  |  | Vi(%) | VAEt =PRT*Vi
Herramienta menor | 2 | 0.2 | 0.4 | 0.5 | 0.2 | 0.87 | 4299217233 | EP | 100 | 0.87
SUBTOTAL M |  |  |  |  | 0.2
MANO DE OBRA | [5 empty] | PESO RELATIVO ELEMENTO | CPC Elemento | NP/ND/EP | VAE (%) | VAE (%) Elemento
DESCRIPCION | CANTIDAD | JORNAL /HR | COSTO HORA | RENDIMIENTO | COSTO
| A | B | C = A x B | R | D = C x R | PRT = Td/Q |  |  | Vi(%) | VAEt =PRT*Vi
ALBAÑIL (ESTR.OC. D2) | 1 | 3.45 | 3.45 | 0.5 | 1.72 | 7.5 | 541110011 | EP | 100 | 7.5
SUBTOTAL M |  |  |  |  | 1.72
MATERIALES | [5 empty] | PESO RELATIVO ELEMENTO | CPC Elemento | NP/ND/EP | VAE (%) | VAE (%) Elemento
DESCRIPCION |  | UNIDAD | CANTIDAD | P. UNITARIO | COSTO
|  |  | A | B | C = A x B | PRT = Td/Q |  |  | Vi(%) | VAEt =PRT*Vi
RIPIO |  | m3 | 1 | 21 | 21 | 91.62 | 153200011 | EP | 100 | 91.62
SUBTOTAL O |  |  |  |  | 21
TRANSPORTE | [5 empty] | PESO RELATIVO ELEMENTO | CPC Elemento | NP/ND/EP | VAE (%) | VAE (%) Elemento
DESCRIPCION | UNIDAD | DISTANCIA | CANTIDAD | TARIFA | COSTO
|  |  | A | B | C = A x B | PRT = Td/Q |  |  | Vi(%) | VAEt =PRT*Vi
SUBTOTAL P |  |  |  |  | 0
|  | TOTAL COSTO DIRECTO (M+N+O+P) |  |  | 22.92 |  |  |  |  | 99.99
|  | COSTO INDIRECTO |  | 20 | 4.58
ESTOS PRECIOS NO INCLUYEN EL IVA |  | OTROS INDIRECTOS:
|  | COSTO TOTAL DEL RUBRO: |  |  | 27.5
|  | VALOR OFERTADO: |  |  | 27.5
VEINTE Y SIETE dolares CINCUENTA centavos

## 1047
ANALISIS DE PRECIOS UNITARIOS | 1 | 1 | 1 | 1 | 1 | DETERMINACION DEL VAE DEL RUBRO
NOMBRE DE PROYECTO: | PRESUPUESTO DE OBRAS NUEVAS EN EL CENAIM |  |  |  | Hoja de 1273
NOMBRE DE OFERENTE:
CODIGO DE RUBRO: | 516612 | 516612 | 516612 | 516612 | 516612
RUBRO: | HORMIGÓN CICLOPEO (60% H.S. F`C=140KG/CM2) | HORMIGÓN CICLOPEO (60% H.S. F`C=140KG/CM2) | HORMIGÓN CICLOPEO (60% H.S. F`C=140KG/CM2) | UNIDAD: | M3
EQUIPOS | [5 empty] | PESO RELATIVO ELEMENTO | CPC Elemento | NP/ND/EP | VAE (%) | VAE (%) Elemento
DESCRIPCION | CANTIDAD | TARIFA | COSTO HORA | RENDIMIENTO | COSTO
| A | B | C = A x B | R | D = C x R | PRT = Td/Q |  |  | Vi(%) | VAEt =PRT*Vi
Herramienta menor (5% M.O.) |  |  |  |  | 1.22 | 1 | 4299217233 | EP | 100 | 1
Concretera 1 saco | 1 | 2.1 | 2.1 | 1 | 2.1 | 1.72 | 4443004231 | EP | 100 | 1.72
SUBTOTAL M |  |  |  |  | 3.32
MANO DE OBRA | [5 empty] | PESO RELATIVO ELEMENTO | CPC Elemento | NP/ND/EP | VAE (%) | VAE (%) Elemento
DESCRIPCION | CANTIDAD | JORNAL /HR | COSTO HORA | RENDIMIENTO | COSTO
| A | B | C = A x B | R | D = C x R | PRT = Td/Q |  |  | Vi(%) | VAEt =PRT*Vi
ALBAÑIL (ESTR.OC. D2) | 2 | 3.45 | 6.9 | 1 | 6.9 | 5.64 | 541110011 | EP | 100 | 5.64
INSPECTOR DE OBRA (ESTR.OC. B3) | 1 | 3.83 | 3.83 | 1 | 3.83 | 3.13 | 541110011 | EP | 100 | 3.13
Peon (Estr.Oc E2) | 4 | 3.41 | 13.64 | 1 | 13.64 | 11.15 | 541110011 | EP | 100 | 11.15
SUBTOTAL M |  |  |  |  | 24.37
MATERIALES | [5 empty] | PESO RELATIVO ELEMENTO | CPC Elemento | NP/ND/EP | VAE (%) | VAE (%) Elemento
DESCRIPCION |  | UNIDAD | CANTIDAD | P. UNITARIO | COSTO
|  |  | A | B | C = A x B | PRT = Td/Q |  |  | Vi(%) | VAEt =PRT*Vi
PIEDRA |  | m3 | 0.4 | 16.39 | 6.56 | 5.36 | 151300917 | EP | 100 | 5.36
ARENA |  | m3 | 0.2 | 25 | 5 | 4.09 | 153100117 | EP | 100 | 4.09
RIPIO |  | m3 | 0.4 | 21 | 8.4 | 6.86 | 153200011 | EP | 100 | 6.86
AGUA |  | m3 | 0.13 | 1.1 | 0.14 | 0.11 | 180000111 | EP | 100 | 0.11
CEMENTO |  | kg | 216.3 | 0.25 | 54.08 | 44.19 | 374400011 | EP | 100 | 44.19
Encofrado |  | M2 | 1.66 | 12.35 | 20.5 | 16.75 | 312300111 | EP | 100 | 16.75
SUBTOTAL O |  |  |  |  | 94.68
TRANSPORTE | [5 empty] | PESO RELATIVO ELEMENTO | CPC Elemento | NP/ND/EP | VAE (%) | VAE (%) Elemento
DESCRIPCION | UNIDAD | DISTANCIA | CANTIDAD | TARIFA | COSTO
|  |  | A | B | C = A x B | PRT = Td/Q |  |  | Vi(%) | VAEt =PRT*Vi
SUBTOTAL P |  |  |  |  | 0
|  | TOTAL COSTO DIRECTO (M+N+O+P) |  |  | 122.37 |  |  |  |  | 100
|  | COSTO INDIRECTO |  | 20 | 24.47
ESTOS PRECIOS NO INCLUYEN EL IVA |  | OTROS INDIRECTOS:
|  | COSTO TOTAL DEL RUBRO: |  |  | 146.84
|  | VALOR OFERTADO: |  |  | 146.84
CIENTO CUARENTA Y SEIS dolares OCHENTA Y CUATRO centavos

## 1048
ANALISIS DE PRECIOS UNITARIOS | 1 | 1 | 1 | 1 | 1 | DETERMINACION DEL VAE DEL RUBRO
NOMBRE DE PROYECTO: | PRESUPUESTO DE OBRAS NUEVAS EN EL CENAIM |  |  |  | Hoja de 1273
NOMBRE DE OFERENTE:
CODIGO DE RUBRO: | 516217 | 516217 | 516217 | 516217 | 516217
RUBRO: | HORMIGÓN SIMPLE REPLANTILLO (E=5CM, F`C=140KG/CM2) | HORMIGÓN SIMPLE REPLANTILLO (E=5CM, F`C=140KG/CM2) | HORMIGÓN SIMPLE REPLANTILLO (E=5CM, F`C=140KG/CM2) | UNIDAD: | M3
EQUIPOS | [5 empty] | PESO RELATIVO ELEMENTO | CPC Elemento | NP/ND/EP | VAE (%) | VAE (%) Elemento
DESCRIPCION | CANTIDAD | TARIFA | COSTO HORA | RENDIMIENTO | COSTO
| A | B | C = A x B | R | D = C x R | PRT = Td/Q |  |  | Vi(%) | VAEt =PRT*Vi
Herramienta menor | 11 | 0.2 | 2.2 | 1 | 2.2 | 1.52 | 4299217233 | EP | 100 | 1.52
Concretera | 1 | 3.5 | 3.5 | 1 | 3.5 | 2.42 | 444400211 | EP | 100 | 2.42
SUBTOTAL M |  |  |  |  | 5.7
MANO DE OBRA | [5 empty] | PESO RELATIVO ELEMENTO | CPC Elemento | NP/ND/EP | VAE (%) | VAE (%) Elemento
DESCRIPCION | CANTIDAD | JORNAL /HR | COSTO HORA | RENDIMIENTO | COSTO
| A | B | C = A x B | R | D = C x R | PRT = Td/Q |  |  | Vi(%) | VAEt =PRT*Vi
PEON EN GENERAL (ESTR.OC E2) | 9 | 3.41 | 30.69 | 1 | 30.69 | 21.2 | 541110011 | EP | 100 | 21.2
ALBAÑIL (ESTR.OC. D2) | 2 | 3.45 | 6.9 | 1 | 6.9 | 4.77 | 541110011 | EP | 100 | 4.77
INSPECTOR DE OBRA (ESTR.OC. B3) | 0.1 | 3.83 | 0.38 | 1 | 0.38 | 0.26 | 541110011 | EP | 100 | 0.26
SUBTOTAL M |  |  |  |  | 37.97
MATERIALES | [5 empty] | PESO RELATIVO ELEMENTO | CPC Elemento | NP/ND/EP | VAE (%) | VAE (%) Elemento
DESCRIPCION |  | UNIDAD | CANTIDAD | P. UNITARIO | COSTO
|  |  | A | B | C = A x B | PRT = Td/Q |  |  | Vi(%) | VAEt =PRT*Vi
CEMENTO |  | kg | 325 | 0.25 | 81.25 | 56.12 | 374400011 | EP | 100 | 56.12
Arena |  | M3 | 0.65 | 5.65 | 3.67 | 2.54 | 153100114 | EP | 100 | 2.54
Ripio |  | M3 | 0.95 | 16.78 | 15.94 | 11.01 | 153200011 | EP | 100 | 11.01
AGUA |  | m3 | 0.22 | 1.1 | 0.24 | 0.17 | 180000111 | EP | 100 | 0.17
SUBTOTAL O |  |  |  |  | 101.1
TRANSPORTE | [5 empty] | PESO RELATIVO ELEMENTO | CPC Elemento | NP/ND/EP | VAE (%) | VAE (%) Elemento
DESCRIPCION | UNIDAD | DISTANCIA | CANTIDAD | TARIFA | COSTO
|  |  | A | B | C = A x B | PRT = Td/Q |  |  | Vi(%) | VAEt =PRT*Vi
SUBTOTAL P |  |  |  |  | 0
|  | TOTAL COSTO DIRECTO (M+N+O+P) |  |  | 144.77 |  |  |  |  | 100
|  | COSTO INDIRECTO |  | 20 | 28.95
ESTOS PRECIOS NO INCLUYEN EL IVA |  | OTROS INDIRECTOS:
|  | COSTO TOTAL DEL RUBRO: |  |  | 173.72
|  | VALOR OFERTADO: |  |  | 173.72
CIENTO SETENTA Y TRES dolares SETENTA Y DOS centavos

## 1049
ANALISIS DE PRECIOS UNITARIOS | 1 | 1 | 1 | 1 | 1 | DETERMINACION DEL VAE DEL RUBRO
NOMBRE DE PROYECTO: | PRESUPUESTO DE OBRAS NUEVAS EN EL CENAIM |  |  |  | Hoja de 1273
NOMBRE DE OFERENTE:
CODIGO DE RUBRO: | 516380 | 516380 | 516380 | 516380 | 516380
RUBRO: | HORMIGÓN EN PLINTOS (1.20X1.20M E=20 F`C=240KG/CM2) | HORMIGÓN EN PLINTOS (1.20X1.20M E=20 F`C=240KG/CM2) | HORMIGÓN EN PLINTOS (1.20X1.20M E=20 F`C=240KG/CM2) | UNIDAD: | M3
EQUIPOS | [5 empty] | PESO RELATIVO ELEMENTO | CPC Elemento | NP/ND/EP | VAE (%) | VAE (%) Elemento
DESCRIPCION | CANTIDAD | TARIFA | COSTO HORA | RENDIMIENTO | COSTO
| A | B | C = A x B | R | D = C x R | PRT = Td/Q |  |  | Vi(%) | VAEt =PRT*Vi
Herramienta menor | 9 | 0.2 | 1.8 | 1.75 | 3.15 | 1.16 | 4299217233 | EP | 100 | 1.16
Concretera 1 saco | 1.25 | 2.1 | 2.62 | 1.75 | 4.59 | 1.69 | 4443004231 | EP | 100 | 1.69
Vibrador | 1 | 1.99 | 1.99 | 1.75 | 3.48 | 1.28 | 4423100110 | EP | 100 | 1.28
SUBTOTAL M |  |  |  |  | 11.22
MANO DE OBRA | [5 empty] | PESO RELATIVO ELEMENTO | CPC Elemento | NP/ND/EP | VAE (%) | VAE (%) Elemento
DESCRIPCION | CANTIDAD | JORNAL /HR | COSTO HORA | RENDIMIENTO | COSTO
| A | B | C = A x B | R | D = C x R | PRT = Td/Q |  |  | Vi(%) | VAEt =PRT*Vi
Maestro mayor de ejecucion de obra (Estr.Oc C1) | 0.1 | 3.82 | 0.38 | 1.75 | 0.67 | 0.25 | 541110011 | EP | 100 | 0.25
ALBAÑIL (Estr.Oc D2) | 4 | 3.45 | 13.8 | 1.75 | 24.15 | 8.91 | 541110011 | EP | 100 | 8.91
Peon (Estr.Oc E2) | 6 | 3.41 | 20.46 | 1.75 | 35.8 | 13.2 | 541110011 | EP | 100 | 13.2
Carpintero (Estr.Oc D2) | 2 | 3.45 | 6.9 | 1.75 | 12.08 | 4.46 | 541110011 | EP | 100 | 4.46
Fierrero (Estr.Oc D2) | 1 | 3.45 | 3.45 | 1.75 | 6.04 | 2.23 | 541110011 | EP | 100 | 2.23
SUBTOTAL M |  |  |  |  | 78.74
MATERIALES | [5 empty] | PESO RELATIVO ELEMENTO | CPC Elemento | NP/ND/EP | VAE (%) | VAE (%) Elemento
DESCRIPCION |  | UNIDAD | CANTIDAD | P. UNITARIO | COSTO
|  |  | A | B | C = A x B | PRT = Td/Q |  |  | Vi(%) | VAEt =PRT*Vi
Aditivo impermeabilizante |  | kg | 1 | 1.15 | 1.15 | 0.42 | 354902413 | EP | 100 | 0.42
Encofrado |  | M2 | 4 | 10 | 40 | 14.75 | 316000311 | EP | 100 | 14.75
Hormigon premezclado f'c=240kg/cm2 |  | m3 | 1 | 140 | 140 | 51.64 | 375100021 | EP | 100 | 51.64
SUBTOTAL O |  |  |  |  | 181.15
TRANSPORTE | [5 empty] | PESO RELATIVO ELEMENTO | CPC Elemento | NP/ND/EP | VAE (%) | VAE (%) Elemento
DESCRIPCION | UNIDAD | DISTANCIA | CANTIDAD | TARIFA | COSTO
|  |  | A | B | C = A x B | PRT = Td/Q |  |  | Vi(%) | VAEt =PRT*Vi
SUBTOTAL P |  |  |  |  | 0
|  | TOTAL COSTO DIRECTO (M+N+O+P) |  |  | 271.11 |  |  |  |  | 99.99
|  | COSTO INDIRECTO |  | 20 | 54.22
ESTOS PRECIOS NO INCLUYEN EL IVA |  | OTROS INDIRECTOS:
|  | COSTO TOTAL DEL RUBRO: |  |  | 325.33
|  | VALOR OFERTADO: |  |  | 325.33
TRESCIENTOS VEINTE Y CINCO dolares TREINTA Y TRES centavos

## 1050
ANALISIS DE PRECIOS UNITARIOS | 1 | 1 | 1 | 1 | 1 | DETERMINACION DEL VAE DEL RUBRO
NOMBRE DE PROYECTO: | PRESUPUESTO DE OBRAS NUEVAS EN EL CENAIM |  |  |  | Hoja de 1273
NOMBRE DE OFERENTE:
CODIGO DE RUBRO: | 516237 | 516237 | 516237 | 516237 | 516237
RUBRO: | ACERO DE REFUERZO PLINTOS | ACERO DE REFUERZO PLINTOS | ACERO DE REFUERZO PLINTOS | UNIDAD: | KG
EQUIPOS | [5 empty] | PESO RELATIVO ELEMENTO | CPC Elemento | NP/ND/EP | VAE (%) | VAE (%) Elemento
DESCRIPCION | CANTIDAD | TARIFA | COSTO HORA | RENDIMIENTO | COSTO
| A | B | C = A x B | R | D = C x R | PRT = Td/Q |  |  | Vi(%) | VAEt =PRT*Vi
Cortadora dobladora de hierro | 1 | 2.61 | 2.61 | 0.0182 | 0.05 | 3.25 | 441100311 | EP | 100 | 3.25
Herramienta menor | 2 | 0.2 | 0.4 | 0.0182 | 0.01 | 0.65 | 4299217233 | EP | 100 | 0.65
SUBTOTAL M |  |  |  |  | 0.06
MANO DE OBRA | [5 empty] | PESO RELATIVO ELEMENTO | CPC Elemento | NP/ND/EP | VAE (%) | VAE (%) Elemento
DESCRIPCION | CANTIDAD | JORNAL /HR | COSTO HORA | RENDIMIENTO | COSTO
| A | B | C = A x B | R | D = C x R | PRT = Td/Q |  |  | Vi(%) | VAEt =PRT*Vi
INSPECTOR DE OBRA (ESTR.OC. B3) | 0.1 | 3.83 | 0.38 | 0.0133 | 0.01 | 0.65 | 541110011 | EP | 100 | 0.65
Fierrero (Estr.Oc D2) | 2 | 3.45 | 6.9 | 0.0133 | 0.09 | 5.84 | 541110011 | EP | 100 | 5.84
PEON EN GENERAL (ESTR.OC E2) | 2 | 3.41 | 6.82 | 0.0133 | 0.09 | 5.84 | 541110011 | EP | 100 | 5.84
SUBTOTAL M |  |  |  |  | 0.19
MATERIALES | [5 empty] | PESO RELATIVO ELEMENTO | CPC Elemento | NP/ND/EP | VAE (%) | VAE (%) Elemento
DESCRIPCION |  | UNIDAD | CANTIDAD | P. UNITARIO | COSTO
|  |  | A | B | C = A x B | PRT = Td/Q |  |  | Vi(%) | VAEt =PRT*Vi
Acero de refuerzo fy=4200kg/cm2 |  | Kg | 1.05 | 1.04 | 1.09 | 70.78 | 411211912 | EP | 100 | 70.78
Alambre de amarre #18 |  | kg | 0.1 | 2.01 | 0.2 | 12.99 | 412660011 | ND | 40 | 5.2
SUBTOTAL O |  |  |  |  | 1.29
TRANSPORTE | [5 empty] | PESO RELATIVO ELEMENTO | CPC Elemento | NP/ND/EP | VAE (%) | VAE (%) Elemento
DESCRIPCION | UNIDAD | DISTANCIA | CANTIDAD | TARIFA | COSTO
|  |  | A | B | C = A x B | PRT = Td/Q |  |  | Vi(%) | VAEt =PRT*Vi
Transporte_ACERO EN BARRAS | KG | 200 | 1.15 | 0 | 0 | 0 | 643390213 | EP | 100
SUBTOTAL P |  |  |  |  | 0
|  | TOTAL COSTO DIRECTO (M+N+O+P) |  |  | 1.54 | 0 |  |  |  | 92.21
|  | COSTO INDIRECTO |  | 20 | 0.31
ESTOS PRECIOS NO INCLUYEN EL IVA |  | OTROS INDIRECTOS:
|  | COSTO TOTAL DEL RUBRO: |  |  | 1.85
|  | VALOR OFERTADO: |  |  | 1.85
UN dolar OCHENTA Y CINCO centavos

## 1051
ANALISIS DE PRECIOS UNITARIOS | 1 | 1 | 1 | 1 | 1 | DETERMINACION DEL VAE DEL RUBRO
NOMBRE DE PROYECTO: | PRESUPUESTO DE OBRAS NUEVAS EN EL CENAIM |  |  |  | Hoja de 1273
NOMBRE DE OFERENTE:
CODIGO DE RUBRO: | 516381 | 516381 | 516381 | 516381 | 516381
RUBRO: | HORMIGÓN EN RIOSTRAS (0.25X0.40M E=20 F`C=240KG/CM2) | HORMIGÓN EN RIOSTRAS (0.25X0.40M E=20 F`C=240KG/CM2) | HORMIGÓN EN RIOSTRAS (0.25X0.40M E=20 F`C=240KG/CM2) | UNIDAD: | M3
EQUIPOS | [5 empty] | PESO RELATIVO ELEMENTO | CPC Elemento | NP/ND/EP | VAE (%) | VAE (%) Elemento
DESCRIPCION | CANTIDAD | TARIFA | COSTO HORA | RENDIMIENTO | COSTO
| A | B | C = A x B | R | D = C x R | PRT = Td/Q |  |  | Vi(%) | VAEt =PRT*Vi
Herramienta menor | 13 | 0.2 | 2.6 | 2 | 5.2 | 1.29 | 4299217233 | EP | 100 | 1.29
Vibrador | 1 | 1.99 | 1.99 | 2 | 3.98 | 0.98 | 4423100110 | EP | 100 | 0.98
SUBTOTAL M |  |  |  |  | 9.18
MANO DE OBRA | [5 empty] | PESO RELATIVO ELEMENTO | CPC Elemento | NP/ND/EP | VAE (%) | VAE (%) Elemento
DESCRIPCION | CANTIDAD | JORNAL /HR | COSTO HORA | RENDIMIENTO | COSTO
| A | B | C = A x B | R | D = C x R | PRT = Td/Q |  |  | Vi(%) | VAEt =PRT*Vi
ALBAÑIL (ESTR.OC. D2) | 13 | 3.45 | 44.85 | 2 | 89.7 | 22.19 | 541110011 | EP | 100 | 22.19
PEON EN GENERAL (ESTR.OC E2) | 2 | 3.41 | 6.82 | 2 | 13.64 | 3.37 | 541110011 | EP | 100 | 3.37
INSPECTOR DE OBRA (ESTR.OC. B3) | 0.1 | 3.83 | 0.38 | 2 | 0.77 | 0.19 | 541110011 | EP | 100 | 0.19
CARPINTERO (ESTR.OC. D2) | 4 | 3.45 | 13.8 | 2 | 27.6 | 6.83 | 541110011 | EP | 100 | 6.83
SUBTOTAL M |  |  |  |  | 131.71
MATERIALES | [5 empty] | PESO RELATIVO ELEMENTO | CPC Elemento | NP/ND/EP | VAE (%) | VAE (%) Elemento
DESCRIPCION |  | UNIDAD | CANTIDAD | P. UNITARIO | COSTO
|  |  | A | B | C = A x B | PRT = Td/Q |  |  | Vi(%) | VAEt =PRT*Vi
Alfajía de eucalipto 7x7cm |  | m | 3 | 1.02 | 3.06 | 0.76 | 313100013 | EP | 100 | 0.76
PINGOS |  | m | 18 | 1.27 | 22.86 | 5.65 | 313100011 | EP | 100 | 5.65
Tablero contrachapado "b" 15mm |  | u | 2 | 41.02 | 82.04 | 20.29 | 4391300172 | EP | 100 | 20.29
ACEITE QUEMADO |  | gal | 6 | 0.57 | 3.42 | 0.85 | 333800211 | NP | 0 | 0
CLAVOS |  | kg | 2.4 | 5.01 | 12.02 | 2.97 | 429993125 | EP | 100 | 2.97
Hormigon premezclado f'c=240kg/cm2 |  | m3 | 1 | 140 | 140 | 34.63 | 375100021 | EP | 100 | 34.63
SUBTOTAL O |  |  |  |  | 263.4
TRANSPORTE | [5 empty] | PESO RELATIVO ELEMENTO | CPC Elemento | NP/ND/EP | VAE (%) | VAE (%) Elemento
DESCRIPCION | UNIDAD | DISTANCIA | CANTIDAD | TARIFA | COSTO
|  |  | A | B | C = A x B | PRT = Td/Q |  |  | Vi(%) | VAEt =PRT*Vi
SUBTOTAL P |  |  |  |  | 0
|  | TOTAL COSTO DIRECTO (M+N+O+P) |  |  | 404.29 |  |  |  |  | 99.15
|  | COSTO INDIRECTO |  | 20 | 80.86
ESTOS PRECIOS NO INCLUYEN EL IVA |  | OTROS INDIRECTOS:
|  | COSTO TOTAL DEL RUBRO: |  |  | 485.15
|  | VALOR OFERTADO: |  |  | 485.15
CUATROCIENTOS OCHENTA Y CINCO dolares QUINCE centavos

## 1052
ANALISIS DE PRECIOS UNITARIOS | 1 | 1 | 1 | 1 | 1 | DETERMINACION DEL VAE DEL RUBRO
NOMBRE DE PROYECTO: | PRESUPUESTO DE OBRAS NUEVAS EN EL CENAIM |  |  |  | Hoja de 1273
NOMBRE DE OFERENTE:
CODIGO DE RUBRO: | 515922 | 515922 | 515922 | 515922 | 515922
RUBRO: | ACERO DE REFUERZO EN RIOSTRAS | ACERO DE REFUERZO EN RIOSTRAS | ACERO DE REFUERZO EN RIOSTRAS | UNIDAD: | KG
EQUIPOS | [5 empty] | PESO RELATIVO ELEMENTO | CPC Elemento | NP/ND/EP | VAE (%) | VAE (%) Elemento
DESCRIPCION | CANTIDAD | TARIFA | COSTO HORA | RENDIMIENTO | COSTO
| A | B | C = A x B | R | D = C x R | PRT = Td/Q |  |  | Vi(%) | VAEt =PRT*Vi
Cortadora dobladora de hierro | 1 | 2.61 | 2.61 | 0.0182 | 0.05 | 3.25 | 441100311 | EP | 100 | 3.25
Herramienta menor | 2 | 0.2 | 0.4 | 0.0182 | 0.01 | 0.65 | 4299217233 | EP | 100 | 0.65
SUBTOTAL M |  |  |  |  | 0.06
MANO DE OBRA | [5 empty] | PESO RELATIVO ELEMENTO | CPC Elemento | NP/ND/EP | VAE (%) | VAE (%) Elemento
DESCRIPCION | CANTIDAD | JORNAL /HR | COSTO HORA | RENDIMIENTO | COSTO
| A | B | C = A x B | R | D = C x R | PRT = Td/Q |  |  | Vi(%) | VAEt =PRT*Vi
INSPECTOR DE OBRA (ESTR.OC. B3) | 0.1 | 3.83 | 0.38 | 0.0133 | 0.01 | 0.65 | 541110011 | EP | 100 | 0.65
Fierrero (Estr.Oc D2) | 2 | 3.45 | 6.9 | 0.0133 | 0.09 | 5.84 | 541110011 | EP | 100 | 5.84
PEON EN GENERAL (ESTR.OC E2) | 2 | 3.41 | 6.82 | 0.0133 | 0.09 | 5.84 | 541110011 | EP | 100 | 5.84
SUBTOTAL M |  |  |  |  | 0.19
MATERIALES | [5 empty] | PESO RELATIVO ELEMENTO | CPC Elemento | NP/ND/EP | VAE (%) | VAE (%) Elemento
DESCRIPCION |  | UNIDAD | CANTIDAD | P. UNITARIO | COSTO
|  |  | A | B | C = A x B | PRT = Td/Q |  |  | Vi(%) | VAEt =PRT*Vi
Acero de refuerzo fy=4200kg/cm2 |  | Kg | 1.05 | 1.04 | 1.09 | 70.78 | 411211912 | EP | 100 | 70.78
Alambre de amarre #18 |  | kg | 0.1 | 2.01 | 0.2 | 12.99 | 412660011 | ND | 40 | 5.2
SUBTOTAL O |  |  |  |  | 1.29
TRANSPORTE | [5 empty] | PESO RELATIVO ELEMENTO | CPC Elemento | NP/ND/EP | VAE (%) | VAE (%) Elemento
DESCRIPCION | UNIDAD | DISTANCIA | CANTIDAD | TARIFA | COSTO
|  |  | A | B | C = A x B | PRT = Td/Q |  |  | Vi(%) | VAEt =PRT*Vi
Transporte_ACERO EN BARRAS | KG | 200 | 1.15 | 0 | 0 | 0 | 643390213 | EP | 100
SUBTOTAL P |  |  |  |  | 0
|  | TOTAL COSTO DIRECTO (M+N+O+P) |  |  | 1.54 | 0 |  |  |  | 92.21
|  | COSTO INDIRECTO |  | 20 | 0.31
ESTOS PRECIOS NO INCLUYEN EL IVA |  | OTROS INDIRECTOS:
|  | COSTO TOTAL DEL RUBRO: |  |  | 1.85
|  | VALOR OFERTADO: |  |  | 1.85
UN dolar OCHENTA Y CINCO centavos

## 1053
ANALISIS DE PRECIOS UNITARIOS | 1 | 1 | 1 | 1 | 1 | DETERMINACION DEL VAE DEL RUBRO
NOMBRE DE PROYECTO: | PRESUPUESTO DE OBRAS NUEVAS EN EL CENAIM |  |  |  | Hoja de 1273
NOMBRE DE OFERENTE:
CODIGO DE RUBRO: | 516313 | 516313 | 516313 | 516313 | 516313
RUBRO: | COLUMNAS H.A. (18X18CM) | COLUMNAS H.A. (18X18CM) | COLUMNAS H.A. (18X18CM) | UNIDAD: | M3
EQUIPOS | [5 empty] | PESO RELATIVO ELEMENTO | CPC Elemento | NP/ND/EP | VAE (%) | VAE (%) Elemento
DESCRIPCION | CANTIDAD | TARIFA | COSTO HORA | RENDIMIENTO | COSTO
| A | B | C = A x B | R | D = C x R | PRT = Td/Q |  |  | Vi(%) | VAEt =PRT*Vi
Vibrador | 1 | 1.99 | 1.99 | 1 | 1.99 | 0.82 | 4423100110 | EP | 100 | 0.82
Herramienta menor | 14 | 0.2 | 2.8 | 1 | 2.8 | 1.15 | 4299217233 | EP | 100 | 1.15
SUBTOTAL M |  |  |  |  | 4.79
MANO DE OBRA | [5 empty] | PESO RELATIVO ELEMENTO | CPC Elemento | NP/ND/EP | VAE (%) | VAE (%) Elemento
DESCRIPCION | CANTIDAD | JORNAL /HR | COSTO HORA | RENDIMIENTO | COSTO
| A | B | C = A x B | R | D = C x R | PRT = Td/Q |  |  | Vi(%) | VAEt =PRT*Vi
ALBAÑIL (ESTR.OC. D2) | 16 | 3.45 | 55.2 | 1 | 55.2 | 22.67 | 541110011 | EP | 100 | 22.67
INSPECTOR DE OBRA (ESTR.OC. B3) | 0.1 | 3.83 | 0.38 | 1 | 0.38 | 0.16 | 541110011 | EP | 100 | 0.16
Peon (Estr.Oc E2) | 8 | 3.41 | 27.28 | 1 | 27.28 | 11.21 | 541110011 | EP | 100 | 11.21
Carpintero (Estr.Oc D2) | 4 | 3.45 | 13.8 | 1 | 13.8 | 5.67 | 541110011 | EP | 100 | 5.67
SUBTOTAL M |  |  |  |  | 96.66
MATERIALES | [5 empty] | PESO RELATIVO ELEMENTO | CPC Elemento | NP/ND/EP | VAE (%) | VAE (%) Elemento
DESCRIPCION |  | UNIDAD | CANTIDAD | P. UNITARIO | COSTO
|  |  | A | B | C = A x B | PRT = Td/Q |  |  | Vi(%) | VAEt =PRT*Vi
Encofrado |  | m2 | 1.2 | 10 | 12 | 4.93 | 312300111 | EP | 100 | 4.93
HORMIGON PREMEZCLADO 210 |  | M3 | 1 | 130 | 130 | 53.4 | 375100021 | EP | 100 | 53.4
SUBTOTAL O |  |  |  |  | 142
TRANSPORTE | [5 empty] | PESO RELATIVO ELEMENTO | CPC Elemento | NP/ND/EP | VAE (%) | VAE (%) Elemento
DESCRIPCION | UNIDAD | DISTANCIA | CANTIDAD | TARIFA | COSTO
|  |  | A | B | C = A x B | PRT = Td/Q |  |  | Vi(%) | VAEt =PRT*Vi
SUBTOTAL P |  |  |  |  | 0
|  | TOTAL COSTO DIRECTO (M+N+O+P) |  |  | 243.45 |  |  |  |  | 100
|  | COSTO INDIRECTO |  | 20 | 48.69
ESTOS PRECIOS NO INCLUYEN EL IVA |  | OTROS INDIRECTOS:
|  | COSTO TOTAL DEL RUBRO: |  |  | 292.14
|  | VALOR OFERTADO: |  |  | 292.14
DOSCIENTOS NOVENTA Y DOS dolares CATORCE centavos

## 1054
ANALISIS DE PRECIOS UNITARIOS | 1 | 1 | 1 | 1 | 1 | DETERMINACION DEL VAE DEL RUBRO
NOMBRE DE PROYECTO: | PRESUPUESTO DE OBRAS NUEVAS EN EL CENAIM |  |  |  | Hoja de 1273
NOMBRE DE OFERENTE:
CODIGO DE RUBRO: | 515918 | 515918 | 515918 | 515918 | 515918
RUBRO: | ACERO DE REFUERZO EN COLUMNAS | ACERO DE REFUERZO EN COLUMNAS | ACERO DE REFUERZO EN COLUMNAS | UNIDAD: | KG
EQUIPOS | [5 empty] | PESO RELATIVO ELEMENTO | CPC Elemento | NP/ND/EP | VAE (%) | VAE (%) Elemento
DESCRIPCION | CANTIDAD | TARIFA | COSTO HORA | RENDIMIENTO | COSTO
| A | B | C = A x B | R | D = C x R | PRT = Td/Q |  |  | Vi(%) | VAEt =PRT*Vi
Cortadora dobladora de hierro | 1 | 2.61 | 2.61 | 0.0182 | 0.05 | 3.25 | 441100311 | EP | 100 | 3.25
Herramienta menor | 2 | 0.2 | 0.4 | 0.0182 | 0.01 | 0.65 | 4299217233 | EP | 100 | 0.65
SUBTOTAL M |  |  |  |  | 0.06
MANO DE OBRA | [5 empty] | PESO RELATIVO ELEMENTO | CPC Elemento | NP/ND/EP | VAE (%) | VAE (%) Elemento
DESCRIPCION | CANTIDAD | JORNAL /HR | COSTO HORA | RENDIMIENTO | COSTO
| A | B | C = A x B | R | D = C x R | PRT = Td/Q |  |  | Vi(%) | VAEt =PRT*Vi
INSPECTOR DE OBRA (ESTR.OC. B3) | 0.1 | 3.83 | 0.38 | 0.0133 | 0.01 | 0.65 | 541110011 | EP | 100 | 0.65
Fierrero (Estr.Oc D2) | 2 | 3.45 | 6.9 | 0.0133 | 0.09 | 5.84 | 541110011 | EP | 100 | 5.84
PEON EN GENERAL (ESTR.OC E2) | 2 | 3.41 | 6.82 | 0.0133 | 0.09 | 5.84 | 541110011 | EP | 100 | 5.84
SUBTOTAL M |  |  |  |  | 0.19
MATERIALES | [5 empty] | PESO RELATIVO ELEMENTO | CPC Elemento | NP/ND/EP | VAE (%) | VAE (%) Elemento
DESCRIPCION |  | UNIDAD | CANTIDAD | P. UNITARIO | COSTO
|  |  | A | B | C = A x B | PRT = Td/Q |  |  | Vi(%) | VAEt =PRT*Vi
Acero de refuerzo fy=4200kg/cm2 |  | Kg | 1.05 | 1.04 | 1.09 | 70.78 | 411211912 | EP | 100 | 70.78
Alambre de amarre #18 |  | kg | 0.1 | 2.01 | 0.2 | 12.99 | 412660011 | ND | 40 | 5.2
SUBTOTAL O |  |  |  |  | 1.29
TRANSPORTE | [5 empty] | PESO RELATIVO ELEMENTO | CPC Elemento | NP/ND/EP | VAE (%) | VAE (%) Elemento
DESCRIPCION | UNIDAD | DISTANCIA | CANTIDAD | TARIFA | COSTO
|  |  | A | B | C = A x B | PRT = Td/Q |  |  | Vi(%) | VAEt =PRT*Vi
Transporte_ACERO EN BARRAS | KG | 200 | 1.15 | 0 | 0 | 0 | 643390213 | EP | 100
SUBTOTAL P |  |  |  |  | 0
|  | TOTAL COSTO DIRECTO (M+N+O+P) |  |  | 1.54 | 0 |  |  |  | 92.21
|  | COSTO INDIRECTO |  | 20 | 0.31
ESTOS PRECIOS NO INCLUYEN EL IVA |  | OTROS INDIRECTOS:
|  | COSTO TOTAL DEL RUBRO: |  |  | 1.85
|  | VALOR OFERTADO: |  |  | 1.85
UN dolar OCHENTA Y CINCO centavos

## 1055
ANALISIS DE PRECIOS UNITARIOS | 1 | 1 | 1 | 1 | 1 | DETERMINACION DEL VAE DEL RUBRO
NOMBRE DE PROYECTO: | PRESUPUESTO DE OBRAS NUEVAS EN EL CENAIM |  |  |  | Hoja de 1273
NOMBRE DE OFERENTE:
CODIGO DE RUBRO: | 515988 | 515988 | 515988 | 515988 | 515988
RUBRO: | HORMIGÓN EN VIGAS | HORMIGÓN EN VIGAS | HORMIGÓN EN VIGAS | UNIDAD: | M3
EQUIPOS | [5 empty] | PESO RELATIVO ELEMENTO | CPC Elemento | NP/ND/EP | VAE (%) | VAE (%) Elemento
DESCRIPCION | CANTIDAD | TARIFA | COSTO HORA | RENDIMIENTO | COSTO
| A | B | C = A x B | R | D = C x R | PRT = Td/Q |  |  | Vi(%) | VAEt =PRT*Vi
Herramienta menor | 10 | 0.2 | 2 | 3 | 6 | 1.73 | 4299217233 | EP | 100 | 1.73
Vibrador | 1 | 1.99 | 1.99 | 3 | 5.97 | 1.72 | 4423100110 | EP | 100 | 1.72
SUBTOTAL M |  |  |  |  | 11.97
MANO DE OBRA | [5 empty] | PESO RELATIVO ELEMENTO | CPC Elemento | NP/ND/EP | VAE (%) | VAE (%) Elemento
DESCRIPCION | CANTIDAD | JORNAL /HR | COSTO HORA | RENDIMIENTO | COSTO
| A | B | C = A x B | R | D = C x R | PRT = Td/Q |  |  | Vi(%) | VAEt =PRT*Vi
ALBAÑIL (ESTR.OC. D2) | 10 | 3.45 | 34.5 | 3 | 103.5 | 29.78 | 541110011 | EP | 100 | 29.78
Peon (Estr.Oc E2) | 6 | 3.41 | 20.46 | 3 | 61.38 | 17.66 | 541110011 | EP | 100 | 17.66
Carpintero (Estr.Oc D2) | 2 | 3.45 | 6.9 | 3 | 20.7 | 5.96 | 541110011 | EP | 100 | 5.96
SUBTOTAL M |  |  |  |  | 185.58
MATERIALES | [5 empty] | PESO RELATIVO ELEMENTO | CPC Elemento | NP/ND/EP | VAE (%) | VAE (%) Elemento
DESCRIPCION |  | UNIDAD | CANTIDAD | P. UNITARIO | COSTO
|  |  | A | B | C = A x B | PRT = Td/Q |  |  | Vi(%) | VAEt =PRT*Vi
Encofrado |  | M2 | 2 | 10 | 20 | 5.75 | 316000311 | EP | 100 | 5.75
HORMIGON PREMEZCLADO 210 |  | M3 | 1 | 130 | 130 | 37.4 | 375100021 | EP | 100 | 37.4
SUBTOTAL O |  |  |  |  | 150
TRANSPORTE | [5 empty] | PESO RELATIVO ELEMENTO | CPC Elemento | NP/ND/EP | VAE (%) | VAE (%) Elemento
DESCRIPCION | UNIDAD | DISTANCIA | CANTIDAD | TARIFA | COSTO
|  |  | A | B | C = A x B | PRT = Td/Q |  |  | Vi(%) | VAEt =PRT*Vi
SUBTOTAL P |  |  |  |  | 0
|  | TOTAL COSTO DIRECTO (M+N+O+P) |  |  | 347.55 |  |  |  |  | 100
|  | COSTO INDIRECTO |  | 20 | 69.51
ESTOS PRECIOS NO INCLUYEN EL IVA |  | OTROS INDIRECTOS:
|  | COSTO TOTAL DEL RUBRO: |  |  | 417.06
|  | VALOR OFERTADO: |  |  | 417.06
CUATROCIENTOS DIECISIETE dolares SEIS centavos

## 1056
ANALISIS DE PRECIOS UNITARIOS | 1 | 1 | 1 | 1 | 1 | DETERMINACION DEL VAE DEL RUBRO
NOMBRE DE PROYECTO: | PRESUPUESTO DE OBRAS NUEVAS EN EL CENAIM |  |  |  | Hoja de 1273
NOMBRE DE OFERENTE:
CODIGO DE RUBRO: | 516235 | 516235 | 516235 | 516235 | 516235
RUBRO: | ACERO DE REFUERZO EN VIGAS | ACERO DE REFUERZO EN VIGAS | ACERO DE REFUERZO EN VIGAS | UNIDAD: | KG
EQUIPOS | [5 empty] | PESO RELATIVO ELEMENTO | CPC Elemento | NP/ND/EP | VAE (%) | VAE (%) Elemento
DESCRIPCION | CANTIDAD | TARIFA | COSTO HORA | RENDIMIENTO | COSTO
| A | B | C = A x B | R | D = C x R | PRT = Td/Q |  |  | Vi(%) | VAEt =PRT*Vi
Cortadora dobladora de hierro | 1 | 2.61 | 2.61 | 0.0182 | 0.05 | 3.25 | 441100311 | EP | 100 | 3.25
Herramienta menor | 2 | 0.2 | 0.4 | 0.0182 | 0.01 | 0.65 | 4299217233 | EP | 100 | 0.65
SUBTOTAL M |  |  |  |  | 0.06
MANO DE OBRA | [5 empty] | PESO RELATIVO ELEMENTO | CPC Elemento | NP/ND/EP | VAE (%) | VAE (%) Elemento
DESCRIPCION | CANTIDAD | JORNAL /HR | COSTO HORA | RENDIMIENTO | COSTO
| A | B | C = A x B | R | D = C x R | PRT = Td/Q |  |  | Vi(%) | VAEt =PRT*Vi
INSPECTOR DE OBRA (ESTR.OC. B3) | 0.1 | 3.83 | 0.38 | 0.0133 | 0.01 | 0.65 | 541110011 | EP | 100 | 0.65
Fierrero (Estr.Oc D2) | 2 | 3.45 | 6.9 | 0.0133 | 0.09 | 5.84 | 541110011 | EP | 100 | 5.84
PEON EN GENERAL (ESTR.OC E2) | 2 | 3.41 | 6.82 | 0.0133 | 0.09 | 5.84 | 541110011 | EP | 100 | 5.84
SUBTOTAL M |  |  |  |  | 0.19
MATERIALES | [5 empty] | PESO RELATIVO ELEMENTO | CPC Elemento | NP/ND/EP | VAE (%) | VAE (%) Elemento
DESCRIPCION |  | UNIDAD | CANTIDAD | P. UNITARIO | COSTO
|  |  | A | B | C = A x B | PRT = Td/Q |  |  | Vi(%) | VAEt =PRT*Vi
Acero de refuerzo fy=4200kg/cm2 |  | Kg | 1.05 | 1.04 | 1.09 | 70.78 | 411211912 | EP | 100 | 70.78
Alambre de amarre #18 |  | kg | 0.1 | 2.01 | 0.2 | 12.99 | 412660011 | ND | 40 | 5.2
SUBTOTAL O |  |  |  |  | 1.29
TRANSPORTE | [5 empty] | PESO RELATIVO ELEMENTO | CPC Elemento | NP/ND/EP | VAE (%) | VAE (%) Elemento
DESCRIPCION | UNIDAD | DISTANCIA | CANTIDAD | TARIFA | COSTO
|  |  | A | B | C = A x B | PRT = Td/Q |  |  | Vi(%) | VAEt =PRT*Vi
Transporte_ACERO EN BARRAS | KG | 200 | 1.15 | 0 | 0 | 0 | 643390213 | EP | 100
SUBTOTAL P |  |  |  |  | 0
|  | TOTAL COSTO DIRECTO (M+N+O+P) |  |  | 1.54 | 0 |  |  |  | 92.21
|  | COSTO INDIRECTO |  | 20 | 0.31
ESTOS PRECIOS NO INCLUYEN EL IVA |  | OTROS INDIRECTOS:
|  | COSTO TOTAL DEL RUBRO: |  |  | 1.85
|  | VALOR OFERTADO: |  |  | 1.85
UN dolar OCHENTA Y CINCO centavos

## 1057
ANALISIS DE PRECIOS UNITARIOS | 1 | 1 | 1 | 1 | 1 | DETERMINACION DEL VAE DEL RUBRO
NOMBRE DE PROYECTO: | PRESUPUESTO DE OBRAS NUEVAS EN EL CENAIM |  |  |  | Hoja de 1273
NOMBRE DE OFERENTE:
CODIGO DE RUBRO: | 516339 | 516339 | 516339 | 516339 | 516339
RUBRO: | ENLUCIDO GENERAL | ENLUCIDO GENERAL | ENLUCIDO GENERAL | UNIDAD: | M2
EQUIPOS | [5 empty] | PESO RELATIVO ELEMENTO | CPC Elemento | NP/ND/EP | VAE (%) | VAE (%) Elemento
DESCRIPCION | CANTIDAD | TARIFA | COSTO HORA | RENDIMIENTO | COSTO
| A | B | C = A x B | R | D = C x R | PRT = Td/Q |  |  | Vi(%) | VAEt =PRT*Vi
Herramienta menor | 2 | 0.2 | 0.4 | 0.47 | 0.19 | 2.12 | 4299217233 | EP | 100 | 2.12
Andamio | 1 | 0.3 | 0.3 | 0.47 | 0.14 | 1.56 | 421900017 | EP | 100 | 1.56
SUBTOTAL M |  |  |  |  | 0.33
MANO DE OBRA | [5 empty] | PESO RELATIVO ELEMENTO | CPC Elemento | NP/ND/EP | VAE (%) | VAE (%) Elemento
DESCRIPCION | CANTIDAD | JORNAL /HR | COSTO HORA | RENDIMIENTO | COSTO
| A | B | C = A x B | R | D = C x R | PRT = Td/Q |  |  | Vi(%) | VAEt =PRT*Vi
Peon de albañil (Estr.Oc E2) | 2 | 3.41 | 6.82 | 0.47 | 3.21 | 35.79 | 541110011 | EP | 100 | 35.79
Albañil (Estr.Oc D2) | 1 | 3.45 | 3.45 | 0.47 | 1.62 | 18.06 | 541110011 | EP | 100 | 18.06
Maestro mayor de ejecucion de obra (Estr.Oc C1) | 0.1 | 3.82 | 0.38 | 0.47 | 0.18 | 2.01 | 541110011 | EP | 100 | 2.01
SUBTOTAL M |  |  |  |  | 5.01
MATERIALES | [5 empty] | PESO RELATIVO ELEMENTO | CPC Elemento | NP/ND/EP | VAE (%) | VAE (%) Elemento
DESCRIPCION |  | UNIDAD | CANTIDAD | P. UNITARIO | COSTO
|  |  | A | B | C = A x B | PRT = Td/Q |  |  | Vi(%) | VAEt =PRT*Vi
CEMENTO |  | kg | 12.5 | 0.25 | 3.12 | 34.78 | 374400011 | EP | 100 | 34.78
ARENA |  | m3 | 0.02 | 25 | 0.5 | 5.57 | 153100117 | EP | 100 | 5.57
AGUA |  | m3 | 0.01 | 1.1 | 0.01 | 0.11 | 180000111 | EP | 100 | 0.11
SUBTOTAL O |  |  |  |  | 3.63
TRANSPORTE | [5 empty] | PESO RELATIVO ELEMENTO | CPC Elemento | NP/ND/EP | VAE (%) | VAE (%) Elemento
DESCRIPCION | UNIDAD | DISTANCIA | CANTIDAD | TARIFA | COSTO
|  |  | A | B | C = A x B | PRT = Td/Q |  |  | Vi(%) | VAEt =PRT*Vi
SUBTOTAL P |  |  |  |  | 0
|  | TOTAL COSTO DIRECTO (M+N+O+P) |  |  | 8.97 |  |  |  |  | 100
|  | COSTO INDIRECTO |  | 20 | 1.79
ESTOS PRECIOS NO INCLUYEN EL IVA |  | OTROS INDIRECTOS:
|  | COSTO TOTAL DEL RUBRO: |  |  | 10.76
|  | VALOR OFERTADO: |  |  | 10.76
DIEZ dolares SETENTA Y SEIS centavos

## 1058
ANALISIS DE PRECIOS UNITARIOS | 1 | 1 | 1 | 1 | 1 | DETERMINACION DEL VAE DEL RUBRO
NOMBRE DE PROYECTO: | PRESUPUESTO DE OBRAS NUEVAS EN EL CENAIM |  |  |  | Hoja de 1273
NOMBRE DE OFERENTE:
CODIGO DE RUBRO: | 516035 | 516035 | 516035 | 516035 | 516035
RUBRO: | RESANES POR INGENIERIA | RESANES POR INGENIERIA | RESANES POR INGENIERIA | UNIDAD: | JOR
EQUIPOS | [5 empty] | PESO RELATIVO ELEMENTO | CPC Elemento | NP/ND/EP | VAE (%) | VAE (%) Elemento
DESCRIPCION | CANTIDAD | TARIFA | COSTO HORA | RENDIMIENTO | COSTO
| A | B | C = A x B | R | D = C x R | PRT = Td/Q |  |  | Vi(%) | VAEt =PRT*Vi
Herramientas menores | 1 | 1 | 1 | 1 | 1 | 4.73 | 429992527 | EP | 100 | 4.73
SUBTOTAL M |  |  |  |  | 1
MANO DE OBRA | [5 empty] | PESO RELATIVO ELEMENTO | CPC Elemento | NP/ND/EP | VAE (%) | VAE (%) Elemento
DESCRIPCION | CANTIDAD | JORNAL /HR | COSTO HORA | RENDIMIENTO | COSTO
| A | B | C = A x B | R | D = C x R | PRT = Td/Q |  |  | Vi(%) | VAEt =PRT*Vi
INSPECTOR DE OBRA (ESTR.OC. B3) | 1 | 3.83 | 3.83 | 1 | 3.83 | 18.12 | 541110011 | EP | 100 | 18.12
ALBAÑIL (ESTR.OC. D2) | 2 | 3.45 | 6.9 | 1 | 6.9 | 32.64 | 541110011 | EP | 100 | 32.64
Peon (Estr.Oc E2) | 1 | 3.41 | 3.41 | 1 | 3.41 | 16.13 | 541110011 | EP | 100 | 16.13
SUBTOTAL M |  |  |  |  | 14.14
MATERIALES | [5 empty] | PESO RELATIVO ELEMENTO | CPC Elemento | NP/ND/EP | VAE (%) | VAE (%) Elemento
DESCRIPCION |  | UNIDAD | CANTIDAD | P. UNITARIO | COSTO
|  |  | A | B | C = A x B | PRT = Td/Q |  |  | Vi(%) | VAEt =PRT*Vi
ARENA |  | m3 | 0.2 | 25 | 5 | 23.65 | 153100117 | EP | 100 | 23.65
Cemento |  | sacos | 0.1 | 7.66 | 0.77 | 3.64 | 374400011 | EP | 100 | 3.64
AGUA |  | m3 | 0.2 | 1.1 | 0.22 | 1.04 | 180000111 | EP | 100 | 1.04
Cal |  | kg | 0.1 | 0.12 | 0.01 | 0.05 | 374200111 | EP | 100 | 0.05
SUBTOTAL O |  |  |  |  | 6
TRANSPORTE | [5 empty] | PESO RELATIVO ELEMENTO | CPC Elemento | NP/ND/EP | VAE (%) | VAE (%) Elemento
DESCRIPCION | UNIDAD | DISTANCIA | CANTIDAD | TARIFA | COSTO
|  |  | A | B | C = A x B | PRT = Td/Q |  |  | Vi(%) | VAEt =PRT*Vi
SUBTOTAL P |  |  |  |  | 0
|  | TOTAL COSTO DIRECTO (M+N+O+P) |  |  | 21.14 |  |  |  |  | 100
|  | COSTO INDIRECTO |  | 20 | 4.23
ESTOS PRECIOS NO INCLUYEN EL IVA |  | OTROS INDIRECTOS:
|  | COSTO TOTAL DEL RUBRO: |  |  | 25.37
|  | VALOR OFERTADO: |  |  | 25.37
VEINTE Y CINCO dolares TREINTA Y SIETE centavos

## 1059
ANALISIS DE PRECIOS UNITARIOS | 1 | 1 | 1 | 1 | 1 | DETERMINACION DEL VAE DEL RUBRO
NOMBRE DE PROYECTO: | PRESUPUESTO DE OBRAS NUEVAS EN EL CENAIM |  |  |  | Hoja de 1273
NOMBRE DE OFERENTE:
CODIGO DE RUBRO: | 516429 | 516429 | 516429 | 516429 | 516429
RUBRO: | PINTURA GENERAL | PINTURA GENERAL | PINTURA GENERAL | UNIDAD: | M2
EQUIPOS | [5 empty] | PESO RELATIVO ELEMENTO | CPC Elemento | NP/ND/EP | VAE (%) | VAE (%) Elemento
DESCRIPCION | CANTIDAD | TARIFA | COSTO HORA | RENDIMIENTO | COSTO
| A | B | C = A x B | R | D = C x R | PRT = Td/Q |  |  | Vi(%) | VAEt =PRT*Vi
Herramientas menores | 1 | 1 | 1 | 0.24 | 0.24 | 3.15 | 429992527 | EP | 100 | 3.15
Andamios | 12 | 0.12 | 1.44 | 0.24 | 0.35 | 4.6 | 421900017 | EP | 100 | 4.6
SUBTOTAL M |  |  |  |  | 0.59
MANO DE OBRA | [5 empty] | PESO RELATIVO ELEMENTO | CPC Elemento | NP/ND/EP | VAE (%) | VAE (%) Elemento
DESCRIPCION | CANTIDAD | JORNAL /HR | COSTO HORA | RENDIMIENTO | COSTO
| A | B | C = A x B | R | D = C x R | PRT = Td/Q |  |  | Vi(%) | VAEt =PRT*Vi
Pintor (Estr.Oc D2) | 2 | 3.45 | 6.9 | 0.24 | 1.66 | 21.81 | 541110011 | EP | 100 | 21.81
Peon de pintor (Estr.Oc E2) | 2 | 3.41 | 6.82 | 0.24 | 1.64 | 21.55 | 541110011 | EP | 100 | 21.55
INSPECTOR DE OBRA (ESTR.OC. B3) | 0.2 | 3.83 | 0.77 | 0.24 | 0.18 | 2.37 | 541110011 | EP | 100 | 2.37
SUBTOTAL M |  |  |  |  | 3.48
MATERIALES | [5 empty] | PESO RELATIVO ELEMENTO | CPC Elemento | NP/ND/EP | VAE (%) | VAE (%) Elemento
DESCRIPCION |  | UNIDAD | CANTIDAD | P. UNITARIO | COSTO
|  |  | A | B | C = A x B | PRT = Td/Q |  |  | Vi(%) | VAEt =PRT*Vi
Pintura elastomerica |  | galon | 0.1 | 15.82 | 1.58 | 20.76 | 351100121 | EP | 100 | 20.76
Sikafill o similar,impermabizante cubierta transitable base resina acrilica |  | GAL | 0.05 | 27.2 | 1.36 | 17.87 | 369400011 | EP | 100 | 17.87
EMPASTE EXTERIOR |  | kg | 0.5 | 1.21 | 0.6 | 7.88 | 374200111 | EP | 100 | 7.88
SUBTOTAL O |  |  |  |  | 3.54
TRANSPORTE | [5 empty] | PESO RELATIVO ELEMENTO | CPC Elemento | NP/ND/EP | VAE (%) | VAE (%) Elemento
DESCRIPCION | UNIDAD | DISTANCIA | CANTIDAD | TARIFA | COSTO
|  |  | A | B | C = A x B | PRT = Td/Q |  |  | Vi(%) | VAEt =PRT*Vi
SUBTOTAL P |  |  |  |  | 0
|  | TOTAL COSTO DIRECTO (M+N+O+P) |  |  | 7.61 |  |  |  |  | 99.99
|  | COSTO INDIRECTO |  | 20 | 1.52
ESTOS PRECIOS NO INCLUYEN EL IVA |  | OTROS INDIRECTOS:
|  | COSTO TOTAL DEL RUBRO: |  |  | 9.13
|  | VALOR OFERTADO: |  |  | 9.13
NUEVE dolares TRECE centavos

## 1060
ANALISIS DE PRECIOS UNITARIOS | 1 | 1 | 1 | 1 | 1 | DETERMINACION DEL VAE DEL RUBRO
NOMBRE DE PROYECTO: | PRESUPUESTO DE OBRAS NUEVAS EN EL CENAIM |  |  |  | Hoja de 1273
NOMBRE DE OFERENTE:
CODIGO DE RUBRO: | 505056 | 505056 | 505056 | 505056 | 505056
RUBRO: | CUBIERTA DE POLICARBONATO 8MM | CUBIERTA DE POLICARBONATO 8MM | CUBIERTA DE POLICARBONATO 8MM | UNIDAD: | M2
EQUIPOS | [5 empty] | PESO RELATIVO ELEMENTO | CPC Elemento | NP/ND/EP | VAE (%) | VAE (%) Elemento
DESCRIPCION | CANTIDAD | TARIFA | COSTO HORA | RENDIMIENTO | COSTO
| A | B | C = A x B | R | D = C x R | PRT = Td/Q |  |  | Vi(%) | VAEt =PRT*Vi
Herramienta menor (0% M.O.) |  |  |  |  | 0.3 | 0.88 | 4299217233 | EP | 100 | 0.88
SUBTOTAL M |  |  |  |  | 0.3
MANO DE OBRA | [5 empty] | PESO RELATIVO ELEMENTO | CPC Elemento | NP/ND/EP | VAE (%) | VAE (%) Elemento
DESCRIPCION | CANTIDAD | JORNAL /HR | COSTO HORA | RENDIMIENTO | COSTO
| A | B | C = A x B | R | D = C x R | PRT = Td/Q |  |  | Vi(%) | VAEt =PRT*Vi
ALBAÑIL (ESTR.OC. D2) | 1 | 3.45 | 3.45 | 1.5 | 5.18 | 15.14 | 541110011 | EP | 100 | 15.14
INSPECTOR DE OBRA (ESTR.OC. B3) | 1 | 3.83 | 3.83 | 1.5 | 5.74 | 16.77 | 541110011 | EP | 100 | 16.77
SUBTOTAL M |  |  |  |  | 10.92
MATERIALES | [5 empty] | PESO RELATIVO ELEMENTO | CPC Elemento | NP/ND/EP | VAE (%) | VAE (%) Elemento
DESCRIPCION |  | UNIDAD | CANTIDAD | P. UNITARIO | COSTO
|  |  | A | B | C = A x B | PRT = Td/Q |  |  | Vi(%) | VAEt =PRT*Vi
Policarbonato 8mm con accesorios |  | m2 | 1 | 23 | 23 | 67.21 | 354900421 | EP | 100 | 67.21
SUBTOTAL O |  |  |  |  | 23
TRANSPORTE | [5 empty] | PESO RELATIVO ELEMENTO | CPC Elemento | NP/ND/EP | VAE (%) | VAE (%) Elemento
DESCRIPCION | UNIDAD | DISTANCIA | CANTIDAD | TARIFA | COSTO
|  |  | A | B | C = A x B | PRT = Td/Q |  |  | Vi(%) | VAEt =PRT*Vi
SUBTOTAL P |  |  |  |  | 0
|  | TOTAL COSTO DIRECTO (M+N+O+P) |  |  | 34.22 |  |  |  |  | 100
|  | COSTO INDIRECTO |  | 20 | 6.84
ESTOS PRECIOS NO INCLUYEN EL IVA |  | OTROS INDIRECTOS:
|  | COSTO TOTAL DEL RUBRO: |  |  | 41.06
|  | VALOR OFERTADO: |  |  | 41.06
CUARENTA Y UN dolares SEIS centavos

## 1061
ANALISIS DE PRECIOS UNITARIOS | 1 | 1 | 1 | 1 | 1 | DETERMINACION DEL VAE DEL RUBRO
NOMBRE DE PROYECTO: | PRESUPUESTO DE OBRAS NUEVAS EN EL CENAIM |  |  |  | Hoja de 1273
NOMBRE DE OFERENTE:
CODIGO DE RUBRO: | 516576 | 516576 | 516576 | 516576 | 516576
RUBRO: | TRAZADO Y REPLANTEO | TRAZADO Y REPLANTEO | TRAZADO Y REPLANTEO | UNIDAD: | M2
EQUIPOS | [5 empty] | PESO RELATIVO ELEMENTO | CPC Elemento | NP/ND/EP | VAE (%) | VAE (%) Elemento
DESCRIPCION | CANTIDAD | TARIFA | COSTO HORA | RENDIMIENTO | COSTO
| A | B | C = A x B | R | D = C x R | PRT = Td/Q |  |  | Vi(%) | VAEt =PRT*Vi
Herramienta menor | 1 | 0.2 | 0.2 | 0.08 | 0.02 | 2.06 | 4299217233 | EP | 100 | 2.06
Teodolito | 1 | 3 | 3 | 0.08 | 0.24 | 24.74 | 482120042 | NP | 0 | 0
SUBTOTAL M |  |  |  |  | 0.26
MANO DE OBRA | [5 empty] | PESO RELATIVO ELEMENTO | CPC Elemento | NP/ND/EP | VAE (%) | VAE (%) Elemento
DESCRIPCION | CANTIDAD | JORNAL /HR | COSTO HORA | RENDIMIENTO | COSTO
| A | B | C = A x B | R | D = C x R | PRT = Td/Q |  |  | Vi(%) | VAEt =PRT*Vi
Topografo 2 (Estr.Oc C1) | 1 | 3.82 | 3.82 | 0.08 | 0.31 | 31.96 | 541110011 | EP | 100 | 31.96
PEON EN GENERAL (ESTR.OC E2) | 1 | 3.41 | 3.41 | 0.08 | 0.27 | 27.84 | 541110011 | EP | 100 | 27.84
INSPECTOR DE OBRA (ESTR.OC. B3) | 0.1 | 3.83 | 0.38 | 0.08 | 0.03 | 3.09 | 541110011 | EP | 100 | 3.09
SUBTOTAL M |  |  |  |  | 0.61
MATERIALES | [5 empty] | PESO RELATIVO ELEMENTO | CPC Elemento | NP/ND/EP | VAE (%) | VAE (%) Elemento
DESCRIPCION |  | UNIDAD | CANTIDAD | P. UNITARIO | COSTO
|  |  | A | B | C = A x B | PRT = Td/Q |  |  | Vi(%) | VAEt =PRT*Vi
Tiras 2.5 x 2.5 x 250 |  | u | 0.2 | 0.49 | 0.1 | 10.31 | 319220215 | EP | 100 | 10.31
SUBTOTAL O |  |  |  |  | 0.1
TRANSPORTE | [5 empty] | PESO RELATIVO ELEMENTO | CPC Elemento | NP/ND/EP | VAE (%) | VAE (%) Elemento
DESCRIPCION | UNIDAD | DISTANCIA | CANTIDAD | TARIFA | COSTO
|  |  | A | B | C = A x B | PRT = Td/Q |  |  | Vi(%) | VAEt =PRT*Vi
SUBTOTAL P |  |  |  |  | 0
|  | TOTAL COSTO DIRECTO (M+N+O+P) |  |  | 0.97 |  |  |  |  | 75.26
|  | COSTO INDIRECTO |  | 20 | 0.19
ESTOS PRECIOS NO INCLUYEN EL IVA |  | OTROS INDIRECTOS:
|  | COSTO TOTAL DEL RUBRO: |  |  | 1.16
|  | VALOR OFERTADO: |  |  | 1.16
UN dolar DIECISEIS centavos

## 1062
ANALISIS DE PRECIOS UNITARIOS | 1 | 1 | 1 | 1 | 1 | DETERMINACION DEL VAE DEL RUBRO
NOMBRE DE PROYECTO: | PRESUPUESTO DE OBRAS NUEVAS EN EL CENAIM |  |  |  | Hoja de 1273
NOMBRE DE OFERENTE:
CODIGO DE RUBRO: | 515975 | 515975 | 515975 | 515975 | 515975
RUBRO: | EXCAVACIÓN DE CIMIENTOS | EXCAVACIÓN DE CIMIENTOS | EXCAVACIÓN DE CIMIENTOS | UNIDAD: | M3
EQUIPOS | [5 empty] | PESO RELATIVO ELEMENTO | CPC Elemento | NP/ND/EP | VAE (%) | VAE (%) Elemento
DESCRIPCION | CANTIDAD | TARIFA | COSTO HORA | RENDIMIENTO | COSTO
| A | B | C = A x B | R | D = C x R | PRT = Td/Q |  |  | Vi(%) | VAEt =PRT*Vi
Herramienta menor | 1 | 0.2 | 0.2 | 0.6 | 0.12 | 2.83 | 4299217233 | EP | 100 | 2.83
SUBTOTAL M |  |  |  |  | 0.12
MANO DE OBRA | [5 empty] | PESO RELATIVO ELEMENTO | CPC Elemento | NP/ND/EP | VAE (%) | VAE (%) Elemento
DESCRIPCION | CANTIDAD | JORNAL /HR | COSTO HORA | RENDIMIENTO | COSTO
| A | B | C = A x B | R | D = C x R | PRT = Td/Q |  |  | Vi(%) | VAEt =PRT*Vi
ALBAÑIL (ESTR.OC. D2) | 1 | 3.45 | 3.45 | 0.6 | 2.07 | 48.82 | 541110011 | EP | 100 | 48.82
PEON EN GENERAL (ESTR.OC E2) | 1 | 3.41 | 3.41 | 0.6 | 2.05 | 48.35 | 541110011 | EP | 100 | 48.35
SUBTOTAL M |  |  |  |  | 4.12
MATERIALES | [5 empty] | PESO RELATIVO ELEMENTO | CPC Elemento | NP/ND/EP | VAE (%) | VAE (%) Elemento
DESCRIPCION |  | UNIDAD | CANTIDAD | P. UNITARIO | COSTO
|  |  | A | B | C = A x B | PRT = Td/Q |  |  | Vi(%) | VAEt =PRT*Vi
SUBTOTAL O |  |  |  |  | 0
TRANSPORTE | [5 empty] | PESO RELATIVO ELEMENTO | CPC Elemento | NP/ND/EP | VAE (%) | VAE (%) Elemento
DESCRIPCION | UNIDAD | DISTANCIA | CANTIDAD | TARIFA | COSTO
|  |  | A | B | C = A x B | PRT = Td/Q |  |  | Vi(%) | VAEt =PRT*Vi
SUBTOTAL P |  |  |  |  | 0
|  | TOTAL COSTO DIRECTO (M+N+O+P) |  |  | 4.24 |  |  |  |  | 100
|  | COSTO INDIRECTO |  | 20 | 0.85
ESTOS PRECIOS NO INCLUYEN EL IVA |  | OTROS INDIRECTOS:
|  | COSTO TOTAL DEL RUBRO: |  |  | 5.09
|  | VALOR OFERTADO: |  |  | 5.09
CINCO dolares NUEVE centavos

## 1063
ANALISIS DE PRECIOS UNITARIOS | 1 | 1 | 1 | 1 | 1 | DETERMINACION DEL VAE DEL RUBRO
NOMBRE DE PROYECTO: | PRESUPUESTO DE OBRAS NUEVAS EN EL CENAIM |  |  |  | Hoja de 1273
NOMBRE DE OFERENTE:
CODIGO DE RUBRO: | 516032 | 516032 | 516032 | 516032 | 516032
RUBRO: | RELLENO DE CIMIENTOS (MATERIAL DE MEJORAMIENTO) | RELLENO DE CIMIENTOS (MATERIAL DE MEJORAMIENTO) | RELLENO DE CIMIENTOS (MATERIAL DE MEJORAMIENTO) | UNIDAD: | M3
EQUIPOS | [5 empty] | PESO RELATIVO ELEMENTO | CPC Elemento | NP/ND/EP | VAE (%) | VAE (%) Elemento
DESCRIPCION | CANTIDAD | TARIFA | COSTO HORA | RENDIMIENTO | COSTO
| A | B | C = A x B | R | D = C x R | PRT = Td/Q |  |  | Vi(%) | VAEt =PRT*Vi
Plancha vibroapisonadora | 1 | 2.2 | 2.2 | 0.1 | 0.22 | 2.58 | 444271016 | NP | 0 | 0
Herramienta menor | 1 | 0.2 | 0.2 | 0.1 | 0.02 | 0.23 | 4299217233 | EP | 100 | 0.23
SUBTOTAL M |  |  |  |  | 0.24
MANO DE OBRA | [5 empty] | PESO RELATIVO ELEMENTO | CPC Elemento | NP/ND/EP | VAE (%) | VAE (%) Elemento
DESCRIPCION | CANTIDAD | JORNAL /HR | COSTO HORA | RENDIMIENTO | COSTO
| A | B | C = A x B | R | D = C x R | PRT = Td/Q |  |  | Vi(%) | VAEt =PRT*Vi
ALBAÑIL (ESTR.OC. D2) | 1 | 3.45 | 3.45 | 0.1 | 0.34 | 3.98 | 541110011 | EP | 100 | 3.98
INSPECTOR DE OBRA (ESTR.OC. B3) | 1 | 3.83 | 3.83 | 0.1 | 0.38 | 4.45 | 541110011 | EP | 100 | 4.45
SUBTOTAL M |  |  |  |  | 0.72
MATERIALES | [5 empty] | PESO RELATIVO ELEMENTO | CPC Elemento | NP/ND/EP | VAE (%) | VAE (%) Elemento
DESCRIPCION |  | UNIDAD | CANTIDAD | P. UNITARIO | COSTO
|  |  | A | B | C = A x B | PRT = Td/Q |  |  | Vi(%) | VAEt =PRT*Vi
LASTRE |  | m3 | 1.3 | 5.83 | 7.58 | 88.76 | 511300011 | EP | 100 | 88.76
SUBTOTAL O |  |  |  |  | 7.58
TRANSPORTE | [5 empty] | PESO RELATIVO ELEMENTO | CPC Elemento | NP/ND/EP | VAE (%) | VAE (%) Elemento
DESCRIPCION | UNIDAD | DISTANCIA | CANTIDAD | TARIFA | COSTO
|  |  | A | B | C = A x B | PRT = Td/Q |  |  | Vi(%) | VAEt =PRT*Vi
SUBTOTAL P |  |  |  |  | 0
|  | TOTAL COSTO DIRECTO (M+N+O+P) |  |  | 8.54 |  |  |  |  | 97.42
|  | COSTO INDIRECTO |  | 20 | 1.71
ESTOS PRECIOS NO INCLUYEN EL IVA |  | OTROS INDIRECTOS:
|  | COSTO TOTAL DEL RUBRO: |  |  | 10.25
|  | VALOR OFERTADO: |  |  | 10.25
DIEZ dolares VEINTE Y CINCO centavos

## 1064
ANALISIS DE PRECIOS UNITARIOS | 1 | 1 | 1 | 1 | 1 | DETERMINACION DEL VAE DEL RUBRO
NOMBRE DE PROYECTO: | PRESUPUESTO DE OBRAS NUEVAS EN EL CENAIM |  |  |  | Hoja de 1273
NOMBRE DE OFERENTE:
CODIGO DE RUBRO: | 515766 | 515766 | 515766 | 515766 | 515766
RUBRO: | DESALOJO DE ESCOMBROS-FUERA DE LA INSTITUCION | DESALOJO DE ESCOMBROS-FUERA DE LA INSTITUCION | DESALOJO DE ESCOMBROS-FUERA DE LA INSTITUCION | UNIDAD: | M3
EQUIPOS | [5 empty] | PESO RELATIVO ELEMENTO | CPC Elemento | NP/ND/EP | VAE (%) | VAE (%) Elemento
DESCRIPCION | CANTIDAD | TARIFA | COSTO HORA | RENDIMIENTO | COSTO
| A | B | C = A x B | R | D = C x R | PRT = Td/Q |  |  | Vi(%) | VAEt =PRT*Vi
Herramienta menor | 1 | 0.2 | 0.2 | 0.25 | 0.05 | 0.74 | 4299217233 | EP | 100 | 0.74
Volqueta 8m3 | 1 | 18 | 18 | 0.25 | 4.5 | 66.57 | 491190311 | NP | 0 | 0
SUBTOTAL M |  |  |  |  | 4.55
MANO DE OBRA | [5 empty] | PESO RELATIVO ELEMENTO | CPC Elemento | NP/ND/EP | VAE (%) | VAE (%) Elemento
DESCRIPCION | CANTIDAD | JORNAL /HR | COSTO HORA | RENDIMIENTO | COSTO
| A | B | C = A x B | R | D = C x R | PRT = Td/Q |  |  | Vi(%) | VAEt =PRT*Vi
ALBAÑIL (ESTR.OC. D2) | 1 | 3.45 | 3.45 | 0.25 | 0.86 | 12.72 | 541110011 | EP | 100 | 12.72
CHOFER (ESTR.OC. C1) | 1 | 5 | 5 | 0.25 | 1.25 | 18.49 | 541110011 | EP | 100 | 18.49
INSPECTOR DE OBRA (ESTR.OC. B3) | 0.1 | 3.83 | 0.38 | 0.25 | 0.1 | 1.48 | 541110011 | EP | 100 | 1.48
SUBTOTAL M |  |  |  |  | 2.21
MATERIALES | [5 empty] | PESO RELATIVO ELEMENTO | CPC Elemento | NP/ND/EP | VAE (%) | VAE (%) Elemento
DESCRIPCION |  | UNIDAD | CANTIDAD | P. UNITARIO | COSTO
|  |  | A | B | C = A x B | PRT = Td/Q |  |  | Vi(%) | VAEt =PRT*Vi
SUBTOTAL O |  |  |  |  | 0
TRANSPORTE | [5 empty] | PESO RELATIVO ELEMENTO | CPC Elemento | NP/ND/EP | VAE (%) | VAE (%) Elemento
DESCRIPCION | UNIDAD | DISTANCIA | CANTIDAD | TARIFA | COSTO
|  |  | A | B | C = A x B | PRT = Td/Q |  |  | Vi(%) | VAEt =PRT*Vi
SUBTOTAL P |  |  |  |  | 0
|  | TOTAL COSTO DIRECTO (M+N+O+P) |  |  | 6.76 |  |  |  |  | 33.43
|  | COSTO INDIRECTO |  | 20 | 1.35
ESTOS PRECIOS NO INCLUYEN EL IVA |  | OTROS INDIRECTOS:
|  | COSTO TOTAL DEL RUBRO: |  |  | 8.11
|  | VALOR OFERTADO: |  |  | 8.11
OCHO dolares ONCE centavos

## 1065
ANALISIS DE PRECIOS UNITARIOS | 1 | 1 | 1 | 1 | 1 | DETERMINACION DEL VAE DEL RUBRO
NOMBRE DE PROYECTO: | PRESUPUESTO DE OBRAS NUEVAS EN EL CENAIM |  |  |  | Hoja de 1273
NOMBRE DE OFERENTE:
CODIGO DE RUBRO: | 516512 | 516512 | 516512 | 516512 | 516512
RUBRO: | SOBREACARREO DE MATERIALES PARA DESALOJO | SOBREACARREO DE MATERIALES PARA DESALOJO | SOBREACARREO DE MATERIALES PARA DESALOJO | UNIDAD: | M3/KM
EQUIPOS | [5 empty] | PESO RELATIVO ELEMENTO | CPC Elemento | NP/ND/EP | VAE (%) | VAE (%) Elemento
DESCRIPCION | CANTIDAD | TARIFA | COSTO HORA | RENDIMIENTO | COSTO
| A | B | C = A x B | R | D = C x R | PRT = Td/Q |  |  | Vi(%) | VAEt =PRT*Vi
Herramienta menor | 1 | 0.2 | 0.2 | 0.04 | 0.01 | 5.26 | 4299217233 | EP | 100 | 5.26
SUBTOTAL M |  |  |  |  | 0.01
MANO DE OBRA | [5 empty] | PESO RELATIVO ELEMENTO | CPC Elemento | NP/ND/EP | VAE (%) | VAE (%) Elemento
DESCRIPCION | CANTIDAD | JORNAL /HR | COSTO HORA | RENDIMIENTO | COSTO
| A | B | C = A x B | R | D = C x R | PRT = Td/Q |  |  | Vi(%) | VAEt =PRT*Vi
Peon (Estr.Oc E2) | 0.25 | 3.41 | 0.85 | 0.04 | 0.03 | 15.79 | 541110011 | EP | 100 | 15.79
SUBTOTAL M |  |  |  |  | 0.03
MATERIALES | [5 empty] | PESO RELATIVO ELEMENTO | CPC Elemento | NP/ND/EP | VAE (%) | VAE (%) Elemento
DESCRIPCION |  | UNIDAD | CANTIDAD | P. UNITARIO | COSTO
|  |  | A | B | C = A x B | PRT = Td/Q |  |  | Vi(%) | VAEt =PRT*Vi
SUBTOTAL O |  |  |  |  | 0
TRANSPORTE | [5 empty] | PESO RELATIVO ELEMENTO | CPC Elemento | NP/ND/EP | VAE (%) | VAE (%) Elemento
DESCRIPCION | UNIDAD | DISTANCIA | CANTIDAD | TARIFA | COSTO
|  |  | A | B | C = A x B | PRT = Td/Q |  |  | Vi(%) | VAEt =PRT*Vi
Materiales y agua | M3/KM | 1 | 1 | 0.15 | 0.15 | 78.95 | 153200015 | EP | 100
SUBTOTAL P |  |  |  |  | 0.15
|  | TOTAL COSTO DIRECTO (M+N+O+P) |  |  | 0.19 | 78.95 |  |  |  | 100
|  | COSTO INDIRECTO |  | 20 | 0.04
ESTOS PRECIOS NO INCLUYEN EL IVA |  | OTROS INDIRECTOS:
|  | COSTO TOTAL DEL RUBRO: |  |  | 0.23
|  | VALOR OFERTADO: |  |  | 0.23
CERO dolares VEINTE Y TRES centavos

## 1066
ANALISIS DE PRECIOS UNITARIOS | 1 | 1 | 1 | 1 | 1 | DETERMINACION DEL VAE DEL RUBRO
NOMBRE DE PROYECTO: | PRESUPUESTO DE OBRAS NUEVAS EN EL CENAIM |  |  |  | Hoja de 1273
NOMBRE DE OFERENTE:
CODIGO DE RUBRO: | 515828 | 515828 | 515828 | 515828 | 515828
RUBRO: | SUBRASANTE CONFORMACIÓN Y COMPACTACIÓN CON EQUIPO LIVIANO | SUBRASANTE CONFORMACIÓN Y COMPACTACIÓN CON EQUIPO LIVIANO | SUBRASANTE CONFORMACIÓN Y COMPACTACIÓN CON EQUIPO LIVIANO | UNIDAD: | M2
EQUIPOS | [5 empty] | PESO RELATIVO ELEMENTO | CPC Elemento | NP/ND/EP | VAE (%) | VAE (%) Elemento
DESCRIPCION | CANTIDAD | TARIFA | COSTO HORA | RENDIMIENTO | COSTO
| A | B | C = A x B | R | D = C x R | PRT = Td/Q |  |  | Vi(%) | VAEt =PRT*Vi
Herramienta menor | 2 | 0.2 | 0.4 | 0.0039 | 0 | 0 | 4299217233 | EP | 100 | 0
Vibroapisonador | 1 | 3.5 | 3.5 | 0.0039 | 0.01 | 2.38 | 4423100110 | NP | 0 | 0
Rodillo liso tandem | 1 | 25 | 25 | 0.0039 | 0.1 | 23.81 | 446130118 | NP | 0 | 0
Tanquero | 1 | 18 | 18 | 0.0039 | 0.07 | 16.67 | 491140015 | NP | 0 | 0
Motoniveladora 135HP | 1 | 45 | 45 | 0.0039 | 0.18 | 42.86 | 444220013 | NP | 0 | 0
SUBTOTAL M |  |  |  |  | 0.36
MANO DE OBRA | [5 empty] | PESO RELATIVO ELEMENTO | CPC Elemento | NP/ND/EP | VAE (%) | VAE (%) Elemento
DESCRIPCION | CANTIDAD | JORNAL /HR | COSTO HORA | RENDIMIENTO | COSTO
| A | B | C = A x B | R | D = C x R | PRT = Td/Q |  |  | Vi(%) | VAEt =PRT*Vi
ALBAÑIL (ESTR.OC. D2) | 1 | 3.45 | 3.45 | 0.0039 | 0.01 | 2.38 | 541110011 | EP | 100 | 2.38
Operador (Estr.Oc C1 GI) | 2 | 3.82 | 7.64 | 0.0039 | 0.03 | 7.14 | 541110011 | EP | 100 | 7.14
CHOFER (ESTR.OC. C1) | 1 | 5 | 5 | 0.0039 | 0.02 | 4.76 | 541110011 | EP | 100 | 4.76
SUBTOTAL M |  |  |  |  | 0.06
MATERIALES | [5 empty] | PESO RELATIVO ELEMENTO | CPC Elemento | NP/ND/EP | VAE (%) | VAE (%) Elemento
DESCRIPCION |  | UNIDAD | CANTIDAD | P. UNITARIO | COSTO
|  |  | A | B | C = A x B | PRT = Td/Q |  |  | Vi(%) | VAEt =PRT*Vi
SUBTOTAL O |  |  |  |  | 0
TRANSPORTE | [5 empty] | PESO RELATIVO ELEMENTO | CPC Elemento | NP/ND/EP | VAE (%) | VAE (%) Elemento
DESCRIPCION | UNIDAD | DISTANCIA | CANTIDAD | TARIFA | COSTO
|  |  | A | B | C = A x B | PRT = Td/Q |  |  | Vi(%) | VAEt =PRT*Vi
SUBTOTAL P |  |  |  |  | 0
|  | TOTAL COSTO DIRECTO (M+N+O+P) |  |  | 0.42 |  |  |  |  | 14.28
|  | COSTO INDIRECTO |  | 20 | 0.08
ESTOS PRECIOS NO INCLUYEN EL IVA |  | OTROS INDIRECTOS:
|  | COSTO TOTAL DEL RUBRO: |  |  | 0.5
|  | VALOR OFERTADO: |  |  | 0.5
CERO dolares CINCUENTA centavos

## 1067
ANALISIS DE PRECIOS UNITARIOS | 1 | 1 | 1 | 1 | 1 | DETERMINACION DEL VAE DEL RUBRO
NOMBRE DE PROYECTO: | PRESUPUESTO DE OBRAS NUEVAS EN EL CENAIM |  |  |  | Hoja de 1273
NOMBRE DE OFERENTE:
CODIGO DE RUBRO: | 516495 | 516495 | 516495 | 516495 | 516495
RUBRO: | RELLENO COMPACTADO CON MATERIAL DE SUB-BASE CLASE 2 | RELLENO COMPACTADO CON MATERIAL DE SUB-BASE CLASE 2 | RELLENO COMPACTADO CON MATERIAL DE SUB-BASE CLASE 2 | UNIDAD: | M3
EQUIPOS | [5 empty] | PESO RELATIVO ELEMENTO | CPC Elemento | NP/ND/EP | VAE (%) | VAE (%) Elemento
DESCRIPCION | CANTIDAD | TARIFA | COSTO HORA | RENDIMIENTO | COSTO
| A | B | C = A x B | R | D = C x R | PRT = Td/Q |  |  | Vi(%) | VAEt =PRT*Vi
Motoniveladora 135HP | 1 | 45 | 45 | 0.025 | 1.12 | 4.83 | 444220013 | NP | 0 | 0
Rodillo compactador | 1 | 35 | 35 | 0.025 | 0.88 | 3.79 | 446130118 | NP | 0 | 0
Tanquero 2000 GLN inc bomba | 1 | 25 | 25 | 0.025 | 0.62 | 2.67 | 491140015 | ND | 40 | 1.07
Volqueta 8m3 | 7 | 18 | 126 | 0.025 | 3.15 | 13.58 | 491190311 | NP | 0 | 0
SUBTOTAL M |  |  |  |  | 5.77
MANO DE OBRA | [5 empty] | PESO RELATIVO ELEMENTO | CPC Elemento | NP/ND/EP | VAE (%) | VAE (%) Elemento
DESCRIPCION | CANTIDAD | JORNAL /HR | COSTO HORA | RENDIMIENTO | COSTO
| A | B | C = A x B | R | D = C x R | PRT = Td/Q |  |  | Vi(%) | VAEt =PRT*Vi
OPERADOR EQUIPO PESADO 1 (ESTR.OC C1) | 1 | 3.82 | 3.82 | 0.025 | 0.1 | 0.43 | 541110011 | EP | 100 | 0.43
OPERADOR EQUIPO PESADO 2 (ESTR.OC C2) | 2 | 3.64 | 7.28 | 0.025 | 0.18 | 0.78 | 541110011 | EP | 100 | 0.78
CHOFER (ESTR.OC. C1) | 8 | 5 | 40 | 0.025 | 1 | 4.31 | 541110011 | EP | 100 | 4.31
SUBTOTAL M |  |  |  |  | 1.28
MATERIALES | [5 empty] | PESO RELATIVO ELEMENTO | CPC Elemento | NP/ND/EP | VAE (%) | VAE (%) Elemento
DESCRIPCION |  | UNIDAD | CANTIDAD | P. UNITARIO | COSTO
|  |  | A | B | C = A x B | PRT = Td/Q |  |  | Vi(%) | VAEt =PRT*Vi
AGUA |  | m3 | 0.07 | 1.1 | 0.08 | 0.34 | 180000111 | EP | 100 | 0.34
Sub base clase 2 |  | m3 | 1.3 | 12.35 | 16.06 | 69.25 | 541110011 | EP | 100 | 69.25
SUBTOTAL O |  |  |  |  | 16.14
TRANSPORTE | [5 empty] | PESO RELATIVO ELEMENTO | CPC Elemento | NP/ND/EP | VAE (%) | VAE (%) Elemento
DESCRIPCION | UNIDAD | DISTANCIA | CANTIDAD | TARIFA | COSTO
|  |  | A | B | C = A x B | PRT = Td/Q |  |  | Vi(%) | VAEt =PRT*Vi
SUBTOTAL P |  |  |  |  | 0
|  | TOTAL COSTO DIRECTO (M+N+O+P) |  |  | 23.19 |  |  |  |  | 76.18
|  | COSTO INDIRECTO |  | 20 | 4.64
ESTOS PRECIOS NO INCLUYEN EL IVA |  | OTROS INDIRECTOS:
|  | COSTO TOTAL DEL RUBRO: |  |  | 27.83
|  | VALOR OFERTADO: |  |  | 27.83
VEINTE Y SIETE dolares OCHENTA Y TRES centavos

## 1068
ANALISIS DE PRECIOS UNITARIOS | 1 | 1 | 1 | 1 | 1 | DETERMINACION DEL VAE DEL RUBRO
NOMBRE DE PROYECTO: | PRESUPUESTO DE OBRAS NUEVAS EN EL CENAIM |  |  |  | Hoja de 1273
NOMBRE DE OFERENTE:
CODIGO DE RUBRO: | 515838 | 515838 | 515838 | 515838 | 515838
RUBRO: | SUMINISTRO Y COLOCACIÓN DE PIEDRA BOLA TAMAÑO MAXIMO 20CM | SUMINISTRO Y COLOCACIÓN DE PIEDRA BOLA TAMAÑO MAXIMO 20CM | SUMINISTRO Y COLOCACIÓN DE PIEDRA BOLA TAMAÑO MAXIMO 20CM | UNIDAD: | M3
EQUIPOS | [5 empty] | PESO RELATIVO ELEMENTO | CPC Elemento | NP/ND/EP | VAE (%) | VAE (%) Elemento
DESCRIPCION | CANTIDAD | TARIFA | COSTO HORA | RENDIMIENTO | COSTO
| A | B | C = A x B | R | D = C x R | PRT = Td/Q |  |  | Vi(%) | VAEt =PRT*Vi
Herramienta menor | 3 | 0.2 | 0.6 | 0.55 | 0.33 | 1.46 | 4299217233 | EP | 100 | 1.46
SUBTOTAL M |  |  |  |  | 0.33
MANO DE OBRA | [5 empty] | PESO RELATIVO ELEMENTO | CPC Elemento | NP/ND/EP | VAE (%) | VAE (%) Elemento
DESCRIPCION | CANTIDAD | JORNAL /HR | COSTO HORA | RENDIMIENTO | COSTO
| A | B | C = A x B | R | D = C x R | PRT = Td/Q |  |  | Vi(%) | VAEt =PRT*Vi
ALBAÑIL (ESTR.OC. D2) | 3 | 3.45 | 10.35 | 0.55 | 5.69 | 25.15 | 541110011 | EP | 100 | 25.15
INSPECTOR DE OBRA (ESTR.OC. B3) | 0.1 | 3.83 | 0.38 | 0.55 | 0.21 | 0.93 | 541110011 | EP | 100 | 0.93
SUBTOTAL M |  |  |  |  | 5.9
MATERIALES | [5 empty] | PESO RELATIVO ELEMENTO | CPC Elemento | NP/ND/EP | VAE (%) | VAE (%) Elemento
DESCRIPCION |  | UNIDAD | CANTIDAD | P. UNITARIO | COSTO
|  |  | A | B | C = A x B | PRT = Td/Q |  |  | Vi(%) | VAEt =PRT*Vi
PIEDRA |  | m3 | 1 | 16.39 | 16.39 | 72.46 | 151300917 | EP | 100 | 72.46
SUBTOTAL O |  |  |  |  | 16.39
TRANSPORTE | [5 empty] | PESO RELATIVO ELEMENTO | CPC Elemento | NP/ND/EP | VAE (%) | VAE (%) Elemento
DESCRIPCION | UNIDAD | DISTANCIA | CANTIDAD | TARIFA | COSTO
|  |  | A | B | C = A x B | PRT = Td/Q |  |  | Vi(%) | VAEt =PRT*Vi
SUBTOTAL P |  |  |  |  | 0
|  | TOTAL COSTO DIRECTO (M+N+O+P) |  |  | 22.62 |  |  |  |  | 100
|  | COSTO INDIRECTO |  | 20 | 4.52
ESTOS PRECIOS NO INCLUYEN EL IVA |  | OTROS INDIRECTOS:
|  | COSTO TOTAL DEL RUBRO: |  |  | 27.14
|  | VALOR OFERTADO: |  |  | 27.14
VEINTE Y SIETE dolares CATORCE centavos

## 1069
ANALISIS DE PRECIOS UNITARIOS | 1 | 1 | 1 | 1 | 1 | DETERMINACION DEL VAE DEL RUBRO
NOMBRE DE PROYECTO: | PRESUPUESTO DE OBRAS NUEVAS EN EL CENAIM |  |  |  | Hoja de 1273
NOMBRE DE OFERENTE:
CODIGO DE RUBRO: | 516614 | 516614 | 516614 | 516614 | 516614
RUBRO: | PIEDRA TIPO GRAVA PARA EMPORE DE PIEDRA BOLA | PIEDRA TIPO GRAVA PARA EMPORE DE PIEDRA BOLA | PIEDRA TIPO GRAVA PARA EMPORE DE PIEDRA BOLA | UNIDAD: | M3
EQUIPOS | [5 empty] | PESO RELATIVO ELEMENTO | CPC Elemento | NP/ND/EP | VAE (%) | VAE (%) Elemento
DESCRIPCION | CANTIDAD | TARIFA | COSTO HORA | RENDIMIENTO | COSTO
| A | B | C = A x B | R | D = C x R | PRT = Td/Q |  |  | Vi(%) | VAEt =PRT*Vi
Herramienta menor | 2 | 0.2 | 0.4 | 0.5 | 0.2 | 0.87 | 4299217233 | EP | 100 | 0.87
SUBTOTAL M |  |  |  |  | 0.2
MANO DE OBRA | [5 empty] | PESO RELATIVO ELEMENTO | CPC Elemento | NP/ND/EP | VAE (%) | VAE (%) Elemento
DESCRIPCION | CANTIDAD | JORNAL /HR | COSTO HORA | RENDIMIENTO | COSTO
| A | B | C = A x B | R | D = C x R | PRT = Td/Q |  |  | Vi(%) | VAEt =PRT*Vi
ALBAÑIL (ESTR.OC. D2) | 1 | 3.45 | 3.45 | 0.5 | 1.72 | 7.5 | 541110011 | EP | 100 | 7.5
SUBTOTAL M |  |  |  |  | 1.72
MATERIALES | [5 empty] | PESO RELATIVO ELEMENTO | CPC Elemento | NP/ND/EP | VAE (%) | VAE (%) Elemento
DESCRIPCION |  | UNIDAD | CANTIDAD | P. UNITARIO | COSTO
|  |  | A | B | C = A x B | PRT = Td/Q |  |  | Vi(%) | VAEt =PRT*Vi
RIPIO |  | m3 | 1 | 21 | 21 | 91.62 | 153200011 | EP | 100 | 91.62
SUBTOTAL O |  |  |  |  | 21
TRANSPORTE | [5 empty] | PESO RELATIVO ELEMENTO | CPC Elemento | NP/ND/EP | VAE (%) | VAE (%) Elemento
DESCRIPCION | UNIDAD | DISTANCIA | CANTIDAD | TARIFA | COSTO
|  |  | A | B | C = A x B | PRT = Td/Q |  |  | Vi(%) | VAEt =PRT*Vi
SUBTOTAL P |  |  |  |  | 0
|  | TOTAL COSTO DIRECTO (M+N+O+P) |  |  | 22.92 |  |  |  |  | 99.99
|  | COSTO INDIRECTO |  | 20 | 4.58
ESTOS PRECIOS NO INCLUYEN EL IVA |  | OTROS INDIRECTOS:
|  | COSTO TOTAL DEL RUBRO: |  |  | 27.5
|  | VALOR OFERTADO: |  |  | 27.5
VEINTE Y SIETE dolares CINCUENTA centavos

## 1070
ANALISIS DE PRECIOS UNITARIOS | 1 | 1 | 1 | 1 | 1 | DETERMINACION DEL VAE DEL RUBRO
NOMBRE DE PROYECTO: | PRESUPUESTO DE OBRAS NUEVAS EN EL CENAIM |  |  |  | Hoja de 1273
NOMBRE DE OFERENTE:
CODIGO DE RUBRO: | 516612 | 516612 | 516612 | 516612 | 516612
RUBRO: | HORMIGÓN CICLOPEO (60% H.S. F`C=140KG/CM2) | HORMIGÓN CICLOPEO (60% H.S. F`C=140KG/CM2) | HORMIGÓN CICLOPEO (60% H.S. F`C=140KG/CM2) | UNIDAD: | M3
EQUIPOS | [5 empty] | PESO RELATIVO ELEMENTO | CPC Elemento | NP/ND/EP | VAE (%) | VAE (%) Elemento
DESCRIPCION | CANTIDAD | TARIFA | COSTO HORA | RENDIMIENTO | COSTO
| A | B | C = A x B | R | D = C x R | PRT = Td/Q |  |  | Vi(%) | VAEt =PRT*Vi
Herramienta menor (5% M.O.) |  |  |  |  | 1.22 | 1 | 4299217233 | EP | 100 | 1
Concretera 1 saco | 1 | 2.1 | 2.1 | 1 | 2.1 | 1.72 | 4443004231 | EP | 100 | 1.72
SUBTOTAL M |  |  |  |  | 3.32
MANO DE OBRA | [5 empty] | PESO RELATIVO ELEMENTO | CPC Elemento | NP/ND/EP | VAE (%) | VAE (%) Elemento
DESCRIPCION | CANTIDAD | JORNAL /HR | COSTO HORA | RENDIMIENTO | COSTO
| A | B | C = A x B | R | D = C x R | PRT = Td/Q |  |  | Vi(%) | VAEt =PRT*Vi
ALBAÑIL (ESTR.OC. D2) | 2 | 3.45 | 6.9 | 1 | 6.9 | 5.64 | 541110011 | EP | 100 | 5.64
INSPECTOR DE OBRA (ESTR.OC. B3) | 1 | 3.83 | 3.83 | 1 | 3.83 | 3.13 | 541110011 | EP | 100 | 3.13
Peon (Estr.Oc E2) | 4 | 3.41 | 13.64 | 1 | 13.64 | 11.15 | 541110011 | EP | 100 | 11.15
SUBTOTAL M |  |  |  |  | 24.37
MATERIALES | [5 empty] | PESO RELATIVO ELEMENTO | CPC Elemento | NP/ND/EP | VAE (%) | VAE (%) Elemento
DESCRIPCION |  | UNIDAD | CANTIDAD | P. UNITARIO | COSTO
|  |  | A | B | C = A x B | PRT = Td/Q |  |  | Vi(%) | VAEt =PRT*Vi
PIEDRA |  | m3 | 0.4 | 16.39 | 6.56 | 5.36 | 151300917 | EP | 100 | 5.36
ARENA |  | m3 | 0.2 | 25 | 5 | 4.09 | 153100117 | EP | 100 | 4.09
RIPIO |  | m3 | 0.4 | 21 | 8.4 | 6.86 | 153200011 | EP | 100 | 6.86
AGUA |  | m3 | 0.13 | 1.1 | 0.14 | 0.11 | 180000111 | EP | 100 | 0.11
CEMENTO |  | kg | 216.3 | 0.25 | 54.08 | 44.19 | 374400011 | EP | 100 | 44.19
Encofrado |  | M2 | 1.66 | 12.35 | 20.5 | 16.75 | 312300111 | EP | 100 | 16.75
SUBTOTAL O |  |  |  |  | 94.68
TRANSPORTE | [5 empty] | PESO RELATIVO ELEMENTO | CPC Elemento | NP/ND/EP | VAE (%) | VAE (%) Elemento
DESCRIPCION | UNIDAD | DISTANCIA | CANTIDAD | TARIFA | COSTO
|  |  | A | B | C = A x B | PRT = Td/Q |  |  | Vi(%) | VAEt =PRT*Vi
SUBTOTAL P |  |  |  |  | 0
|  | TOTAL COSTO DIRECTO (M+N+O+P) |  |  | 122.37 |  |  |  |  | 100
|  | COSTO INDIRECTO |  | 20 | 24.47
ESTOS PRECIOS NO INCLUYEN EL IVA |  | OTROS INDIRECTOS:
|  | COSTO TOTAL DEL RUBRO: |  |  | 146.84
|  | VALOR OFERTADO: |  |  | 146.84
CIENTO CUARENTA Y SEIS dolares OCHENTA Y CUATRO centavos

## 1071
ANALISIS DE PRECIOS UNITARIOS | 1 | 1 | 1 | 1 | 1 | DETERMINACION DEL VAE DEL RUBRO
NOMBRE DE PROYECTO: | PRESUPUESTO DE OBRAS NUEVAS EN EL CENAIM |  |  |  | Hoja de 1273
NOMBRE DE OFERENTE:
CODIGO DE RUBRO: | 516217 | 516217 | 516217 | 516217 | 516217
RUBRO: | HORMIGÓN SIMPLE REPLANTILLO (E=5CM, F`C=140KG/CM2) | HORMIGÓN SIMPLE REPLANTILLO (E=5CM, F`C=140KG/CM2) | HORMIGÓN SIMPLE REPLANTILLO (E=5CM, F`C=140KG/CM2) | UNIDAD: | M3
EQUIPOS | [5 empty] | PESO RELATIVO ELEMENTO | CPC Elemento | NP/ND/EP | VAE (%) | VAE (%) Elemento
DESCRIPCION | CANTIDAD | TARIFA | COSTO HORA | RENDIMIENTO | COSTO
| A | B | C = A x B | R | D = C x R | PRT = Td/Q |  |  | Vi(%) | VAEt =PRT*Vi
Herramienta menor | 11 | 0.2 | 2.2 | 1 | 2.2 | 1.52 | 4299217233 | EP | 100 | 1.52
Concretera | 1 | 3.5 | 3.5 | 1 | 3.5 | 2.42 | 444400211 | EP | 100 | 2.42
SUBTOTAL M |  |  |  |  | 5.7
MANO DE OBRA | [5 empty] | PESO RELATIVO ELEMENTO | CPC Elemento | NP/ND/EP | VAE (%) | VAE (%) Elemento
DESCRIPCION | CANTIDAD | JORNAL /HR | COSTO HORA | RENDIMIENTO | COSTO
| A | B | C = A x B | R | D = C x R | PRT = Td/Q |  |  | Vi(%) | VAEt =PRT*Vi
PEON EN GENERAL (ESTR.OC E2) | 9 | 3.41 | 30.69 | 1 | 30.69 | 21.2 | 541110011 | EP | 100 | 21.2
ALBAÑIL (ESTR.OC. D2) | 2 | 3.45 | 6.9 | 1 | 6.9 | 4.77 | 541110011 | EP | 100 | 4.77
INSPECTOR DE OBRA (ESTR.OC. B3) | 0.1 | 3.83 | 0.38 | 1 | 0.38 | 0.26 | 541110011 | EP | 100 | 0.26
SUBTOTAL M |  |  |  |  | 37.97
MATERIALES | [5 empty] | PESO RELATIVO ELEMENTO | CPC Elemento | NP/ND/EP | VAE (%) | VAE (%) Elemento
DESCRIPCION |  | UNIDAD | CANTIDAD | P. UNITARIO | COSTO
|  |  | A | B | C = A x B | PRT = Td/Q |  |  | Vi(%) | VAEt =PRT*Vi
CEMENTO |  | kg | 325 | 0.25 | 81.25 | 56.12 | 374400011 | EP | 100 | 56.12
Arena |  | M3 | 0.65 | 5.65 | 3.67 | 2.54 | 153100114 | EP | 100 | 2.54
Ripio |  | M3 | 0.95 | 16.78 | 15.94 | 11.01 | 153200011 | EP | 100 | 11.01
AGUA |  | m3 | 0.22 | 1.1 | 0.24 | 0.17 | 180000111 | EP | 100 | 0.17
SUBTOTAL O |  |  |  |  | 101.1
TRANSPORTE | [5 empty] | PESO RELATIVO ELEMENTO | CPC Elemento | NP/ND/EP | VAE (%) | VAE (%) Elemento
DESCRIPCION | UNIDAD | DISTANCIA | CANTIDAD | TARIFA | COSTO
|  |  | A | B | C = A x B | PRT = Td/Q |  |  | Vi(%) | VAEt =PRT*Vi
SUBTOTAL P |  |  |  |  | 0
|  | TOTAL COSTO DIRECTO (M+N+O+P) |  |  | 144.77 |  |  |  |  | 100
|  | COSTO INDIRECTO |  | 20 | 28.95
ESTOS PRECIOS NO INCLUYEN EL IVA |  | OTROS INDIRECTOS:
|  | COSTO TOTAL DEL RUBRO: |  |  | 173.72
|  | VALOR OFERTADO: |  |  | 173.72
CIENTO SETENTA Y TRES dolares SETENTA Y DOS centavos

## 1072
ANALISIS DE PRECIOS UNITARIOS | 1 | 1 | 1 | 1 | 1 | DETERMINACION DEL VAE DEL RUBRO
NOMBRE DE PROYECTO: | PRESUPUESTO DE OBRAS NUEVAS EN EL CENAIM |  |  |  | Hoja de 1273
NOMBRE DE OFERENTE:
CODIGO DE RUBRO: | 515991 | 515991 | 515991 | 515991 | 515991
RUBRO: | HORMIGÓN SIMPLE EN PLINTOS (1.20X1.20X0.20 F`C=240KG/CM2) | HORMIGÓN SIMPLE EN PLINTOS (1.20X1.20X0.20 F`C=240KG/CM2) | HORMIGÓN SIMPLE EN PLINTOS (1.20X1.20X0.20 F`C=240KG/CM2) | UNIDAD: | M3
EQUIPOS | [5 empty] | PESO RELATIVO ELEMENTO | CPC Elemento | NP/ND/EP | VAE (%) | VAE (%) Elemento
DESCRIPCION | CANTIDAD | TARIFA | COSTO HORA | RENDIMIENTO | COSTO
| A | B | C = A x B | R | D = C x R | PRT = Td/Q |  |  | Vi(%) | VAEt =PRT*Vi
Vibrador | 1 | 1.99 | 1.99 | 1.4 | 2.79 | 1.14 | 4423100110 | EP | 100 | 1.14
Herramienta menor | 1 | 0.2 | 0.2 | 1.4 | 0.28 | 0.11 | 4299217233 | EP | 100 | 0.11
SUBTOTAL M |  |  |  |  | 3.07
MANO DE OBRA | [5 empty] | PESO RELATIVO ELEMENTO | CPC Elemento | NP/ND/EP | VAE (%) | VAE (%) Elemento
DESCRIPCION | CANTIDAD | JORNAL /HR | COSTO HORA | RENDIMIENTO | COSTO
| A | B | C = A x B | R | D = C x R | PRT = Td/Q |  |  | Vi(%) | VAEt =PRT*Vi
ALBAÑIL (ESTR.OC. D2) | 3 | 3.45 | 10.35 | 1.4 | 14.49 | 5.9 | 541110011 | EP | 100 | 5.9
INSPECTOR DE OBRA (ESTR.OC. B3) | 1 | 3.83 | 3.83 | 1.4 | 5.36 | 2.18 | 541110011 | EP | 100 | 2.18
ALBAÑIL (ESTR.OC. D2) | 3 | 3.45 | 10.35 | 1.4 | 14.49 | 5.9 | 541110011 | EP | 100 | 5.9
CARPINTERO (ESTR.OC. D2) | 2 | 3.45 | 6.9 | 1.4 | 9.66 | 3.93 | 541110011 | EP | 100 | 3.93
SUBTOTAL M |  |  |  |  | 44
MATERIALES | [5 empty] | PESO RELATIVO ELEMENTO | CPC Elemento | NP/ND/EP | VAE (%) | VAE (%) Elemento
DESCRIPCION |  | UNIDAD | CANTIDAD | P. UNITARIO | COSTO
|  |  | A | B | C = A x B | PRT = Td/Q |  |  | Vi(%) | VAEt =PRT*Vi
CLAVOS |  | kg | 2 | 5.01 | 10.02 | 4.08 | 429993125 | EP | 100 | 4.08
Encofrado |  | m2 | 2 | 13.56 | 27.12 | 11.04 | 316000311 | EP | 100 | 11.04
Curador |  | kg | 1 | 1.36 | 1.36 | 0.55 | 354902413 | EP | 100 | 0.55
Hormigon f'c=240 kg/cm2 |  | M3 | 1 | 160 | 160 | 65.15 | 375100021 | EP | 100 | 65.15
SUBTOTAL O |  |  |  |  | 198.5
TRANSPORTE | [5 empty] | PESO RELATIVO ELEMENTO | CPC Elemento | NP/ND/EP | VAE (%) | VAE (%) Elemento
DESCRIPCION | UNIDAD | DISTANCIA | CANTIDAD | TARIFA | COSTO
|  |  | A | B | C = A x B | PRT = Td/Q |  |  | Vi(%) | VAEt =PRT*Vi
SUBTOTAL P |  |  |  |  | 0
|  | TOTAL COSTO DIRECTO (M+N+O+P) |  |  | 245.57 |  |  |  |  | 99.98
|  | COSTO INDIRECTO |  | 20 | 49.11
ESTOS PRECIOS NO INCLUYEN EL IVA |  | OTROS INDIRECTOS:
|  | COSTO TOTAL DEL RUBRO: |  |  | 294.68
|  | VALOR OFERTADO: |  |  | 294.68
DOSCIENTOS NOVENTA Y CUATRO dolares SESENTA Y OCHO centavos

## 1073
ANALISIS DE PRECIOS UNITARIOS | 1 | 1 | 1 | 1 | 1 | DETERMINACION DEL VAE DEL RUBRO
NOMBRE DE PROYECTO: | PRESUPUESTO DE OBRAS NUEVAS EN EL CENAIM |  |  |  | Hoja de 1273
NOMBRE DE OFERENTE:
CODIGO DE RUBRO: | 515915 | 515915 | 515915 | 515915 | 515915
RUBRO: | ACERO DE REFUERZO | ACERO DE REFUERZO | ACERO DE REFUERZO | UNIDAD: | KG
EQUIPOS | [5 empty] | PESO RELATIVO ELEMENTO | CPC Elemento | NP/ND/EP | VAE (%) | VAE (%) Elemento
DESCRIPCION | CANTIDAD | TARIFA | COSTO HORA | RENDIMIENTO | COSTO
| A | B | C = A x B | R | D = C x R | PRT = Td/Q |  |  | Vi(%) | VAEt =PRT*Vi
Cortadora dobladora de hierro | 1 | 2.61 | 2.61 | 0.0182 | 0.05 | 3.25 | 441100311 | EP | 100 | 3.25
Herramienta menor | 2 | 0.2 | 0.4 | 0.0182 | 0.01 | 0.65 | 4299217233 | EP | 100 | 0.65
SUBTOTAL M |  |  |  |  | 0.06
MANO DE OBRA | [5 empty] | PESO RELATIVO ELEMENTO | CPC Elemento | NP/ND/EP | VAE (%) | VAE (%) Elemento
DESCRIPCION | CANTIDAD | JORNAL /HR | COSTO HORA | RENDIMIENTO | COSTO
| A | B | C = A x B | R | D = C x R | PRT = Td/Q |  |  | Vi(%) | VAEt =PRT*Vi
INSPECTOR DE OBRA (ESTR.OC. B3) | 0.1 | 3.83 | 0.38 | 0.0133 | 0.01 | 0.65 | 541110011 | EP | 100 | 0.65
Fierrero (Estr.Oc D2) | 2 | 3.45 | 6.9 | 0.0133 | 0.09 | 5.84 | 541110011 | EP | 100 | 5.84
PEON EN GENERAL (ESTR.OC E2) | 2 | 3.41 | 6.82 | 0.0133 | 0.09 | 5.84 | 541110011 | EP | 100 | 5.84
SUBTOTAL M |  |  |  |  | 0.19
MATERIALES | [5 empty] | PESO RELATIVO ELEMENTO | CPC Elemento | NP/ND/EP | VAE (%) | VAE (%) Elemento
DESCRIPCION |  | UNIDAD | CANTIDAD | P. UNITARIO | COSTO
|  |  | A | B | C = A x B | PRT = Td/Q |  |  | Vi(%) | VAEt =PRT*Vi
Acero de refuerzo fy=4200kg/cm2 |  | Kg | 1.05 | 1.04 | 1.09 | 70.78 | 411211912 | EP | 100 | 70.78
Alambre de amarre #18 |  | kg | 0.1 | 2.01 | 0.2 | 12.99 | 412660011 | ND | 40 | 5.2
SUBTOTAL O |  |  |  |  | 1.29
TRANSPORTE | [5 empty] | PESO RELATIVO ELEMENTO | CPC Elemento | NP/ND/EP | VAE (%) | VAE (%) Elemento
DESCRIPCION | UNIDAD | DISTANCIA | CANTIDAD | TARIFA | COSTO
|  |  | A | B | C = A x B | PRT = Td/Q |  |  | Vi(%) | VAEt =PRT*Vi
Transporte_ACERO EN BARRAS | KG | 200 | 1.15 | 0 | 0 | 0 | 643390213 | EP | 100
SUBTOTAL P |  |  |  |  | 0
|  | TOTAL COSTO DIRECTO (M+N+O+P) |  |  | 1.54 | 0 |  |  |  | 92.21
|  | COSTO INDIRECTO |  | 20 | 0.31
ESTOS PRECIOS NO INCLUYEN EL IVA |  | OTROS INDIRECTOS:
|  | COSTO TOTAL DEL RUBRO: |  |  | 1.85
|  | VALOR OFERTADO: |  |  | 1.85
UN dolar OCHENTA Y CINCO centavos

## 1074
ANALISIS DE PRECIOS UNITARIOS | 1 | 1 | 1 | 1 | 1 | DETERMINACION DEL VAE DEL RUBRO
NOMBRE DE PROYECTO: | PRESUPUESTO DE OBRAS NUEVAS EN EL CENAIM |  |  |  | Hoja de 1273
NOMBRE DE OFERENTE:
CODIGO DE RUBRO: | 515992 | 515992 | 515992 | 515992 | 515992
RUBRO: | HORMIGÓN SIMPLE EN RIOSTRAS (0.50X0.20 F`C=240KG/CM2) | HORMIGÓN SIMPLE EN RIOSTRAS (0.50X0.20 F`C=240KG/CM2) | HORMIGÓN SIMPLE EN RIOSTRAS (0.50X0.20 F`C=240KG/CM2) | UNIDAD: | M3
EQUIPOS | [5 empty] | PESO RELATIVO ELEMENTO | CPC Elemento | NP/ND/EP | VAE (%) | VAE (%) Elemento
DESCRIPCION | CANTIDAD | TARIFA | COSTO HORA | RENDIMIENTO | COSTO
| A | B | C = A x B | R | D = C x R | PRT = Td/Q |  |  | Vi(%) | VAEt =PRT*Vi
Vibrador | 1 | 1.99 | 1.99 | 2 | 3.98 | 1.46 | 4423100110 | EP | 100 | 1.46
Herramienta menor | 1 | 0.2 | 0.2 | 2 | 0.4 | 0.15 | 4299217233 | EP | 100 | 0.15
SUBTOTAL M |  |  |  |  | 4.38
MANO DE OBRA | [5 empty] | PESO RELATIVO ELEMENTO | CPC Elemento | NP/ND/EP | VAE (%) | VAE (%) Elemento
DESCRIPCION | CANTIDAD | JORNAL /HR | COSTO HORA | RENDIMIENTO | COSTO
| A | B | C = A x B | R | D = C x R | PRT = Td/Q |  |  | Vi(%) | VAEt =PRT*Vi
ALBAÑIL (ESTR.OC. D2) | 3 | 3.45 | 10.35 | 2 | 20.7 | 7.59 | 541110011 | EP | 100 | 7.59
INSPECTOR DE OBRA (ESTR.OC. B3) | 1 | 3.83 | 3.83 | 2 | 7.66 | 2.81 | 541110011 | EP | 100 | 2.81
ALBAÑIL (ESTR.OC. D2) | 3 | 3.45 | 10.35 | 2 | 20.7 | 7.59 | 541110011 | EP | 100 | 7.59
CARPINTERO (ESTR.OC. D2) | 2 | 3.45 | 6.9 | 2 | 13.8 | 5.06 | 541110011 | EP | 100 | 5.06
SUBTOTAL M |  |  |  |  | 62.86
MATERIALES | [5 empty] | PESO RELATIVO ELEMENTO | CPC Elemento | NP/ND/EP | VAE (%) | VAE (%) Elemento
DESCRIPCION |  | UNIDAD | CANTIDAD | P. UNITARIO | COSTO
|  |  | A | B | C = A x B | PRT = Td/Q |  |  | Vi(%) | VAEt =PRT*Vi
Encofrado |  | m2 | 4 | 13.56 | 54.24 | 19.88 | 316000311 | EP | 100 | 19.88
Curador |  | kg | 1 | 1.36 | 1.36 | 0.5 | 354902413 | EP | 100 | 0.5
CLAVOS |  | kg | 2 | 5.01 | 10.02 | 3.67 | 429993125 | EP | 100 | 3.67
Hormigon premezclado f'c=240kg/cm2 |  | m3 | 1 | 140 | 140 | 51.31 | 375100021 | EP | 100 | 51.31
SUBTOTAL O |  |  |  |  | 205.62
TRANSPORTE | [5 empty] | PESO RELATIVO ELEMENTO | CPC Elemento | NP/ND/EP | VAE (%) | VAE (%) Elemento
DESCRIPCION | UNIDAD | DISTANCIA | CANTIDAD | TARIFA | COSTO
|  |  | A | B | C = A x B | PRT = Td/Q |  |  | Vi(%) | VAEt =PRT*Vi
SUBTOTAL P |  |  |  |  | 0
|  | TOTAL COSTO DIRECTO (M+N+O+P) |  |  | 272.86 |  |  |  |  | 100
|  | COSTO INDIRECTO |  | 20 | 54.57
ESTOS PRECIOS NO INCLUYEN EL IVA |  | OTROS INDIRECTOS:
|  | COSTO TOTAL DEL RUBRO: |  |  | 327.43
|  | VALOR OFERTADO: |  |  | 327.43
TRESCIENTOS VEINTE Y SIETE dolares CUARENTA Y TRES centavos

## 1075
ANALISIS DE PRECIOS UNITARIOS | 1 | 1 | 1 | 1 | 1 | DETERMINACION DEL VAE DEL RUBRO
NOMBRE DE PROYECTO: | PRESUPUESTO DE OBRAS NUEVAS EN EL CENAIM |  |  |  | Hoja de 1273
NOMBRE DE OFERENTE:
CODIGO DE RUBRO: | 515922 | 515922 | 515922 | 515922 | 515922
RUBRO: | ACERO DE REFUERZO EN RIOSTRAS | ACERO DE REFUERZO EN RIOSTRAS | ACERO DE REFUERZO EN RIOSTRAS | UNIDAD: | KG
EQUIPOS | [5 empty] | PESO RELATIVO ELEMENTO | CPC Elemento | NP/ND/EP | VAE (%) | VAE (%) Elemento
DESCRIPCION | CANTIDAD | TARIFA | COSTO HORA | RENDIMIENTO | COSTO
| A | B | C = A x B | R | D = C x R | PRT = Td/Q |  |  | Vi(%) | VAEt =PRT*Vi
Cortadora dobladora de hierro | 1 | 2.61 | 2.61 | 0.0182 | 0.05 | 3.25 | 441100311 | EP | 100 | 3.25
Herramienta menor | 2 | 0.2 | 0.4 | 0.0182 | 0.01 | 0.65 | 4299217233 | EP | 100 | 0.65
SUBTOTAL M |  |  |  |  | 0.06
MANO DE OBRA | [5 empty] | PESO RELATIVO ELEMENTO | CPC Elemento | NP/ND/EP | VAE (%) | VAE (%) Elemento
DESCRIPCION | CANTIDAD | JORNAL /HR | COSTO HORA | RENDIMIENTO | COSTO
| A | B | C = A x B | R | D = C x R | PRT = Td/Q |  |  | Vi(%) | VAEt =PRT*Vi
INSPECTOR DE OBRA (ESTR.OC. B3) | 0.1 | 3.83 | 0.38 | 0.0133 | 0.01 | 0.65 | 541110011 | EP | 100 | 0.65
Fierrero (Estr.Oc D2) | 2 | 3.45 | 6.9 | 0.0133 | 0.09 | 5.84 | 541110011 | EP | 100 | 5.84
PEON EN GENERAL (ESTR.OC E2) | 2 | 3.41 | 6.82 | 0.0133 | 0.09 | 5.84 | 541110011 | EP | 100 | 5.84
SUBTOTAL M |  |  |  |  | 0.19
MATERIALES | [5 empty] | PESO RELATIVO ELEMENTO | CPC Elemento | NP/ND/EP | VAE (%) | VAE (%) Elemento
DESCRIPCION |  | UNIDAD | CANTIDAD | P. UNITARIO | COSTO
|  |  | A | B | C = A x B | PRT = Td/Q |  |  | Vi(%) | VAEt =PRT*Vi
Acero de refuerzo fy=4200kg/cm2 |  | Kg | 1.05 | 1.04 | 1.09 | 70.78 | 411211912 | EP | 100 | 70.78
Alambre de amarre #18 |  | kg | 0.1 | 2.01 | 0.2 | 12.99 | 412660011 | ND | 40 | 5.2
SUBTOTAL O |  |  |  |  | 1.29
TRANSPORTE | [5 empty] | PESO RELATIVO ELEMENTO | CPC Elemento | NP/ND/EP | VAE (%) | VAE (%) Elemento
DESCRIPCION | UNIDAD | DISTANCIA | CANTIDAD | TARIFA | COSTO
|  |  | A | B | C = A x B | PRT = Td/Q |  |  | Vi(%) | VAEt =PRT*Vi
Transporte_ACERO EN BARRAS | KG | 200 | 1.15 | 0 | 0 | 0 | 643390213 | EP | 100
SUBTOTAL P |  |  |  |  | 0
|  | TOTAL COSTO DIRECTO (M+N+O+P) |  |  | 1.54 | 0 |  |  |  | 92.21
|  | COSTO INDIRECTO |  | 20 | 0.31
ESTOS PRECIOS NO INCLUYEN EL IVA |  | OTROS INDIRECTOS:
|  | COSTO TOTAL DEL RUBRO: |  |  | 1.85
|  | VALOR OFERTADO: |  |  | 1.85
UN dolar OCHENTA Y CINCO centavos

## 1076
ANALISIS DE PRECIOS UNITARIOS | 1 | 1 | 1 | 1 | 1 | DETERMINACION DEL VAE DEL RUBRO
NOMBRE DE PROYECTO: | PRESUPUESTO DE OBRAS NUEVAS EN EL CENAIM |  |  |  | Hoja de 1273
NOMBRE DE OFERENTE:
CODIGO DE RUBRO: | 515958 | 515958 | 515958 | 515958 | 515958
RUBRO: | COLUMNAS H.A. (30X25CM) | COLUMNAS H.A. (30X25CM) | COLUMNAS H.A. (30X25CM) | UNIDAD: | M3
EQUIPOS | [5 empty] | PESO RELATIVO ELEMENTO | CPC Elemento | NP/ND/EP | VAE (%) | VAE (%) Elemento
DESCRIPCION | CANTIDAD | TARIFA | COSTO HORA | RENDIMIENTO | COSTO
| A | B | C = A x B | R | D = C x R | PRT = Td/Q |  |  | Vi(%) | VAEt =PRT*Vi
Herramienta menor | 14 | 0.2 | 2.8 | 0.7 | 1.96 | 0.92 | 4299217233 | EP | 100 | 0.92
Vibrador | 1 | 1.99 | 1.99 | 0.7 | 1.39 | 0.65 | 4423100110 | EP | 100 | 0.65
SUBTOTAL M |  |  |  |  | 3.35
MANO DE OBRA | [5 empty] | PESO RELATIVO ELEMENTO | CPC Elemento | NP/ND/EP | VAE (%) | VAE (%) Elemento
DESCRIPCION | CANTIDAD | JORNAL /HR | COSTO HORA | RENDIMIENTO | COSTO
| A | B | C = A x B | R | D = C x R | PRT = Td/Q |  |  | Vi(%) | VAEt =PRT*Vi
ALBAÑIL (ESTR.OC. D2) | 16 | 3.45 | 55.2 | 0.7 | 38.64 | 18.14 | 541110011 | EP | 100 | 18.14
INSPECTOR DE OBRA (ESTR.OC. B3) | 0.1 | 3.83 | 0.38 | 0.7 | 0.27 | 0.13 | 541110011 | EP | 100 | 0.13
Peon (Estr.Oc E2) | 8 | 3.41 | 27.28 | 0.7 | 19.1 | 8.97 | 541110011 | EP | 100 | 8.97
Carpintero (Estr.Oc D2) | 4 | 3.45 | 13.8 | 0.7 | 9.66 | 4.53 | 541110011 | EP | 100 | 4.53
SUBTOTAL M |  |  |  |  | 67.67
MATERIALES | [5 empty] | PESO RELATIVO ELEMENTO | CPC Elemento | NP/ND/EP | VAE (%) | VAE (%) Elemento
DESCRIPCION |  | UNIDAD | CANTIDAD | P. UNITARIO | COSTO
|  |  | A | B | C = A x B | PRT = Td/Q |  |  | Vi(%) | VAEt =PRT*Vi
Encofrado |  | m2 | 1.2 | 10 | 12 | 5.63 | 312300111 | EP | 100 | 5.63
HORMIGON PREMEZCLADO 210 |  | M3 | 1 | 130 | 130 | 61.03 | 375100021 | EP | 100 | 61.03
SUBTOTAL O |  |  |  |  | 142
TRANSPORTE | [5 empty] | PESO RELATIVO ELEMENTO | CPC Elemento | NP/ND/EP | VAE (%) | VAE (%) Elemento
DESCRIPCION | UNIDAD | DISTANCIA | CANTIDAD | TARIFA | COSTO
|  |  | A | B | C = A x B | PRT = Td/Q |  |  | Vi(%) | VAEt =PRT*Vi
SUBTOTAL P |  |  |  |  | 0
|  | TOTAL COSTO DIRECTO (M+N+O+P) |  |  | 213.02 |  |  |  |  | 100
|  | COSTO INDIRECTO |  | 20 | 42.6
ESTOS PRECIOS NO INCLUYEN EL IVA |  | OTROS INDIRECTOS:
|  | COSTO TOTAL DEL RUBRO: |  |  | 255.62
|  | VALOR OFERTADO: |  |  | 255.62
DOSCIENTOS CINCUENTA Y CINCO dolares SESENTA Y DOS centavos

## 1077
ANALISIS DE PRECIOS UNITARIOS | 1 | 1 | 1 | 1 | 1 | DETERMINACION DEL VAE DEL RUBRO
NOMBRE DE PROYECTO: | PRESUPUESTO DE OBRAS NUEVAS EN EL CENAIM |  |  |  | Hoja de 1273
NOMBRE DE OFERENTE:
CODIGO DE RUBRO: | 515918 | 515918 | 515918 | 515918 | 515918
RUBRO: | ACERO DE REFUERZO EN COLUMNAS | ACERO DE REFUERZO EN COLUMNAS | ACERO DE REFUERZO EN COLUMNAS | UNIDAD: | KG
EQUIPOS | [5 empty] | PESO RELATIVO ELEMENTO | CPC Elemento | NP/ND/EP | VAE (%) | VAE (%) Elemento
DESCRIPCION | CANTIDAD | TARIFA | COSTO HORA | RENDIMIENTO | COSTO
| A | B | C = A x B | R | D = C x R | PRT = Td/Q |  |  | Vi(%) | VAEt =PRT*Vi
Cortadora dobladora de hierro | 1 | 2.61 | 2.61 | 0.0182 | 0.05 | 3.25 | 441100311 | EP | 100 | 3.25
Herramienta menor | 2 | 0.2 | 0.4 | 0.0182 | 0.01 | 0.65 | 4299217233 | EP | 100 | 0.65
SUBTOTAL M |  |  |  |  | 0.06
MANO DE OBRA | [5 empty] | PESO RELATIVO ELEMENTO | CPC Elemento | NP/ND/EP | VAE (%) | VAE (%) Elemento
DESCRIPCION | CANTIDAD | JORNAL /HR | COSTO HORA | RENDIMIENTO | COSTO
| A | B | C = A x B | R | D = C x R | PRT = Td/Q |  |  | Vi(%) | VAEt =PRT*Vi
INSPECTOR DE OBRA (ESTR.OC. B3) | 0.1 | 3.83 | 0.38 | 0.0133 | 0.01 | 0.65 | 541110011 | EP | 100 | 0.65
Fierrero (Estr.Oc D2) | 2 | 3.45 | 6.9 | 0.0133 | 0.09 | 5.84 | 541110011 | EP | 100 | 5.84
PEON EN GENERAL (ESTR.OC E2) | 2 | 3.41 | 6.82 | 0.0133 | 0.09 | 5.84 | 541110011 | EP | 100 | 5.84
SUBTOTAL M |  |  |  |  | 0.19
MATERIALES | [5 empty] | PESO RELATIVO ELEMENTO | CPC Elemento | NP/ND/EP | VAE (%) | VAE (%) Elemento
DESCRIPCION |  | UNIDAD | CANTIDAD | P. UNITARIO | COSTO
|  |  | A | B | C = A x B | PRT = Td/Q |  |  | Vi(%) | VAEt =PRT*Vi
Acero de refuerzo fy=4200kg/cm2 |  | Kg | 1.05 | 1.04 | 1.09 | 70.78 | 411211912 | EP | 100 | 70.78
Alambre de amarre #18 |  | kg | 0.1 | 2.01 | 0.2 | 12.99 | 412660011 | ND | 40 | 5.2
SUBTOTAL O |  |  |  |  | 1.29
TRANSPORTE | [5 empty] | PESO RELATIVO ELEMENTO | CPC Elemento | NP/ND/EP | VAE (%) | VAE (%) Elemento
DESCRIPCION | UNIDAD | DISTANCIA | CANTIDAD | TARIFA | COSTO
|  |  | A | B | C = A x B | PRT = Td/Q |  |  | Vi(%) | VAEt =PRT*Vi
Transporte_ACERO EN BARRAS | KG | 200 | 1.15 | 0 | 0 | 0 | 643390213 | EP | 100
SUBTOTAL P |  |  |  |  | 0
|  | TOTAL COSTO DIRECTO (M+N+O+P) |  |  | 1.54 | 0 |  |  |  | 92.21
|  | COSTO INDIRECTO |  | 20 | 0.31
ESTOS PRECIOS NO INCLUYEN EL IVA |  | OTROS INDIRECTOS:
|  | COSTO TOTAL DEL RUBRO: |  |  | 1.85
|  | VALOR OFERTADO: |  |  | 1.85
UN dolar OCHENTA Y CINCO centavos

## 1078
ANALISIS DE PRECIOS UNITARIOS | 1 | 1 | 1 | 1 | 1 | DETERMINACION DEL VAE DEL RUBRO
NOMBRE DE PROYECTO: | PRESUPUESTO DE OBRAS NUEVAS EN EL CENAIM |  |  |  | Hoja de 1273
NOMBRE DE OFERENTE:
CODIGO DE RUBRO: | 515988 | 515988 | 515988 | 515988 | 515988
RUBRO: | HORMIGÓN EN VIGAS | HORMIGÓN EN VIGAS | HORMIGÓN EN VIGAS | UNIDAD: | M3
EQUIPOS | [5 empty] | PESO RELATIVO ELEMENTO | CPC Elemento | NP/ND/EP | VAE (%) | VAE (%) Elemento
DESCRIPCION | CANTIDAD | TARIFA | COSTO HORA | RENDIMIENTO | COSTO
| A | B | C = A x B | R | D = C x R | PRT = Td/Q |  |  | Vi(%) | VAEt =PRT*Vi
Herramienta menor | 10 | 0.2 | 2 | 3 | 6 | 1.73 | 4299217233 | EP | 100 | 1.73
Vibrador | 1 | 1.99 | 1.99 | 3 | 5.97 | 1.72 | 4423100110 | EP | 100 | 1.72
SUBTOTAL M |  |  |  |  | 11.97
MANO DE OBRA | [5 empty] | PESO RELATIVO ELEMENTO | CPC Elemento | NP/ND/EP | VAE (%) | VAE (%) Elemento
DESCRIPCION | CANTIDAD | JORNAL /HR | COSTO HORA | RENDIMIENTO | COSTO
| A | B | C = A x B | R | D = C x R | PRT = Td/Q |  |  | Vi(%) | VAEt =PRT*Vi
ALBAÑIL (ESTR.OC. D2) | 10 | 3.45 | 34.5 | 3 | 103.5 | 29.78 | 541110011 | EP | 100 | 29.78
Peon (Estr.Oc E2) | 6 | 3.41 | 20.46 | 3 | 61.38 | 17.66 | 541110011 | EP | 100 | 17.66
Carpintero (Estr.Oc D2) | 2 | 3.45 | 6.9 | 3 | 20.7 | 5.96 | 541110011 | EP | 100 | 5.96
SUBTOTAL M |  |  |  |  | 185.58
MATERIALES | [5 empty] | PESO RELATIVO ELEMENTO | CPC Elemento | NP/ND/EP | VAE (%) | VAE (%) Elemento
DESCRIPCION |  | UNIDAD | CANTIDAD | P. UNITARIO | COSTO
|  |  | A | B | C = A x B | PRT = Td/Q |  |  | Vi(%) | VAEt =PRT*Vi
Encofrado |  | M2 | 2 | 10 | 20 | 5.75 | 316000311 | EP | 100 | 5.75
HORMIGON PREMEZCLADO 210 |  | M3 | 1 | 130 | 130 | 37.4 | 375100021 | EP | 100 | 37.4
SUBTOTAL O |  |  |  |  | 150
TRANSPORTE | [5 empty] | PESO RELATIVO ELEMENTO | CPC Elemento | NP/ND/EP | VAE (%) | VAE (%) Elemento
DESCRIPCION | UNIDAD | DISTANCIA | CANTIDAD | TARIFA | COSTO
|  |  | A | B | C = A x B | PRT = Td/Q |  |  | Vi(%) | VAEt =PRT*Vi
SUBTOTAL P |  |  |  |  | 0
|  | TOTAL COSTO DIRECTO (M+N+O+P) |  |  | 347.55 |  |  |  |  | 100
|  | COSTO INDIRECTO |  | 20 | 69.51
ESTOS PRECIOS NO INCLUYEN EL IVA |  | OTROS INDIRECTOS:
|  | COSTO TOTAL DEL RUBRO: |  |  | 417.06
|  | VALOR OFERTADO: |  |  | 417.06
CUATROCIENTOS DIECISIETE dolares SEIS centavos

## 1079
ANALISIS DE PRECIOS UNITARIOS | 1 | 1 | 1 | 1 | 1 | DETERMINACION DEL VAE DEL RUBRO
NOMBRE DE PROYECTO: | PRESUPUESTO DE OBRAS NUEVAS EN EL CENAIM |  |  |  | Hoja de 1273
NOMBRE DE OFERENTE:
CODIGO DE RUBRO: | 515924 | 515924 | 515924 | 515924 | 515924
RUBRO: | ACERO DE REFUERZO EN VIGAS | ACERO DE REFUERZO EN VIGAS | ACERO DE REFUERZO EN VIGAS | UNIDAD: | KG
EQUIPOS | [5 empty] | PESO RELATIVO ELEMENTO | CPC Elemento | NP/ND/EP | VAE (%) | VAE (%) Elemento
DESCRIPCION | CANTIDAD | TARIFA | COSTO HORA | RENDIMIENTO | COSTO
| A | B | C = A x B | R | D = C x R | PRT = Td/Q |  |  | Vi(%) | VAEt =PRT*Vi
Cortadora dobladora de hierro | 1 | 2.61 | 2.61 | 0.0182 | 0.05 | 3.25 | 441100311 | EP | 100 | 3.25
Herramienta menor | 2 | 0.2 | 0.4 | 0.0182 | 0.01 | 0.65 | 4299217233 | EP | 100 | 0.65
SUBTOTAL M |  |  |  |  | 0.06
MANO DE OBRA | [5 empty] | PESO RELATIVO ELEMENTO | CPC Elemento | NP/ND/EP | VAE (%) | VAE (%) Elemento
DESCRIPCION | CANTIDAD | JORNAL /HR | COSTO HORA | RENDIMIENTO | COSTO
| A | B | C = A x B | R | D = C x R | PRT = Td/Q |  |  | Vi(%) | VAEt =PRT*Vi
INSPECTOR DE OBRA (ESTR.OC. B3) | 0.1 | 3.83 | 0.38 | 0.0133 | 0.01 | 0.65 | 541110011 | EP | 100 | 0.65
Fierrero (Estr.Oc D2) | 2 | 3.45 | 6.9 | 0.0133 | 0.09 | 5.84 | 541110011 | EP | 100 | 5.84
PEON EN GENERAL (ESTR.OC E2) | 2 | 3.41 | 6.82 | 0.0133 | 0.09 | 5.84 | 541110011 | EP | 100 | 5.84
SUBTOTAL M |  |  |  |  | 0.19
MATERIALES | [5 empty] | PESO RELATIVO ELEMENTO | CPC Elemento | NP/ND/EP | VAE (%) | VAE (%) Elemento
DESCRIPCION |  | UNIDAD | CANTIDAD | P. UNITARIO | COSTO
|  |  | A | B | C = A x B | PRT = Td/Q |  |  | Vi(%) | VAEt =PRT*Vi
Acero de refuerzo fy=4200kg/cm2 |  | Kg | 1.05 | 1.04 | 1.09 | 70.78 | 411211912 | EP | 100 | 70.78
Alambre de amarre #18 |  | kg | 0.1 | 2.01 | 0.2 | 12.99 | 412660011 | ND | 40 | 5.2
SUBTOTAL O |  |  |  |  | 1.29
TRANSPORTE | [5 empty] | PESO RELATIVO ELEMENTO | CPC Elemento | NP/ND/EP | VAE (%) | VAE (%) Elemento
DESCRIPCION | UNIDAD | DISTANCIA | CANTIDAD | TARIFA | COSTO
|  |  | A | B | C = A x B | PRT = Td/Q |  |  | Vi(%) | VAEt =PRT*Vi
Transporte_ACERO EN BARRAS | KG | 200 | 1.15 | 0 | 0 | 0 | 643390213 | EP | 100
SUBTOTAL P |  |  |  |  | 0
|  | TOTAL COSTO DIRECTO (M+N+O+P) |  |  | 1.54 | 0 |  |  |  | 92.21
|  | COSTO INDIRECTO |  | 20 | 0.31
ESTOS PRECIOS NO INCLUYEN EL IVA |  | OTROS INDIRECTOS:
|  | COSTO TOTAL DEL RUBRO: |  |  | 1.85
|  | VALOR OFERTADO: |  |  | 1.85
UN dolar OCHENTA Y CINCO centavos

## 1080
ANALISIS DE PRECIOS UNITARIOS | 1 | 1 | 1 | 1 | 1 | DETERMINACION DEL VAE DEL RUBRO
NOMBRE DE PROYECTO: | PRESUPUESTO DE OBRAS NUEVAS EN EL CENAIM |  |  |  | Hoja de 1273
NOMBRE DE OFERENTE:
CODIGO DE RUBRO: | 516406 | 516406 | 516406 | 516406 | 516406
RUBRO: | LOSA DE HOMIGÓN ARMADO DE E=20CM | LOSA DE HOMIGÓN ARMADO DE E=20CM | LOSA DE HOMIGÓN ARMADO DE E=20CM | UNIDAD: | M2
EQUIPOS | [5 empty] | PESO RELATIVO ELEMENTO | CPC Elemento | NP/ND/EP | VAE (%) | VAE (%) Elemento
DESCRIPCION | CANTIDAD | TARIFA | COSTO HORA | RENDIMIENTO | COSTO
| A | B | C = A x B | R | D = C x R | PRT = Td/Q |  |  | Vi(%) | VAEt =PRT*Vi
Herramienta menor | 11 | 0.2 | 2.2 | 0.4 | 0.88 | 1.09 | 4299217233 | EP | 100 | 1.09
Concretera 1 saco | 1 | 2.1 | 2.1 | 0.4 | 0.84 | 1.04 | 4443004231 | EP | 100 | 1.04
Vibrador | 1 | 1.99 | 1.99 | 0.4 | 0.8 | 0.99 | 4423100110 | EP | 100 | 0.99
SUBTOTAL M |  |  |  |  | 2.52
MANO DE OBRA | [5 empty] | PESO RELATIVO ELEMENTO | CPC Elemento | NP/ND/EP | VAE (%) | VAE (%) Elemento
DESCRIPCION | CANTIDAD | JORNAL /HR | COSTO HORA | RENDIMIENTO | COSTO
| A | B | C = A x B | R | D = C x R | PRT = Td/Q |  |  | Vi(%) | VAEt =PRT*Vi
ALBAÑIL (ESTR.OC. D2) | 6 | 3.45 | 20.7 | 0.4 | 8.28 | 10.25 | 541110011 | EP | 100 | 10.25
INSPECTOR DE OBRA (ESTR.OC. B3) | 0.1 | 3.83 | 0.38 | 0.4 | 0.15 | 0.19 | 541110011 | EP | 100 | 0.19
Fierrero (Estr.Oc D2) | 1 | 3.45 | 3.45 | 0.4 | 1.38 | 1.71 | 541110011 | EP | 100 | 1.71
Carpintero (Estr.Oc D2) | 3 | 3.45 | 10.35 | 0.4 | 4.14 | 5.13 | 541110011 | EP | 100 | 5.13
Peon (Estr.Oc E2) | 7 | 3.41 | 23.87 | 0.4 | 9.55 | 11.82 | 541110011 | EP | 100 | 11.82
SUBTOTAL M |  |  |  |  | 23.5
MATERIALES | [5 empty] | PESO RELATIVO ELEMENTO | CPC Elemento | NP/ND/EP | VAE (%) | VAE (%) Elemento
DESCRIPCION |  | UNIDAD | CANTIDAD | P. UNITARIO | COSTO
|  |  | A | B | C = A x B | PRT = Td/Q |  |  | Vi(%) | VAEt =PRT*Vi
HORMIGON PREMEZCLADO 210 |  | M3 | 0.13 | 130 | 16.9 | 20.92 | 375100021 | EP | 100 | 20.92
Acero de refuerzo |  | kg | 20 | 1.3 | 26 | 32.19 | 411211912 | EP | 100 | 32.19
ALAMBRE DE AMARRE |  | kg | 1 | 1.86 | 1.86 | 2.3 | 412660011 | ND | 40 | 0.92
Encofrado |  | M2 | 1 | 10 | 10 | 12.38 | 316000311 | EP | 100 | 12.38
SUBTOTAL O |  |  |  |  | 54.76
TRANSPORTE | [5 empty] | PESO RELATIVO ELEMENTO | CPC Elemento | NP/ND/EP | VAE (%) | VAE (%) Elemento
DESCRIPCION | UNIDAD | DISTANCIA | CANTIDAD | TARIFA | COSTO
|  |  | A | B | C = A x B | PRT = Td/Q |  |  | Vi(%) | VAEt =PRT*Vi
SUBTOTAL P |  |  |  |  | 0
|  | TOTAL COSTO DIRECTO (M+N+O+P) |  |  | 80.78 |  |  |  |  | 98.63
|  | COSTO INDIRECTO |  | 20 | 16.16
ESTOS PRECIOS NO INCLUYEN EL IVA |  | OTROS INDIRECTOS:
|  | COSTO TOTAL DEL RUBRO: |  |  | 96.94
|  | VALOR OFERTADO: |  |  | 96.94
NOVENTA Y SEIS dolares NOVENTA Y CUATRO centavos

## 1081
ANALISIS DE PRECIOS UNITARIOS | 1 | 1 | 1 | 1 | 1 | DETERMINACION DEL VAE DEL RUBRO
NOMBRE DE PROYECTO: | PRESUPUESTO DE OBRAS NUEVAS EN EL CENAIM |  |  |  | Hoja de 1273
NOMBRE DE OFERENTE:
CODIGO DE RUBRO: | 515964 | 515964 | 515964 | 515964 | 515964
RUBRO: | CONTRAPISO DE H.S. 10CM INCLUYE MALLA ELECTROSOLDADA | CONTRAPISO DE H.S. 10CM INCLUYE MALLA ELECTROSOLDADA | CONTRAPISO DE H.S. 10CM INCLUYE MALLA ELECTROSOLDADA | UNIDAD: | M2
EQUIPOS | [5 empty] | PESO RELATIVO ELEMENTO | CPC Elemento | NP/ND/EP | VAE (%) | VAE (%) Elemento
DESCRIPCION | CANTIDAD | TARIFA | COSTO HORA | RENDIMIENTO | COSTO
| A | B | C = A x B | R | D = C x R | PRT = Td/Q |  |  | Vi(%) | VAEt =PRT*Vi
Herramienta menor | 1 | 0.2 | 0.2 | 0.2 | 0.04 | 0.15 | 4299217233 | EP | 100 | 0.15
Concretera 1 saco | 1 | 2.1 | 2.1 | 0.2 | 0.42 | 1.58 | 4443004231 | EP | 100 | 1.58
SUBTOTAL M |  |  |  |  | 0.46
MANO DE OBRA | [5 empty] | PESO RELATIVO ELEMENTO | CPC Elemento | NP/ND/EP | VAE (%) | VAE (%) Elemento
DESCRIPCION | CANTIDAD | JORNAL /HR | COSTO HORA | RENDIMIENTO | COSTO
| A | B | C = A x B | R | D = C x R | PRT = Td/Q |  |  | Vi(%) | VAEt =PRT*Vi
ALBAÑIL (ESTR.OC. D2) | 3 | 3.45 | 10.35 | 0.2 | 2.07 | 7.77 | 541110011 | EP | 100 | 7.77
INSPECTOR DE OBRA (ESTR.OC. B3) | 0.1 | 3.83 | 0.38 | 0.2 | 0.08 | 0.3 | 541110011 | EP | 100 | 0.3
Peon (Estr.Oc E2) | 2 | 3.41 | 6.82 | 0.2 | 1.36 | 5.1 | 541110011 | EP | 100 | 5.1
SUBTOTAL M |  |  |  |  | 3.51
MATERIALES | [5 empty] | PESO RELATIVO ELEMENTO | CPC Elemento | NP/ND/EP | VAE (%) | VAE (%) Elemento
DESCRIPCION |  | UNIDAD | CANTIDAD | P. UNITARIO | COSTO
|  |  | A | B | C = A x B | PRT = Td/Q |  |  | Vi(%) | VAEt =PRT*Vi
Tiras de eucalipto 2.5x2x250 (cm) rústica |  | u | 0.3 | 0.49 | 0.15 | 0.56 | 319220215 | EP | 100 | 0.56
Cuarton |  | U | 0.4 | 2.83 | 1.13 | 4.24 | 321130011 | EP | 100 | 4.24
HORMIGON PREMEZCLADO 210 |  | M3 | 0.1 | 130 | 13 | 48.78 | 375100021 | EP | 100 | 48.78
ACERO DE REFUERZO EN BARRAS |  | kg | 8 | 1.05 | 8.4 | 31.52 | 411211912 | EP | 100 | 31.52
SUBTOTAL O |  |  |  |  | 22.68
TRANSPORTE | [5 empty] | PESO RELATIVO ELEMENTO | CPC Elemento | NP/ND/EP | VAE (%) | VAE (%) Elemento
DESCRIPCION | UNIDAD | DISTANCIA | CANTIDAD | TARIFA | COSTO
|  |  | A | B | C = A x B | PRT = Td/Q |  |  | Vi(%) | VAEt =PRT*Vi
SUBTOTAL P |  |  |  |  | 0
|  | TOTAL COSTO DIRECTO (M+N+O+P) |  |  | 26.65 |  |  |  |  | 100
|  | COSTO INDIRECTO |  | 20 | 5.33
ESTOS PRECIOS NO INCLUYEN EL IVA |  | OTROS INDIRECTOS:
|  | COSTO TOTAL DEL RUBRO: |  |  | 31.98
|  | VALOR OFERTADO: |  |  | 31.98
TREINTA Y UN dolares NOVENTA Y OCHO centavos

## 1082
ANALISIS DE PRECIOS UNITARIOS | 1 | 1 | 1 | 1 | 1 | DETERMINACION DEL VAE DEL RUBRO
NOMBRE DE PROYECTO: | PRESUPUESTO DE OBRAS NUEVAS EN EL CENAIM |  |  |  | Hoja de 1273
NOMBRE DE OFERENTE:
CODIGO DE RUBRO: | 516007 | 516007 | 516007 | 516007 | 516007
RUBRO: | PAREDES DE MAMPOSTERÍA E=12CM. | PAREDES DE MAMPOSTERÍA E=12CM. | PAREDES DE MAMPOSTERÍA E=12CM. | UNIDAD: | M2
EQUIPOS | [5 empty] | PESO RELATIVO ELEMENTO | CPC Elemento | NP/ND/EP | VAE (%) | VAE (%) Elemento
DESCRIPCION | CANTIDAD | TARIFA | COSTO HORA | RENDIMIENTO | COSTO
| A | B | C = A x B | R | D = C x R | PRT = Td/Q |  |  | Vi(%) | VAEt =PRT*Vi
Herramienta menor (5% M.O.) |  |  |  |  | 0.34 | 2.56 | 4299217233 | EP | 100 | 2.56
Andamios | 1 | 0.12 | 0.12 | 0.75 | 0.09 | 0.68 | 421900017 | EP | 100 | 0.68
SUBTOTAL M |  |  |  |  | 0.43
MANO DE OBRA | [5 empty] | PESO RELATIVO ELEMENTO | CPC Elemento | NP/ND/EP | VAE (%) | VAE (%) Elemento
DESCRIPCION | CANTIDAD | JORNAL /HR | COSTO HORA | RENDIMIENTO | COSTO
| A | B | C = A x B | R | D = C x R | PRT = Td/Q |  |  | Vi(%) | VAEt =PRT*Vi
ALBAÑIL (ESTR.OC. D2) | 2 | 3.45 | 6.9 | 0.75 | 5.18 | 38.95 | 541110011 | EP | 100 | 38.95
INSPECTOR DE OBRA (ESTR.OC. B3) | 0.1 | 3.83 | 0.38 | 0.75 | 0.29 | 2.18 | 541110011 | EP | 100 | 2.18
PEÓN | 0.5 | 3.41 | 1.7 | 0.75 | 1.28 | 9.62 | 541110011 | EP | 100 | 9.62
SUBTOTAL M |  |  |  |  | 6.75
MATERIALES | [5 empty] | PESO RELATIVO ELEMENTO | CPC Elemento | NP/ND/EP | VAE (%) | VAE (%) Elemento
DESCRIPCION |  | UNIDAD | CANTIDAD | P. UNITARIO | COSTO
|  |  | A | B | C = A x B | PRT = Td/Q |  |  | Vi(%) | VAEt =PRT*Vi
CEMENTO |  | kg | 6.18 | 0.25 | 1.54 | 11.58 | 374400011 | EP | 100 | 11.58
ARENA |  | m3 | 0.02 | 25 | 0.5 | 3.76 | 153100117 | EP | 100 | 3.76
AGUA |  | m3 | 0.01 | 1.1 | 0.01 | 0.08 | 180000111 | EP | 100 | 0.08
BLOQUE DE CARGA 10X20X40 |  | U | 11 | 0.37 | 4.07 | 30.6 | 431510011 | EP | 100 | 30.6
SUBTOTAL O |  |  |  |  | 6.12
TRANSPORTE | [5 empty] | PESO RELATIVO ELEMENTO | CPC Elemento | NP/ND/EP | VAE (%) | VAE (%) Elemento
DESCRIPCION | UNIDAD | DISTANCIA | CANTIDAD | TARIFA | COSTO
|  |  | A | B | C = A x B | PRT = Td/Q |  |  | Vi(%) | VAEt =PRT*Vi
SUBTOTAL P |  |  |  |  | 0
|  | TOTAL COSTO DIRECTO (M+N+O+P) |  |  | 13.3 |  |  |  |  | 100
|  | COSTO INDIRECTO |  | 20 | 2.66
ESTOS PRECIOS NO INCLUYEN EL IVA |  | OTROS INDIRECTOS:
|  | COSTO TOTAL DEL RUBRO: |  |  | 15.96
|  | VALOR OFERTADO: |  |  | 15.96
QUINCE dolares NOVENTA Y SEIS centavos

## 1083
ANALISIS DE PRECIOS UNITARIOS | 1 | 1 | 1 | 1 | 1 | DETERMINACION DEL VAE DEL RUBRO
NOMBRE DE PROYECTO: | PRESUPUESTO DE OBRAS NUEVAS EN EL CENAIM |  |  |  | Hoja de 1273
NOMBRE DE OFERENTE:
CODIGO DE RUBRO: | 515965 | 515965 | 515965 | 515965 | 515965
RUBRO: | CUADRADA DE BOQUETES | CUADRADA DE BOQUETES | CUADRADA DE BOQUETES | UNIDAD: | M
EQUIPOS | [5 empty] | PESO RELATIVO ELEMENTO | CPC Elemento | NP/ND/EP | VAE (%) | VAE (%) Elemento
DESCRIPCION | CANTIDAD | TARIFA | COSTO HORA | RENDIMIENTO | COSTO
| A | B | C = A x B | R | D = C x R | PRT = Td/Q |  |  | Vi(%) | VAEt =PRT*Vi
Herramienta menor | 0.5 | 0.2 | 0.1 | 0.18 | 0.02 | 0.6 | 4299217233 | EP | 100 | 0.6
Andamios | 0.5 | 0.12 | 0.06 | 0.18 | 0.01 | 0.3 | 421900017 | EP | 100 | 0.3
SUBTOTAL M |  |  |  |  | 0.03
MANO DE OBRA | [5 empty] | PESO RELATIVO ELEMENTO | CPC Elemento | NP/ND/EP | VAE (%) | VAE (%) Elemento
DESCRIPCION | CANTIDAD | JORNAL /HR | COSTO HORA | RENDIMIENTO | COSTO
| A | B | C = A x B | R | D = C x R | PRT = Td/Q |  |  | Vi(%) | VAEt =PRT*Vi
ALBAÑIL (ESTR.OC. D2) | 2 | 3.45 | 6.9 | 0.18 | 1.24 | 37.13 | 541110011 | EP | 100 | 37.13
ALBAÑIL (ESTR.OC. D2) | 2 | 3.45 | 6.9 | 0.18 | 1.24 | 37.13 | 541110011 | EP | 100 | 37.13
INSPECTOR DE OBRA (ESTR.OC. B3) | 0.2 | 3.83 | 0.77 | 0.18 | 0.14 | 4.19 | 541110011 | EP | 100 | 4.19
SUBTOTAL M |  |  |  |  | 2.62
MATERIALES | [5 empty] | PESO RELATIVO ELEMENTO | CPC Elemento | NP/ND/EP | VAE (%) | VAE (%) Elemento
DESCRIPCION |  | UNIDAD | CANTIDAD | P. UNITARIO | COSTO
|  |  | A | B | C = A x B | PRT = Td/Q |  |  | Vi(%) | VAEt =PRT*Vi
AGUA |  | m3 | 0.1 | 1.1 | 0.11 | 3.29 | 180000111 | EP | 100 | 3.29
Enlumax |  | saco | 0.16 | 3.62 | 0.58 | 17.37 | 374400011 | EP | 100 | 17.37
SUBTOTAL O |  |  |  |  | 0.69
TRANSPORTE | [5 empty] | PESO RELATIVO ELEMENTO | CPC Elemento | NP/ND/EP | VAE (%) | VAE (%) Elemento
DESCRIPCION | UNIDAD | DISTANCIA | CANTIDAD | TARIFA | COSTO
|  |  | A | B | C = A x B | PRT = Td/Q |  |  | Vi(%) | VAEt =PRT*Vi
SUBTOTAL P |  |  |  |  | 0
|  | TOTAL COSTO DIRECTO (M+N+O+P) |  |  | 3.34 |  |  |  |  | 100
|  | COSTO INDIRECTO |  | 20 | 0.67
ESTOS PRECIOS NO INCLUYEN EL IVA |  | OTROS INDIRECTOS:
|  | COSTO TOTAL DEL RUBRO: |  |  | 4.01
|  | VALOR OFERTADO: |  |  | 4.01
CUATRO dolares UN centavo

## 1084
ANALISIS DE PRECIOS UNITARIOS | 1 | 1 | 1 | 1 | 1 | DETERMINACION DEL VAE DEL RUBRO
NOMBRE DE PROYECTO: | PRESUPUESTO DE OBRAS NUEVAS EN EL CENAIM |  |  |  | Hoja de 1273
NOMBRE DE OFERENTE:
CODIGO DE RUBRO: | 516359 | 516359 | 516359 | 516359 | 516359
RUBRO: | FILOS | FILOS | FILOS | UNIDAD: | M
EQUIPOS | [5 empty] | PESO RELATIVO ELEMENTO | CPC Elemento | NP/ND/EP | VAE (%) | VAE (%) Elemento
DESCRIPCION | CANTIDAD | TARIFA | COSTO HORA | RENDIMIENTO | COSTO
| A | B | C = A x B | R | D = C x R | PRT = Td/Q |  |  | Vi(%) | VAEt =PRT*Vi
Herramienta menor | 2 | 0.2 | 0.4 | 0.2 | 0.08 | 4.71 | 4299217233 | EP | 100 | 4.71
Andamios | 0.5 | 0.12 | 0.06 | 0.2 | 0.01 | 0.59 | 421900017 | EP | 100 | 0.59
SUBTOTAL M |  |  |  |  | 0.09
MANO DE OBRA | [5 empty] | PESO RELATIVO ELEMENTO | CPC Elemento | NP/ND/EP | VAE (%) | VAE (%) Elemento
DESCRIPCION | CANTIDAD | JORNAL /HR | COSTO HORA | RENDIMIENTO | COSTO
| A | B | C = A x B | R | D = C x R | PRT = Td/Q |  |  | Vi(%) | VAEt =PRT*Vi
ALBAÑIL (ESTR.OC. D2) | 2 | 3.45 | 6.9 | 0.2 | 1.38 | 81.18 | 541110011 | EP | 100 | 81.18
INSPECTOR DE OBRA (ESTR.OC. B3) | 0.1 | 3.83 | 0.38 | 0.2 | 0.08 | 4.71 | 541110011 | EP | 100 | 4.71
SUBTOTAL M |  |  |  |  | 1.46
MATERIALES | [5 empty] | PESO RELATIVO ELEMENTO | CPC Elemento | NP/ND/EP | VAE (%) | VAE (%) Elemento
DESCRIPCION |  | UNIDAD | CANTIDAD | P. UNITARIO | COSTO
|  |  | A | B | C = A x B | PRT = Td/Q |  |  | Vi(%) | VAEt =PRT*Vi
CEMENTO |  | kg | 0.55 | 0.25 | 0.14 | 8.24 | 374400011 | EP | 100 | 8.24
ARENA |  | m3 | 0 | 25 | 0 | 0 | 153100117 | EP | 100 | 0
AGUA |  | m3 | 0.01 | 1.1 | 0.01 | 0.59 | 180000111 | EP | 100 | 0.59
SUBTOTAL O |  |  |  |  | 0.15
TRANSPORTE | [5 empty] | PESO RELATIVO ELEMENTO | CPC Elemento | NP/ND/EP | VAE (%) | VAE (%) Elemento
DESCRIPCION | UNIDAD | DISTANCIA | CANTIDAD | TARIFA | COSTO
|  |  | A | B | C = A x B | PRT = Td/Q |  |  | Vi(%) | VAEt =PRT*Vi
SUBTOTAL P |  |  |  |  | 0
|  | TOTAL COSTO DIRECTO (M+N+O+P) |  |  | 1.7 |  |  |  |  | 100
|  | COSTO INDIRECTO |  | 20 | 0.34
ESTOS PRECIOS NO INCLUYEN EL IVA |  | OTROS INDIRECTOS:
|  | COSTO TOTAL DEL RUBRO: |  |  | 2.04
|  | VALOR OFERTADO: |  |  | 2.04
DOS dolares CUATRO centavos

## 1085
ANALISIS DE PRECIOS UNITARIOS | 1 | 1 | 1 | 1 | 1 | DETERMINACION DEL VAE DEL RUBRO
NOMBRE DE PROYECTO: | PRESUPUESTO DE OBRAS NUEVAS EN EL CENAIM |  |  |  | Hoja de 1273
NOMBRE DE OFERENTE:
CODIGO DE RUBRO: | 516002 | 516002 | 516002 | 516002 | 516002
RUBRO: | LOSETA PARA MESON DE 60 CM ANCHO | LOSETA PARA MESON DE 60 CM ANCHO | LOSETA PARA MESON DE 60 CM ANCHO | UNIDAD: | M
EQUIPOS | [5 empty] | PESO RELATIVO ELEMENTO | CPC Elemento | NP/ND/EP | VAE (%) | VAE (%) Elemento
DESCRIPCION | CANTIDAD | TARIFA | COSTO HORA | RENDIMIENTO | COSTO
| A | B | C = A x B | R | D = C x R | PRT = Td/Q |  |  | Vi(%) | VAEt =PRT*Vi
Herramienta menor | 11 | 0.2 | 2.2 | 0.6 | 1.32 | 2.25 | 4299217233 | EP | 100 | 2.25
Concretera 1 saco | 1 | 2.1 | 2.1 | 0.6 | 1.26 | 2.15 | 4443004231 | EP | 100 | 2.15
Vibrador | 1 | 1.99 | 1.99 | 0.6 | 1.19 | 2.03 | 4423100110 | EP | 100 | 2.03
SUBTOTAL M |  |  |  |  | 3.77
MANO DE OBRA | [5 empty] | PESO RELATIVO ELEMENTO | CPC Elemento | NP/ND/EP | VAE (%) | VAE (%) Elemento
DESCRIPCION | CANTIDAD | JORNAL /HR | COSTO HORA | RENDIMIENTO | COSTO
| A | B | C = A x B | R | D = C x R | PRT = Td/Q |  |  | Vi(%) | VAEt =PRT*Vi
ALBAÑIL (ESTR.OC. D2) | 6 | 3.45 | 20.7 | 0.6 | 12.42 | 21.15 | 541110011 | EP | 100 | 21.15
INSPECTOR DE OBRA (ESTR.OC. B3) | 0.1 | 3.83 | 0.38 | 0.6 | 0.23 | 0.39 | 541110011 | EP | 100 | 0.39
Fierrero (Estr.Oc D2) | 1 | 3.45 | 3.45 | 0.6 | 2.07 | 3.53 | 541110011 | EP | 100 | 3.53
Carpintero (Estr.Oc D2) | 3 | 3.45 | 10.35 | 0.6 | 6.21 | 10.58 | 541110011 | EP | 100 | 10.58
Peon (Estr.Oc E2) | 7 | 3.41 | 23.87 | 0.6 | 14.32 | 24.39 | 541110011 | EP | 100 | 24.39
SUBTOTAL M |  |  |  |  | 35.25
MATERIALES | [5 empty] | PESO RELATIVO ELEMENTO | CPC Elemento | NP/ND/EP | VAE (%) | VAE (%) Elemento
DESCRIPCION |  | UNIDAD | CANTIDAD | P. UNITARIO | COSTO
|  |  | A | B | C = A x B | PRT = Td/Q |  |  | Vi(%) | VAEt =PRT*Vi
HORMIGON PREMEZCLADO 210 |  | M3 | 0.1 | 130 | 13 | 22.14 | 375100021 | EP | 100 | 22.14
Acero de refuerzo |  | kg | 5 | 1.3 | 6.5 | 11.07 | 411211912 | EP | 100 | 11.07
ALAMBRE DE AMARRE |  | kg | 0.1 | 1.86 | 0.19 | 0.32 | 412660011 | ND | 40 | 0.13
SUBTOTAL O |  |  |  |  | 19.69
TRANSPORTE | [5 empty] | PESO RELATIVO ELEMENTO | CPC Elemento | NP/ND/EP | VAE (%) | VAE (%) Elemento
DESCRIPCION | UNIDAD | DISTANCIA | CANTIDAD | TARIFA | COSTO
|  |  | A | B | C = A x B | PRT = Td/Q |  |  | Vi(%) | VAEt =PRT*Vi
SUBTOTAL P |  |  |  |  | 0
|  | TOTAL COSTO DIRECTO (M+N+O+P) |  |  | 58.71 |  |  |  |  | 99.81
|  | COSTO INDIRECTO |  | 20 | 11.74
ESTOS PRECIOS NO INCLUYEN EL IVA |  | OTROS INDIRECTOS:
|  | COSTO TOTAL DEL RUBRO: |  |  | 70.45
|  | VALOR OFERTADO: |  |  | 70.45
SETENTA dolares CUARENTA Y CINCO centavos

## 1086
ANALISIS DE PRECIOS UNITARIOS | 1 | 1 | 1 | 1 | 1 | DETERMINACION DEL VAE DEL RUBRO
NOMBRE DE PROYECTO: | PRESUPUESTO DE OBRAS NUEVAS EN EL CENAIM |  |  |  | Hoja de 1273
NOMBRE DE OFERENTE:
CODIGO DE RUBRO: | 516035 | 516035 | 516035 | 516035 | 516035
RUBRO: | RESANES POR INGENIERIA | RESANES POR INGENIERIA | RESANES POR INGENIERIA | UNIDAD: | JOR
EQUIPOS | [5 empty] | PESO RELATIVO ELEMENTO | CPC Elemento | NP/ND/EP | VAE (%) | VAE (%) Elemento
DESCRIPCION | CANTIDAD | TARIFA | COSTO HORA | RENDIMIENTO | COSTO
| A | B | C = A x B | R | D = C x R | PRT = Td/Q |  |  | Vi(%) | VAEt =PRT*Vi
Herramientas menores | 1 | 1 | 1 | 1 | 1 | 4.73 | 429992527 | EP | 100 | 4.73
SUBTOTAL M |  |  |  |  | 1
MANO DE OBRA | [5 empty] | PESO RELATIVO ELEMENTO | CPC Elemento | NP/ND/EP | VAE (%) | VAE (%) Elemento
DESCRIPCION | CANTIDAD | JORNAL /HR | COSTO HORA | RENDIMIENTO | COSTO
| A | B | C = A x B | R | D = C x R | PRT = Td/Q |  |  | Vi(%) | VAEt =PRT*Vi
INSPECTOR DE OBRA (ESTR.OC. B3) | 1 | 3.83 | 3.83 | 1 | 3.83 | 18.12 | 541110011 | EP | 100 | 18.12
ALBAÑIL (ESTR.OC. D2) | 2 | 3.45 | 6.9 | 1 | 6.9 | 32.64 | 541110011 | EP | 100 | 32.64
Peon (Estr.Oc E2) | 1 | 3.41 | 3.41 | 1 | 3.41 | 16.13 | 541110011 | EP | 100 | 16.13
SUBTOTAL M |  |  |  |  | 14.14
MATERIALES | [5 empty] | PESO RELATIVO ELEMENTO | CPC Elemento | NP/ND/EP | VAE (%) | VAE (%) Elemento
DESCRIPCION |  | UNIDAD | CANTIDAD | P. UNITARIO | COSTO
|  |  | A | B | C = A x B | PRT = Td/Q |  |  | Vi(%) | VAEt =PRT*Vi
ARENA |  | m3 | 0.2 | 25 | 5 | 23.65 | 153100117 | EP | 100 | 23.65
Cemento |  | sacos | 0.1 | 7.66 | 0.77 | 3.64 | 374400011 | EP | 100 | 3.64
AGUA |  | m3 | 0.2 | 1.1 | 0.22 | 1.04 | 180000111 | EP | 100 | 1.04
Cal |  | kg | 0.1 | 0.12 | 0.01 | 0.05 | 374200111 | EP | 100 | 0.05
SUBTOTAL O |  |  |  |  | 6
TRANSPORTE | [5 empty] | PESO RELATIVO ELEMENTO | CPC Elemento | NP/ND/EP | VAE (%) | VAE (%) Elemento
DESCRIPCION | UNIDAD | DISTANCIA | CANTIDAD | TARIFA | COSTO
|  |  | A | B | C = A x B | PRT = Td/Q |  |  | Vi(%) | VAEt =PRT*Vi
SUBTOTAL P |  |  |  |  | 0
|  | TOTAL COSTO DIRECTO (M+N+O+P) |  |  | 21.14 |  |  |  |  | 100
|  | COSTO INDIRECTO |  | 20 | 4.23
ESTOS PRECIOS NO INCLUYEN EL IVA |  | OTROS INDIRECTOS:
|  | COSTO TOTAL DEL RUBRO: |  |  | 25.37
|  | VALOR OFERTADO: |  |  | 25.37
VEINTE Y CINCO dolares TREINTA Y SIETE centavos

## 1087
ANALISIS DE PRECIOS UNITARIOS | 1 | 1 | 1 | 1 | 1 | DETERMINACION DEL VAE DEL RUBRO
NOMBRE DE PROYECTO: | PRESUPUESTO DE OBRAS NUEVAS EN EL CENAIM |  |  |  | Hoja de 1273
NOMBRE DE OFERENTE:
CODIGO DE RUBRO: | 516338 | 516338 | 516338 | 516338 | 516338
RUBRO: | ENLUCIDO INTERIOR | ENLUCIDO INTERIOR | ENLUCIDO INTERIOR | UNIDAD: | M2
EQUIPOS | [5 empty] | PESO RELATIVO ELEMENTO | CPC Elemento | NP/ND/EP | VAE (%) | VAE (%) Elemento
DESCRIPCION | CANTIDAD | TARIFA | COSTO HORA | RENDIMIENTO | COSTO
| A | B | C = A x B | R | D = C x R | PRT = Td/Q |  |  | Vi(%) | VAEt =PRT*Vi
Herramienta menor | 2 | 0.2 | 0.4 | 0.47 | 0.19 | 2.12 | 4299217233 | EP | 100 | 2.12
Andamio | 1 | 0.3 | 0.3 | 0.47 | 0.14 | 1.56 | 421900017 | EP | 100 | 1.56
SUBTOTAL M |  |  |  |  | 0.33
MANO DE OBRA | [5 empty] | PESO RELATIVO ELEMENTO | CPC Elemento | NP/ND/EP | VAE (%) | VAE (%) Elemento
DESCRIPCION | CANTIDAD | JORNAL /HR | COSTO HORA | RENDIMIENTO | COSTO
| A | B | C = A x B | R | D = C x R | PRT = Td/Q |  |  | Vi(%) | VAEt =PRT*Vi
Peon de albañil (Estr.Oc E2) | 2 | 3.41 | 6.82 | 0.47 | 3.21 | 35.79 | 541110011 | EP | 100 | 35.79
Albañil (Estr.Oc D2) | 1 | 3.45 | 3.45 | 0.47 | 1.62 | 18.06 | 541110011 | EP | 100 | 18.06
Maestro mayor de ejecucion de obra (Estr.Oc C1) | 0.1 | 3.82 | 0.38 | 0.47 | 0.18 | 2.01 | 541110011 | EP | 100 | 2.01
SUBTOTAL M |  |  |  |  | 5.01
MATERIALES | [5 empty] | PESO RELATIVO ELEMENTO | CPC Elemento | NP/ND/EP | VAE (%) | VAE (%) Elemento
DESCRIPCION |  | UNIDAD | CANTIDAD | P. UNITARIO | COSTO
|  |  | A | B | C = A x B | PRT = Td/Q |  |  | Vi(%) | VAEt =PRT*Vi
CEMENTO |  | kg | 12.5 | 0.25 | 3.12 | 34.78 | 374400011 | EP | 100 | 34.78
ARENA |  | m3 | 0.02 | 25 | 0.5 | 5.57 | 153100117 | EP | 100 | 5.57
AGUA |  | m3 | 0.01 | 1.1 | 0.01 | 0.11 | 180000111 | EP | 100 | 0.11
SUBTOTAL O |  |  |  |  | 3.63
TRANSPORTE | [5 empty] | PESO RELATIVO ELEMENTO | CPC Elemento | NP/ND/EP | VAE (%) | VAE (%) Elemento
DESCRIPCION | UNIDAD | DISTANCIA | CANTIDAD | TARIFA | COSTO
|  |  | A | B | C = A x B | PRT = Td/Q |  |  | Vi(%) | VAEt =PRT*Vi
SUBTOTAL P |  |  |  |  | 0
|  | TOTAL COSTO DIRECTO (M+N+O+P) |  |  | 8.97 |  |  |  |  | 100
|  | COSTO INDIRECTO |  | 20 | 1.79
ESTOS PRECIOS NO INCLUYEN EL IVA |  | OTROS INDIRECTOS:
|  | COSTO TOTAL DEL RUBRO: |  |  | 10.76
|  | VALOR OFERTADO: |  |  | 10.76
DIEZ dolares SETENTA Y SEIS centavos

## 1088
ANALISIS DE PRECIOS UNITARIOS | 1 | 1 | 1 | 1 | 1 | DETERMINACION DEL VAE DEL RUBRO
NOMBRE DE PROYECTO: | PRESUPUESTO DE OBRAS NUEVAS EN EL CENAIM |  |  |  | Hoja de 1273
NOMBRE DE OFERENTE:
CODIGO DE RUBRO: | 516337 | 516337 | 516337 | 516337 | 516337
RUBRO: | ENLUCIDO EXTERIOR | ENLUCIDO EXTERIOR | ENLUCIDO EXTERIOR | UNIDAD: | M2
EQUIPOS | [5 empty] | PESO RELATIVO ELEMENTO | CPC Elemento | NP/ND/EP | VAE (%) | VAE (%) Elemento
DESCRIPCION | CANTIDAD | TARIFA | COSTO HORA | RENDIMIENTO | COSTO
| A | B | C = A x B | R | D = C x R | PRT = Td/Q |  |  | Vi(%) | VAEt =PRT*Vi
Herramienta menor | 2 | 0.2 | 0.4 | 0.5 | 0.2 | 2.15 | 4299217233 | EP | 100 | 2.15
Andamio | 1 | 0.3 | 0.3 | 0.5 | 0.15 | 1.61 | 421900017 | EP | 100 | 1.61
SUBTOTAL M |  |  |  |  | 0.35
MANO DE OBRA | [5 empty] | PESO RELATIVO ELEMENTO | CPC Elemento | NP/ND/EP | VAE (%) | VAE (%) Elemento
DESCRIPCION | CANTIDAD | JORNAL /HR | COSTO HORA | RENDIMIENTO | COSTO
| A | B | C = A x B | R | D = C x R | PRT = Td/Q |  |  | Vi(%) | VAEt =PRT*Vi
Peon de albañil (Estr.Oc E2) | 2 | 3.41 | 6.82 | 0.5 | 3.41 | 36.67 | 541110011 | EP | 100 | 36.67
Albañil (Estr.Oc D2) | 1 | 3.45 | 3.45 | 0.5 | 1.72 | 18.49 | 541110011 | EP | 100 | 18.49
Maestro mayor de ejecucion de obra (Estr.Oc C1) | 0.1 | 3.82 | 0.38 | 0.5 | 0.19 | 2.04 | 541110011 | EP | 100 | 2.04
SUBTOTAL M |  |  |  |  | 5.32
MATERIALES | [5 empty] | PESO RELATIVO ELEMENTO | CPC Elemento | NP/ND/EP | VAE (%) | VAE (%) Elemento
DESCRIPCION |  | UNIDAD | CANTIDAD | P. UNITARIO | COSTO
|  |  | A | B | C = A x B | PRT = Td/Q |  |  | Vi(%) | VAEt =PRT*Vi
CEMENTO |  | kg | 12.5 | 0.25 | 3.12 | 33.55 | 374400011 | EP | 100 | 33.55
ARENA |  | m3 | 0.02 | 25 | 0.5 | 5.38 | 153100117 | EP | 100 | 5.38
AGUA |  | m3 | 0.01 | 1.1 | 0.01 | 0.11 | 180000111 | EP | 100 | 0.11
SUBTOTAL O |  |  |  |  | 3.63
TRANSPORTE | [5 empty] | PESO RELATIVO ELEMENTO | CPC Elemento | NP/ND/EP | VAE (%) | VAE (%) Elemento
DESCRIPCION | UNIDAD | DISTANCIA | CANTIDAD | TARIFA | COSTO
|  |  | A | B | C = A x B | PRT = Td/Q |  |  | Vi(%) | VAEt =PRT*Vi
SUBTOTAL P |  |  |  |  | 0
|  | TOTAL COSTO DIRECTO (M+N+O+P) |  |  | 9.3 |  |  |  |  | 100
|  | COSTO INDIRECTO |  | 20 | 1.86
ESTOS PRECIOS NO INCLUYEN EL IVA |  | OTROS INDIRECTOS:
|  | COSTO TOTAL DEL RUBRO: |  |  | 11.16
|  | VALOR OFERTADO: |  |  | 11.16
ONCE dolares DIECISEIS centavos

## 1089
ANALISIS DE PRECIOS UNITARIOS | 1 | 1 | 1 | 1 | 1 | DETERMINACION DEL VAE DEL RUBRO
NOMBRE DE PROYECTO: | PRESUPUESTO DE OBRAS NUEVAS EN EL CENAIM |  |  |  | Hoja de 1273
NOMBRE DE OFERENTE:
CODIGO DE RUBRO: | 516012 | 516012 | 516012 | 516012 | 516012
RUBRO: | PILARETES DE HO 10X10 CM | PILARETES DE HO 10X10 CM | PILARETES DE HO 10X10 CM | UNIDAD: | M
EQUIPOS | [5 empty] | PESO RELATIVO ELEMENTO | CPC Elemento | NP/ND/EP | VAE (%) | VAE (%) Elemento
DESCRIPCION | CANTIDAD | TARIFA | COSTO HORA | RENDIMIENTO | COSTO
| A | B | C = A x B | R | D = C x R | PRT = Td/Q |  |  | Vi(%) | VAEt =PRT*Vi
Herramienta menor | 13 | 0.2 | 2.6 | 0.08 | 0.21 | 1.41 | 4299217233 | EP | 100 | 1.41
Concretera 1 saco | 1 | 2.1 | 2.1 | 0.08 | 0.17 | 1.14 | 4443004231 | EP | 100 | 1.14
Vibrador | 1 | 1.99 | 1.99 | 0.08 | 0.16 | 1.08 | 4423100110 | EP | 100 | 1.08
SUBTOTAL M |  |  |  |  | 0.54
MANO DE OBRA | [5 empty] | PESO RELATIVO ELEMENTO | CPC Elemento | NP/ND/EP | VAE (%) | VAE (%) Elemento
DESCRIPCION | CANTIDAD | JORNAL /HR | COSTO HORA | RENDIMIENTO | COSTO
| A | B | C = A x B | R | D = C x R | PRT = Td/Q |  |  | Vi(%) | VAEt =PRT*Vi
ALBAÑIL (ESTR.OC. D2) | 13 | 3.45 | 44.85 | 0.08 | 3.59 | 24.13 | 541110011 | EP | 100 | 24.13
PEON EN GENERAL (ESTR.OC E2) | 2 | 3.41 | 6.82 | 0.08 | 0.55 | 3.7 | 541110011 | EP | 100 | 3.7
INSPECTOR DE OBRA (ESTR.OC. B3) | 0.1 | 3.83 | 0.38 | 0.08 | 0.03 | 0.2 | 541110011 | EP | 100 | 0.2
CARPINTERO (ESTR.OC. D2) | 4 | 3.45 | 13.8 | 0.08 | 1.1 | 7.39 | 541110011 | EP | 100 | 7.39
SUBTOTAL M |  |  |  |  | 5.27
MATERIALES | [5 empty] | PESO RELATIVO ELEMENTO | CPC Elemento | NP/ND/EP | VAE (%) | VAE (%) Elemento
DESCRIPCION |  | UNIDAD | CANTIDAD | P. UNITARIO | COSTO
|  |  | A | B | C = A x B | PRT = Td/Q |  |  | Vi(%) | VAEt =PRT*Vi
ARENA |  | m3 | 0.05 | 25 | 1.25 | 8.4 | 153100117 | EP | 100 | 8.4
RIPIO |  | m3 | 0.06 | 21 | 1.26 | 8.47 | 153200011 | EP | 100 | 8.47
AGUA |  | m3 | 0.1 | 1.1 | 0.11 | 0.74 | 180000111 | EP | 100 | 0.74
CEMENTO |  | kg | 5 | 0.25 | 1.25 | 8.4 | 374400011 | EP | 100 | 8.4
Alfajía de eucalipto 7x7cm |  | m | 1 | 1.02 | 1.02 | 6.85 | 313100013 | EP | 100 | 6.85
PINGOS |  | m | 1 | 1.27 | 1.27 | 8.53 | 313100011 | EP | 100 | 8.53
Tablero contrachapado "b" 15mm |  | u | 0.01 | 41.02 | 0.41 | 2.76 | 4391300172 | EP | 100 | 2.76
CLAVOS |  | kg | 0.5 | 5.01 | 2.5 | 16.8 | 429993125 | EP | 100 | 16.8
SUBTOTAL O |  |  |  |  | 9.07
TRANSPORTE | [5 empty] | PESO RELATIVO ELEMENTO | CPC Elemento | NP/ND/EP | VAE (%) | VAE (%) Elemento
DESCRIPCION | UNIDAD | DISTANCIA | CANTIDAD | TARIFA | COSTO
|  |  | A | B | C = A x B | PRT = Td/Q |  |  | Vi(%) | VAEt =PRT*Vi
SUBTOTAL P |  |  |  |  | 0
|  | TOTAL COSTO DIRECTO (M+N+O+P) |  |  | 14.88 |  |  |  |  | 100
|  | COSTO INDIRECTO |  | 20 | 2.98
ESTOS PRECIOS NO INCLUYEN EL IVA |  | OTROS INDIRECTOS:
|  | COSTO TOTAL DEL RUBRO: |  |  | 17.86
|  | VALOR OFERTADO: |  |  | 17.86
DIECISIETE dolares OCHENTA Y SEIS centavos

## 1090
ANALISIS DE PRECIOS UNITARIOS | 1 | 1 | 1 | 1 | 1 | DETERMINACION DEL VAE DEL RUBRO
NOMBRE DE PROYECTO: | PRESUPUESTO DE OBRAS NUEVAS EN EL CENAIM |  |  |  | Hoja de 1273
NOMBRE DE OFERENTE:
CODIGO DE RUBRO: | 516048 | 516048 | 516048 | 516048 | 516048
RUBRO: | VIGUETAS DE HO 10X20 CM | VIGUETAS DE HO 10X20 CM | VIGUETAS DE HO 10X20 CM | UNIDAD: | M
EQUIPOS | [5 empty] | PESO RELATIVO ELEMENTO | CPC Elemento | NP/ND/EP | VAE (%) | VAE (%) Elemento
DESCRIPCION | CANTIDAD | TARIFA | COSTO HORA | RENDIMIENTO | COSTO
| A | B | C = A x B | R | D = C x R | PRT = Td/Q |  |  | Vi(%) | VAEt =PRT*Vi
Herramienta menor | 11 | 0.2 | 2.2 | 0.1 | 0.22 | 1.53 | 4299217233 | EP | 100 | 1.53
Concretera 1 saco | 1 | 2.1 | 2.1 | 0.1 | 0.21 | 1.46 | 4443004231 | EP | 100 | 1.46
Vibrador | 1 | 1.99 | 1.99 | 0.1 | 0.2 | 1.39 | 4423100110 | EP | 100 | 1.39
SUBTOTAL M |  |  |  |  | 0.63
MANO DE OBRA | [5 empty] | PESO RELATIVO ELEMENTO | CPC Elemento | NP/ND/EP | VAE (%) | VAE (%) Elemento
DESCRIPCION | CANTIDAD | JORNAL /HR | COSTO HORA | RENDIMIENTO | COSTO
| A | B | C = A x B | R | D = C x R | PRT = Td/Q |  |  | Vi(%) | VAEt =PRT*Vi
ALBAÑIL (ESTR.OC. D2) | 2 | 3.45 | 6.9 | 0.1 | 0.69 | 4.79 | 541110011 | EP | 100 | 4.79
ALBAÑIL (ESTR.OC. D2) | 2 | 3.45 | 6.9 | 0.1 | 0.69 | 4.79 | 541110011 | EP | 100 | 4.79
INSPECTOR DE OBRA (ESTR.OC. B3) | 1 | 3.83 | 3.83 | 0.1 | 0.38 | 2.64 | 541110011 | EP | 100 | 2.64
Fierrero (Estr.Oc D2) | 2 | 3.45 | 6.9 | 0.1 | 0.69 | 4.79 | 541110011 | EP | 100 | 4.79
SUBTOTAL M |  |  |  |  | 2.45
MATERIALES | [5 empty] | PESO RELATIVO ELEMENTO | CPC Elemento | NP/ND/EP | VAE (%) | VAE (%) Elemento
DESCRIPCION |  | UNIDAD | CANTIDAD | P. UNITARIO | COSTO
|  |  | A | B | C = A x B | PRT = Td/Q |  |  | Vi(%) | VAEt =PRT*Vi
ARENA |  | m3 | 0.05 | 25 | 1.25 | 8.68 | 153100117 | EP | 100 | 8.68
RIPIO |  | m3 | 0.08 | 21 | 1.68 | 11.67 | 153200011 | EP | 100 | 11.67
AGUA |  | m3 | 0.02 | 1.1 | 0.02 | 0.14 | 180000111 | EP | 100 | 0.14
Alambre galvanizado no. 18 |  | Kg | 0.03 | 1.87 | 0.06 | 0.42 | 412660011 | ND | 40 | 0.17
Cemento |  | sacos | 0.4 | 7.66 | 3.06 | 21.25 | 374400011 | EP | 100 | 21.25
Acero de refuerzo fy=4200 kg/cm2 |  | KG | 5 | 1.05 | 5.25 | 36.46 | 411211912 | EP | 100 | 36.46
SUBTOTAL O |  |  |  |  | 11.32
TRANSPORTE | [5 empty] | PESO RELATIVO ELEMENTO | CPC Elemento | NP/ND/EP | VAE (%) | VAE (%) Elemento
DESCRIPCION | UNIDAD | DISTANCIA | CANTIDAD | TARIFA | COSTO
|  |  | A | B | C = A x B | PRT = Td/Q |  |  | Vi(%) | VAEt =PRT*Vi
SUBTOTAL P |  |  |  |  | 0
|  | TOTAL COSTO DIRECTO (M+N+O+P) |  |  | 14.4 |  |  |  |  | 99.76
|  | COSTO INDIRECTO |  | 20 | 2.88
ESTOS PRECIOS NO INCLUYEN EL IVA |  | OTROS INDIRECTOS:
|  | COSTO TOTAL DEL RUBRO: |  |  | 17.28
|  | VALOR OFERTADO: |  |  | 17.28
DIECISIETE dolares VEINTE Y OCHO centavos

## 1091
ANALISIS DE PRECIOS UNITARIOS | 1 | 1 | 1 | 1 | 1 | DETERMINACION DEL VAE DEL RUBRO
NOMBRE DE PROYECTO: | PRESUPUESTO DE OBRAS NUEVAS EN EL CENAIM |  |  |  | Hoja de 1273
NOMBRE DE OFERENTE:
CODIGO DE RUBRO: | 516440 | 516440 | 516440 | 516440 | 516440
RUBRO: | PORCELANATO RECTIFICADO COLOR GRIS DE( 60X60CM) | PORCELANATO RECTIFICADO COLOR GRIS DE( 60X60CM) | PORCELANATO RECTIFICADO COLOR GRIS DE( 60X60CM) | UNIDAD: | M2
EQUIPOS | [5 empty] | PESO RELATIVO ELEMENTO | CPC Elemento | NP/ND/EP | VAE (%) | VAE (%) Elemento
DESCRIPCION | CANTIDAD | TARIFA | COSTO HORA | RENDIMIENTO | COSTO
| A | B | C = A x B | R | D = C x R | PRT = Td/Q |  |  | Vi(%) | VAEt =PRT*Vi
Herramienta menor | 1 | 0.2 | 0.2 | 0.5 | 0.1 | 0.18 | 4299217233 | EP | 100 | 0.18
SUBTOTAL M |  |  |  |  | 0.1
MANO DE OBRA | [5 empty] | PESO RELATIVO ELEMENTO | CPC Elemento | NP/ND/EP | VAE (%) | VAE (%) Elemento
DESCRIPCION | CANTIDAD | JORNAL /HR | COSTO HORA | RENDIMIENTO | COSTO
| A | B | C = A x B | R | D = C x R | PRT = Td/Q |  |  | Vi(%) | VAEt =PRT*Vi
INSPECTOR DE OBRA (ESTR.OC. B3) | 0.1 | 3.83 | 0.38 | 0.5 | 0.19 | 0.33 | 541110011 | EP | 100 | 0.33
ALBAÑIL (ESTR.OC. D2) | 2 | 3.45 | 6.9 | 0.5 | 3.45 | 6.07 | 541110011 | EP | 100 | 6.07
ALBAÑIL (ESTR.OC. D2) | 2 | 3.45 | 6.9 | 0.5 | 3.45 | 6.07 | 541110011 | EP | 100 | 6.07
SUBTOTAL M |  |  |  |  | 7.09
MATERIALES | [5 empty] | PESO RELATIVO ELEMENTO | CPC Elemento | NP/ND/EP | VAE (%) | VAE (%) Elemento
DESCRIPCION |  | UNIDAD | CANTIDAD | P. UNITARIO | COSTO
|  |  | A | B | C = A x B | PRT = Td/Q |  |  | Vi(%) | VAEt =PRT*Vi
Bondex |  | saco | 0.35 | 10.17 | 3.56 | 6.27 | 447200037 | EP | 100 | 6.27
Resina resintex50 |  | lt | 0.3 | 3.55 | 1.06 | 1.87 | 351101314 | EP | 100 | 1.87
PORCELANATO RECTIFICADO COLOR GRIS DE( 60X60CM) |  | M2 | 1 | 45 | 45 | 79.21 | 373700015 | NP | 0 | 0
SUBTOTAL O |  |  |  |  | 49.62
TRANSPORTE | [5 empty] | PESO RELATIVO ELEMENTO | CPC Elemento | NP/ND/EP | VAE (%) | VAE (%) Elemento
DESCRIPCION | UNIDAD | DISTANCIA | CANTIDAD | TARIFA | COSTO
|  |  | A | B | C = A x B | PRT = Td/Q |  |  | Vi(%) | VAEt =PRT*Vi
SUBTOTAL P |  |  |  |  | 0
|  | TOTAL COSTO DIRECTO (M+N+O+P) |  |  | 56.81 |  |  |  |  | 20.79
|  | COSTO INDIRECTO |  | 20 | 11.36
ESTOS PRECIOS NO INCLUYEN EL IVA |  | OTROS INDIRECTOS:
|  | COSTO TOTAL DEL RUBRO: |  |  | 68.17
|  | VALOR OFERTADO: |  |  | 68.17
SESENTA Y OCHO dolares DIECISIETE centavos

## 1092
ANALISIS DE PRECIOS UNITARIOS | 1 | 1 | 1 | 1 | 1 | DETERMINACION DEL VAE DEL RUBRO
NOMBRE DE PROYECTO: | PRESUPUESTO DE OBRAS NUEVAS EN EL CENAIM |  |  |  | Hoja de 1273
NOMBRE DE OFERENTE:
CODIGO DE RUBRO: | 516441 | 516441 | 516441 | 516441 | 516441
RUBRO: | PORCELANATO RECTIFICADO COLOR GRIS EN RASTRERAS | PORCELANATO RECTIFICADO COLOR GRIS EN RASTRERAS | PORCELANATO RECTIFICADO COLOR GRIS EN RASTRERAS | UNIDAD: | M
EQUIPOS | [5 empty] | PESO RELATIVO ELEMENTO | CPC Elemento | NP/ND/EP | VAE (%) | VAE (%) Elemento
DESCRIPCION | CANTIDAD | TARIFA | COSTO HORA | RENDIMIENTO | COSTO
| A | B | C = A x B | R | D = C x R | PRT = Td/Q |  |  | Vi(%) | VAEt =PRT*Vi
Herramienta menor | 1 | 0.2 | 0.2 | 0.12 | 0.02 | 0.18 | 4299217233 | EP | 100 | 0.18
SUBTOTAL M |  |  |  |  | 0.02
MANO DE OBRA | [5 empty] | PESO RELATIVO ELEMENTO | CPC Elemento | NP/ND/EP | VAE (%) | VAE (%) Elemento
DESCRIPCION | CANTIDAD | JORNAL /HR | COSTO HORA | RENDIMIENTO | COSTO
| A | B | C = A x B | R | D = C x R | PRT = Td/Q |  |  | Vi(%) | VAEt =PRT*Vi
INSPECTOR DE OBRA (ESTR.OC. B3) | 0.1 | 3.83 | 0.38 | 0.12 | 0.05 | 0.46 | 541110011 | EP | 100 | 0.46
ALBAÑIL (ESTR.OC. D2) | 2 | 3.45 | 6.9 | 0.12 | 0.83 | 7.65 | 541110011 | EP | 100 | 7.65
ALBAÑIL (ESTR.OC. D2) | 2 | 3.45 | 6.9 | 0.12 | 0.83 | 7.65 | 541110011 | EP | 100 | 7.65
SUBTOTAL M |  |  |  |  | 1.71
MATERIALES | [5 empty] | PESO RELATIVO ELEMENTO | CPC Elemento | NP/ND/EP | VAE (%) | VAE (%) Elemento
DESCRIPCION |  | UNIDAD | CANTIDAD | P. UNITARIO | COSTO
|  |  | A | B | C = A x B | PRT = Td/Q |  |  | Vi(%) | VAEt =PRT*Vi
Bondex |  | saco | 0.35 | 10.17 | 3.56 | 32.81 | 447200037 | EP | 100 | 32.81
Resina resintex50 |  | lt | 0.3 | 3.55 | 1.06 | 9.77 | 351101314 | EP | 100 | 9.77
PORCELANATO RECTIFICADO COLOR GRIS DE( 60X60CM) |  | M2 | 0.1 | 45 | 4.5 | 41.47 | 373700015 | NP | 0 | 0
SUBTOTAL O |  |  |  |  | 9.12
TRANSPORTE | [5 empty] | PESO RELATIVO ELEMENTO | CPC Elemento | NP/ND/EP | VAE (%) | VAE (%) Elemento
DESCRIPCION | UNIDAD | DISTANCIA | CANTIDAD | TARIFA | COSTO
|  |  | A | B | C = A x B | PRT = Td/Q |  |  | Vi(%) | VAEt =PRT*Vi
SUBTOTAL P |  |  |  |  | 0
|  | TOTAL COSTO DIRECTO (M+N+O+P) |  |  | 10.85 |  |  |  |  | 58.52
|  | COSTO INDIRECTO |  | 20 | 2.17
ESTOS PRECIOS NO INCLUYEN EL IVA |  | OTROS INDIRECTOS:
|  | COSTO TOTAL DEL RUBRO: |  |  | 13.02
|  | VALOR OFERTADO: |  |  | 13.02
TRECE dolares DOS centavos

## 1093
ANALISIS DE PRECIOS UNITARIOS | 1 | 1 | 1 | 1 | 1 | DETERMINACION DEL VAE DEL RUBRO
NOMBRE DE PROYECTO: | PRESUPUESTO DE OBRAS NUEVAS EN EL CENAIM |  |  |  | Hoja de 1273
NOMBRE DE OFERENTE:
CODIGO DE RUBRO: | 516358 | 516358 | 516358 | 516358 | 516358
RUBRO: | FILO REDONDEADO A MEDIA CAÑA DE HORMIGÓN SIMPLE | FILO REDONDEADO A MEDIA CAÑA DE HORMIGÓN SIMPLE | FILO REDONDEADO A MEDIA CAÑA DE HORMIGÓN SIMPLE | UNIDAD: | M
EQUIPOS | [5 empty] | PESO RELATIVO ELEMENTO | CPC Elemento | NP/ND/EP | VAE (%) | VAE (%) Elemento
DESCRIPCION | CANTIDAD | TARIFA | COSTO HORA | RENDIMIENTO | COSTO
| A | B | C = A x B | R | D = C x R | PRT = Td/Q |  |  | Vi(%) | VAEt =PRT*Vi
Herramienta menor | 2 | 0.2 | 0.4 | 0.4 | 0.16 | 4.75 | 4299217233 | EP | 100 | 4.75
Andamios | 1 | 0.12 | 0.12 | 0.4 | 0.05 | 1.48 | 421900017 | EP | 100 | 1.48
SUBTOTAL M |  |  |  |  | 0.21
MANO DE OBRA | [5 empty] | PESO RELATIVO ELEMENTO | CPC Elemento | NP/ND/EP | VAE (%) | VAE (%) Elemento
DESCRIPCION | CANTIDAD | JORNAL /HR | COSTO HORA | RENDIMIENTO | COSTO
| A | B | C = A x B | R | D = C x R | PRT = Td/Q |  |  | Vi(%) | VAEt =PRT*Vi
INSPECTOR DE OBRA (ESTR.OC. B3) | 0.1 | 3.83 | 0.38 | 0.4 | 0.15 | 4.45 | 541110011 | EP | 100 | 4.45
ALBAÑIL (ESTR.OC. D2) | 2 | 3.45 | 6.9 | 0.4 | 2.76 | 81.9 | 541110011 | EP | 100 | 81.9
SUBTOTAL M |  |  |  |  | 2.91
MATERIALES | [5 empty] | PESO RELATIVO ELEMENTO | CPC Elemento | NP/ND/EP | VAE (%) | VAE (%) Elemento
DESCRIPCION |  | UNIDAD | CANTIDAD | P. UNITARIO | COSTO
|  |  | A | B | C = A x B | PRT = Td/Q |  |  | Vi(%) | VAEt =PRT*Vi
CEMENTO |  | kg | 1 | 0.25 | 0.25 | 7.42 | 374400011 | EP | 100 | 7.42
ARENA |  | m3 | 0 | 25 | 0 | 0 | 153100117 | EP | 100 | 0
AGUA |  | m3 | 0 | 1.1 | 0 | 0 | 180000111 | EP | 100 | 0
SUBTOTAL O |  |  |  |  | 0.25
TRANSPORTE | [5 empty] | PESO RELATIVO ELEMENTO | CPC Elemento | NP/ND/EP | VAE (%) | VAE (%) Elemento
DESCRIPCION | UNIDAD | DISTANCIA | CANTIDAD | TARIFA | COSTO
|  |  | A | B | C = A x B | PRT = Td/Q |  |  | Vi(%) | VAEt =PRT*Vi
SUBTOTAL P |  |  |  |  | 0
|  | TOTAL COSTO DIRECTO (M+N+O+P) |  |  | 3.37 |  |  |  |  | 100
|  | COSTO INDIRECTO |  | 20 | 0.67
ESTOS PRECIOS NO INCLUYEN EL IVA |  | OTROS INDIRECTOS:
|  | COSTO TOTAL DEL RUBRO: |  |  | 4.04
|  | VALOR OFERTADO: |  |  | 4.04
CUATRO dolares CUATRO centavos

## 1094
ANALISIS DE PRECIOS UNITARIOS | 1 | 1 | 1 | 1 | 1 | DETERMINACION DEL VAE DEL RUBRO
NOMBRE DE PROYECTO: | PRESUPUESTO DE OBRAS NUEVAS EN EL CENAIM |  |  |  | Hoja de 1273
NOMBRE DE OFERENTE:
CODIGO DE RUBRO: | 516447 | 516447 | 516447 | 516447 | 516447
RUBRO: | PUERTA DE PVC-1 DE 90X205CM | PUERTA DE PVC-1 DE 90X205CM | PUERTA DE PVC-1 DE 90X205CM | UNIDAD: | U
EQUIPOS | [5 empty] | PESO RELATIVO ELEMENTO | CPC Elemento | NP/ND/EP | VAE (%) | VAE (%) Elemento
DESCRIPCION | CANTIDAD | TARIFA | COSTO HORA | RENDIMIENTO | COSTO
| A | B | C = A x B | R | D = C x R | PRT = Td/Q |  |  | Vi(%) | VAEt =PRT*Vi
Herramienta menor | 1 | 0.2 | 0.2 | 8 | 1.6 | 0.76 | 4299217233 | EP | 100 | 0.76
SOLDADORA ELECTRICA | 1 | 1.77 | 1.77 | 8 | 14.16 | 6.7 | 442400011 | EP | 100 | 6.7
SUBTOTAL M |  |  |  |  | 15.76
MANO DE OBRA | [5 empty] | PESO RELATIVO ELEMENTO | CPC Elemento | NP/ND/EP | VAE (%) | VAE (%) Elemento
DESCRIPCION | CANTIDAD | JORNAL /HR | COSTO HORA | RENDIMIENTO | COSTO
| A | B | C = A x B | R | D = C x R | PRT = Td/Q |  |  | Vi(%) | VAEt =PRT*Vi
INSPECTOR DE OBRA (ESTR.OC. B3) | 0.1 | 3.83 | 0.38 | 8 | 3.06 | 1.45 | 541110011 | EP | 100 | 1.45
Soldador (Estr.Oc D2) | 1 | 3.45 | 3.45 | 8 | 27.6 | 13.06 | 541110011 | EP | 100 | 13.06
ALBAÑIL (Estr.Oc D2) | 1 | 3.45 | 3.45 | 8 | 27.6 | 13.06 | 541110011 | EP | 100 | 13.06
Peon (Estr.Oc E2) | 1 | 3.41 | 3.41 | 8 | 27.28 | 12.91 | 541110011 | EP | 100 | 12.91
SUBTOTAL M |  |  |  |  | 85.54
MATERIALES | [5 empty] | PESO RELATIVO ELEMENTO | CPC Elemento | NP/ND/EP | VAE (%) | VAE (%) Elemento
DESCRIPCION |  | UNIDAD | CANTIDAD | P. UNITARIO | COSTO
|  |  | A | B | C = A x B | PRT = Td/Q |  |  | Vi(%) | VAEt =PRT*Vi
PUERTA DE PVC-1 DE 90X205CM |  | U | 1 | 110 | 110 | 52.06 | 351101314 | EP | 100 | 52.06
SUBTOTAL O |  |  |  |  | 110
TRANSPORTE | [5 empty] | PESO RELATIVO ELEMENTO | CPC Elemento | NP/ND/EP | VAE (%) | VAE (%) Elemento
DESCRIPCION | UNIDAD | DISTANCIA | CANTIDAD | TARIFA | COSTO
|  |  | A | B | C = A x B | PRT = Td/Q |  |  | Vi(%) | VAEt =PRT*Vi
SUBTOTAL P |  |  |  |  | 0
|  | TOTAL COSTO DIRECTO (M+N+O+P) |  |  | 211.3 |  |  |  |  | 100
|  | COSTO INDIRECTO |  | 20 | 42.26
ESTOS PRECIOS NO INCLUYEN EL IVA |  | OTROS INDIRECTOS:
|  | COSTO TOTAL DEL RUBRO: |  |  | 253.56
|  | VALOR OFERTADO: |  |  | 253.56
DOSCIENTOS CINCUENTA Y TRES dolares CINCUENTA Y SEIS centavos

## 1095
ANALISIS DE PRECIOS UNITARIOS | 1 | 1 | 1 | 1 | 1 | DETERMINACION DEL VAE DEL RUBRO
NOMBRE DE PROYECTO: | PRESUPUESTO DE OBRAS NUEVAS EN EL CENAIM |  |  |  | Hoja de 1273
NOMBRE DE OFERENTE:
CODIGO DE RUBRO: | 516572 | 516572 | 516572 | 516572 | 516572
RUBRO: | VENTANA DE PVC Y VIDRIO | VENTANA DE PVC Y VIDRIO | VENTANA DE PVC Y VIDRIO | UNIDAD: | M2
EQUIPOS | [5 empty] | PESO RELATIVO ELEMENTO | CPC Elemento | NP/ND/EP | VAE (%) | VAE (%) Elemento
DESCRIPCION | CANTIDAD | TARIFA | COSTO HORA | RENDIMIENTO | COSTO
| A | B | C = A x B | R | D = C x R | PRT = Td/Q |  |  | Vi(%) | VAEt =PRT*Vi
Herramienta menor | 1 | 0.2 | 0.2 | 3 | 0.6 | 0.6 | 4299217233 | EP | 100 | 0.6
SUBTOTAL M |  |  |  |  | 0.6
MANO DE OBRA | [5 empty] | PESO RELATIVO ELEMENTO | CPC Elemento | NP/ND/EP | VAE (%) | VAE (%) Elemento
DESCRIPCION | CANTIDAD | JORNAL /HR | COSTO HORA | RENDIMIENTO | COSTO
| A | B | C = A x B | R | D = C x R | PRT = Td/Q |  |  | Vi(%) | VAEt =PRT*Vi
PEON EN GENERAL (ESTR.OC E2) | 2 | 3.41 | 6.82 | 3 | 20.46 | 20.32 | 541110011 | EP | 100 | 20.32
INSPECTOR DE OBRA (ESTR.OC. B3) | 0.1 | 3.83 | 0.38 | 3 | 1.15 | 1.14 | 541110011 | EP | 100 | 1.14
INSTALADOR REVESTIMIENTO EN GENERAL (ESTR. OC. D2) | 1 | 3.45 | 3.45 | 3 | 10.35 | 10.28 | 541110011 | EP | 100 | 10.28
SUBTOTAL M |  |  |  |  | 31.96
MATERIALES | [5 empty] | PESO RELATIVO ELEMENTO | CPC Elemento | NP/ND/EP | VAE (%) | VAE (%) Elemento
DESCRIPCION |  | UNIDAD | CANTIDAD | P. UNITARIO | COSTO
|  |  | A | B | C = A x B | PRT = Td/Q |  |  | Vi(%) | VAEt =PRT*Vi
VENTANA DE PVC Y VIDRIO |  | M2 | 1 | 64.11 | 64.11 | 63.68 | 389990111 | NP | 0 | 0
SUBTOTAL O |  |  |  |  | 64.11
TRANSPORTE | [5 empty] | PESO RELATIVO ELEMENTO | CPC Elemento | NP/ND/EP | VAE (%) | VAE (%) Elemento
DESCRIPCION | UNIDAD | DISTANCIA | CANTIDAD | TARIFA | COSTO
|  |  | A | B | C = A x B | PRT = Td/Q |  |  | Vi(%) | VAEt =PRT*Vi
TRANSPORTE DE MATERIAL | QUNTAL | 100 | 0.4 | 0.1 | 4 | 3.97 | 321530014 | EP | 100
SUBTOTAL P |  |  |  |  | 4
|  | TOTAL COSTO DIRECTO (M+N+O+P) |  |  | 100.67 | 3.97 |  |  |  | 36.31
|  | COSTO INDIRECTO |  | 20 | 20.13
ESTOS PRECIOS NO INCLUYEN EL IVA |  | OTROS INDIRECTOS:
|  | COSTO TOTAL DEL RUBRO: |  |  | 120.8
|  | VALOR OFERTADO: |  |  | 120.8
CIENTO VEINTE dolares OCHENTA centavos

## 1096
ANALISIS DE PRECIOS UNITARIOS | 1 | 1 | 1 | 1 | 1 | DETERMINACION DEL VAE DEL RUBRO
NOMBRE DE PROYECTO: | PRESUPUESTO DE OBRAS NUEVAS EN EL CENAIM |  |  |  | Hoja de 1273
NOMBRE DE OFERENTE:
CODIGO DE RUBRO: | 516408 | 516408 | 516408 | 516408 | 516408
RUBRO: | LOUVERS DE PVC | LOUVERS DE PVC | LOUVERS DE PVC | UNIDAD: | M2
EQUIPOS | [5 empty] | PESO RELATIVO ELEMENTO | CPC Elemento | NP/ND/EP | VAE (%) | VAE (%) Elemento
DESCRIPCION | CANTIDAD | TARIFA | COSTO HORA | RENDIMIENTO | COSTO
| A | B | C = A x B | R | D = C x R | PRT = Td/Q |  |  | Vi(%) | VAEt =PRT*Vi
Herramienta menor | 2 | 0.2 | 0.4 | 0.6 | 0.24 | 0.82 | 4299217233 | EP | 100 | 0.82
SUBTOTAL M |  |  |  |  | 0.24
MANO DE OBRA | [5 empty] | PESO RELATIVO ELEMENTO | CPC Elemento | NP/ND/EP | VAE (%) | VAE (%) Elemento
DESCRIPCION | CANTIDAD | JORNAL /HR | COSTO HORA | RENDIMIENTO | COSTO
| A | B | C = A x B | R | D = C x R | PRT = Td/Q |  |  | Vi(%) | VAEt =PRT*Vi
PEON EN GENERAL (ESTR.OC E2) | 1 | 3.41 | 3.41 | 0.6 | 2.05 | 7.04 | 541110011 | EP | 100 | 7.04
INSPECTOR DE OBRA (ESTR.OC. B3) | 1 | 3.83 | 3.83 | 0.6 | 2.3 | 7.89 | 541110011 | EP | 100 | 7.89
INSTALADOR REVESTIMIENTO EN GENERAL (ESTR. OC. D2) | 0.1 | 3.45 | 0.34 | 0.6 | 0.21 | 0.72 | 541110011 | EP | 100 | 0.72
SUBTOTAL M |  |  |  |  | 4.56
MATERIALES | [5 empty] | PESO RELATIVO ELEMENTO | CPC Elemento | NP/ND/EP | VAE (%) | VAE (%) Elemento
DESCRIPCION |  | UNIDAD | CANTIDAD | P. UNITARIO | COSTO
|  |  | A | B | C = A x B | PRT = Td/Q |  |  | Vi(%) | VAEt =PRT*Vi
Material menudo |  | Unidad | 1 | 0.23 | 0.23 | 0.79 | 3544002123 | EP | 100 | 0.79
LOUVERS DE PVC |  | M2 | 1 | 24.11 | 24.11 | 82.74 | 541110011 | EP | 100 | 82.74
SUBTOTAL O |  |  |  |  | 24.34
TRANSPORTE | [5 empty] | PESO RELATIVO ELEMENTO | CPC Elemento | NP/ND/EP | VAE (%) | VAE (%) Elemento
DESCRIPCION | UNIDAD | DISTANCIA | CANTIDAD | TARIFA | COSTO
|  |  | A | B | C = A x B | PRT = Td/Q |  |  | Vi(%) | VAEt =PRT*Vi
SUBTOTAL P |  |  |  |  | 0
|  | TOTAL COSTO DIRECTO (M+N+O+P) |  |  | 29.14 |  |  |  |  | 100
|  | COSTO INDIRECTO |  | 20 | 5.83
ESTOS PRECIOS NO INCLUYEN EL IVA |  | OTROS INDIRECTOS:
|  | COSTO TOTAL DEL RUBRO: |  |  | 34.97
|  | VALOR OFERTADO: |  |  | 34.97
TREINTA Y CUATRO dolares NOVENTA Y SIETE centavos

## 1097
ANALISIS DE PRECIOS UNITARIOS | 1 | 1 | 1 | 1 | 1 | DETERMINACION DEL VAE DEL RUBRO
NOMBRE DE PROYECTO: | PRESUPUESTO DE OBRAS NUEVAS EN EL CENAIM |  |  |  | Hoja de 1273
NOMBRE DE OFERENTE:
CODIGO DE RUBRO: | 516362 | 516362 | 516362 | 516362 | 516362
RUBRO: | FREGADERO O LAVADO | FREGADERO O LAVADO | FREGADERO O LAVADO | UNIDAD: | U
EQUIPOS | [5 empty] | PESO RELATIVO ELEMENTO | CPC Elemento | NP/ND/EP | VAE (%) | VAE (%) Elemento
DESCRIPCION | CANTIDAD | TARIFA | COSTO HORA | RENDIMIENTO | COSTO
| A | B | C = A x B | R | D = C x R | PRT = Td/Q |  |  | Vi(%) | VAEt =PRT*Vi
Herramienta menor | 1 | 0.2 | 0.2 | 2 | 0.4 | 0.55 | 4299217233 | EP | 100 | 0.55
SUBTOTAL M |  |  |  |  | 0.4
MANO DE OBRA | [5 empty] | PESO RELATIVO ELEMENTO | CPC Elemento | NP/ND/EP | VAE (%) | VAE (%) Elemento
DESCRIPCION | CANTIDAD | JORNAL /HR | COSTO HORA | RENDIMIENTO | COSTO
| A | B | C = A x B | R | D = C x R | PRT = Td/Q |  |  | Vi(%) | VAEt =PRT*Vi
ALBAÑIL (ESTR.OC. D2) | 1 | 3.45 | 3.45 | 2 | 6.9 | 9.5 | 541110011 | EP | 100 | 9.5
INSPECTOR DE OBRA (ESTR.OC. B3) | 0.1 | 3.83 | 0.38 | 2 | 0.77 | 1.06 | 541110011 | EP | 100 | 1.06
SUBTOTAL M |  |  |  |  | 7.67
MATERIALES | [5 empty] | PESO RELATIVO ELEMENTO | CPC Elemento | NP/ND/EP | VAE (%) | VAE (%) Elemento
DESCRIPCION |  | UNIDAD | CANTIDAD | P. UNITARIO | COSTO
|  |  | A | B | C = A x B | PRT = Td/Q |  |  | Vi(%) | VAEt =PRT*Vi
CEMENTO |  | kg | 5 | 0.25 | 1.25 | 1.72 | 374400011 | EP | 100 | 1.72
Fregadero acero inoxidable 1 pozo falda (100x50cm) |  | u | 1 | 63.28 | 63.28 | 87.16 | 4299217228 | EP | 100 | 87.16
SUBTOTAL O |  |  |  |  | 64.53
TRANSPORTE | [5 empty] | PESO RELATIVO ELEMENTO | CPC Elemento | NP/ND/EP | VAE (%) | VAE (%) Elemento
DESCRIPCION | UNIDAD | DISTANCIA | CANTIDAD | TARIFA | COSTO
|  |  | A | B | C = A x B | PRT = Td/Q |  |  | Vi(%) | VAEt =PRT*Vi
SUBTOTAL P |  |  |  |  | 0
|  | TOTAL COSTO DIRECTO (M+N+O+P) |  |  | 72.6 |  |  |  |  | 99.99
|  | COSTO INDIRECTO |  | 20 | 14.52
ESTOS PRECIOS NO INCLUYEN EL IVA |  | OTROS INDIRECTOS:
|  | COSTO TOTAL DEL RUBRO: |  |  | 87.12
|  | VALOR OFERTADO: |  |  | 87.12
OCHENTA Y SIETE dolares DOCE centavos

## 1098
ANALISIS DE PRECIOS UNITARIOS | 1 | 1 | 1 | 1 | 1 | DETERMINACION DEL VAE DEL RUBRO
NOMBRE DE PROYECTO: | PRESUPUESTO DE OBRAS NUEVAS EN EL CENAIM |  |  |  | Hoja de 1273
NOMBRE DE OFERENTE:
CODIGO DE RUBRO: | 515807 | 515807 | 515807 | 515807 | 515807
RUBRO: | PUNTO DE AGUA PVC ROSCABLE 1/2" | PUNTO DE AGUA PVC ROSCABLE 1/2" | PUNTO DE AGUA PVC ROSCABLE 1/2" | UNIDAD: | U
EQUIPOS | [5 empty] | PESO RELATIVO ELEMENTO | CPC Elemento | NP/ND/EP | VAE (%) | VAE (%) Elemento
DESCRIPCION | CANTIDAD | TARIFA | COSTO HORA | RENDIMIENTO | COSTO
| A | B | C = A x B | R | D = C x R | PRT = Td/Q |  |  | Vi(%) | VAEt =PRT*Vi
Herramienta menor | 2 | 0.2 | 0.4 | 3.0935 | 1.24 | 3.4 | 4299217233 | EP | 100 | 3.4
SUBTOTAL M |  |  |  |  | 1.24
MANO DE OBRA | [5 empty] | PESO RELATIVO ELEMENTO | CPC Elemento | NP/ND/EP | VAE (%) | VAE (%) Elemento
DESCRIPCION | CANTIDAD | JORNAL /HR | COSTO HORA | RENDIMIENTO | COSTO
| A | B | C = A x B | R | D = C x R | PRT = Td/Q |  |  | Vi(%) | VAEt =PRT*Vi
PEON EN GENERAL (ESTR.OC E2) | 1 | 3.41 | 3.41 | 3.0935 | 10.55 | 28.97 | 541110011 | EP | 100 | 28.97
ALBAÑIL (ESTR.OC. D2) | 1 | 3.45 | 3.45 | 3.0935 | 10.67 | 29.3 | 541110011 | EP | 100 | 29.3
INSPECTOR DE OBRA (ESTR.OC. B3) | 0.1 | 3.83 | 0.38 | 3.0935 | 1.18 | 3.24 | 541110011 | EP | 100 | 3.24
SUBTOTAL M |  |  |  |  | 22.4
MATERIALES | [5 empty] | PESO RELATIVO ELEMENTO | CPC Elemento | NP/ND/EP | VAE (%) | VAE (%) Elemento
DESCRIPCION |  | UNIDAD | CANTIDAD | P. UNITARIO | COSTO
|  |  | A | B | C = A x B | PRT = Td/Q |  |  | Vi(%) | VAEt =PRT*Vi
Codo hg 1/2" |  | u | 3 | 0.26 | 0.78 | 2.14 | 3755000184 | EP | 100 | 2.14
Neplo hg 1/2" 5cm |  | u | 3 | 0.36 | 1.08 | 2.97 | 445210011 | EP | 100 | 2.97
Tapon hembra hg 1/2" |  | u | 3 | 0.41 | 1.23 | 3.38 | 893100412 | ND | 40 | 1.35
Tee hg 1/2" |  | u | 3 | 0.32 | 0.96 | 2.64 | 415160312 | EP | 100 | 2.64
Teflon rollo=10m |  | u | 0.2 | 0.16 | 0.03 | 0.08 | 369800021 | EP | 100 | 0.08
Tubo pvc 1/2" |  | m | 10 | 0.87 | 8.7 | 23.89 | 363201011 | EP | 100 | 23.89
SUBTOTAL O |  |  |  |  | 12.78
TRANSPORTE | [5 empty] | PESO RELATIVO ELEMENTO | CPC Elemento | NP/ND/EP | VAE (%) | VAE (%) Elemento
DESCRIPCION | UNIDAD | DISTANCIA | CANTIDAD | TARIFA | COSTO
|  |  | A | B | C = A x B | PRT = Td/Q |  |  | Vi(%) | VAEt =PRT*Vi
SUBTOTAL P |  |  |  |  | 0
|  | TOTAL COSTO DIRECTO (M+N+O+P) |  |  | 36.42 |  |  |  |  | 97.98
|  | COSTO INDIRECTO |  | 20 | 7.28
ESTOS PRECIOS NO INCLUYEN EL IVA |  | OTROS INDIRECTOS:
|  | COSTO TOTAL DEL RUBRO: |  |  | 43.7
|  | VALOR OFERTADO: |  |  | 43.7
CUARENTA Y TRES dolares SETENTA centavos

## 1099
ANALISIS DE PRECIOS UNITARIOS | 1 | 1 | 1 | 1 | 1 | DETERMINACION DEL VAE DEL RUBRO
NOMBRE DE PROYECTO: | PRESUPUESTO DE OBRAS NUEVAS EN EL CENAIM |  |  |  | Hoja de 1273
NOMBRE DE OFERENTE:
CODIGO DE RUBRO: | 515873 | 515873 | 515873 | 515873 | 515873
RUBRO: | PUNTO DE AGUA PVC ROSCABLE 3/4" | PUNTO DE AGUA PVC ROSCABLE 3/4" | PUNTO DE AGUA PVC ROSCABLE 3/4" | UNIDAD: | U
EQUIPOS | [5 empty] | PESO RELATIVO ELEMENTO | CPC Elemento | NP/ND/EP | VAE (%) | VAE (%) Elemento
DESCRIPCION | CANTIDAD | TARIFA | COSTO HORA | RENDIMIENTO | COSTO
| A | B | C = A x B | R | D = C x R | PRT = Td/Q |  |  | Vi(%) | VAEt =PRT*Vi
Herramienta menor | 2 | 0.2 | 0.4 | 3.0935 | 1.24 | 3.36 | 4299217233 | EP | 100 | 3.36
SUBTOTAL M |  |  |  |  | 1.24
MANO DE OBRA | [5 empty] | PESO RELATIVO ELEMENTO | CPC Elemento | NP/ND/EP | VAE (%) | VAE (%) Elemento
DESCRIPCION | CANTIDAD | JORNAL /HR | COSTO HORA | RENDIMIENTO | COSTO
| A | B | C = A x B | R | D = C x R | PRT = Td/Q |  |  | Vi(%) | VAEt =PRT*Vi
PEON EN GENERAL (ESTR.OC E2) | 1 | 3.41 | 3.41 | 3.0935 | 10.55 | 28.56 | 541110011 | EP | 100 | 28.56
ALBAÑIL (ESTR.OC. D2) | 1 | 3.45 | 3.45 | 3.0935 | 10.67 | 28.88 | 541110011 | EP | 100 | 28.88
INSPECTOR DE OBRA (ESTR.OC. B3) | 0.1 | 3.83 | 0.38 | 3.0935 | 1.18 | 3.19 | 541110011 | EP | 100 | 3.19
SUBTOTAL M |  |  |  |  | 22.4
MATERIALES | [5 empty] | PESO RELATIVO ELEMENTO | CPC Elemento | NP/ND/EP | VAE (%) | VAE (%) Elemento
DESCRIPCION |  | UNIDAD | CANTIDAD | P. UNITARIO | COSTO
|  |  | A | B | C = A x B | PRT = Td/Q |  |  | Vi(%) | VAEt =PRT*Vi
Codo hg 1/2" |  | u | 2 | 0.26 | 0.52 | 1.41 | 3755000184 | EP | 100 | 1.41
Neplo hg 1/2" 5cm |  | u | 2 | 0.36 | 0.72 | 1.95 | 445210011 | EP | 100 | 1.95
Tapon hembra hg 1/2" |  | u | 2 | 0.41 | 0.82 | 2.22 | 893100412 | ND | 40 | 0.89
Tee hg 1/2" |  | u | 2 | 0.32 | 0.64 | 1.73 | 415160312 | EP | 100 | 1.73
Teflon rollo=10m |  | u | 1 | 0.16 | 0.16 | 0.43 | 369800021 | EP | 100 | 0.43
Tubo pvc 1/2" |  | m | 12 | 0.87 | 10.44 | 28.26 | 363201011 | EP | 100 | 28.26
SUBTOTAL O |  |  |  |  | 13.3
TRANSPORTE | [5 empty] | PESO RELATIVO ELEMENTO | CPC Elemento | NP/ND/EP | VAE (%) | VAE (%) Elemento
DESCRIPCION | UNIDAD | DISTANCIA | CANTIDAD | TARIFA | COSTO
|  |  | A | B | C = A x B | PRT = Td/Q |  |  | Vi(%) | VAEt =PRT*Vi
SUBTOTAL P |  |  |  |  | 0
|  | TOTAL COSTO DIRECTO (M+N+O+P) |  |  | 36.94 |  |  |  |  | 98.66
|  | COSTO INDIRECTO |  | 20 | 7.39
ESTOS PRECIOS NO INCLUYEN EL IVA |  | OTROS INDIRECTOS:
|  | COSTO TOTAL DEL RUBRO: |  |  | 44.33
|  | VALOR OFERTADO: |  |  | 44.33
CUARENTA Y CUATRO dolares TREINTA Y TRES centavos

## 1100
ANALISIS DE PRECIOS UNITARIOS | 1 | 1 | 1 | 1 | 1 | DETERMINACION DEL VAE DEL RUBRO
NOMBRE DE PROYECTO: | PRESUPUESTO DE OBRAS NUEVAS EN EL CENAIM |  |  |  | Hoja de 1273
NOMBRE DE OFERENTE:
CODIGO DE RUBRO: | 516404 | 516404 | 516404 | 516404 | 516404
RUBRO: | LLAVE DE AA PP 1/2" | LLAVE DE AA PP 1/2" | LLAVE DE AA PP 1/2" | UNIDAD: | U
EQUIPOS | [5 empty] | PESO RELATIVO ELEMENTO | CPC Elemento | NP/ND/EP | VAE (%) | VAE (%) Elemento
DESCRIPCION | CANTIDAD | TARIFA | COSTO HORA | RENDIMIENTO | COSTO
| A | B | C = A x B | R | D = C x R | PRT = Td/Q |  |  | Vi(%) | VAEt =PRT*Vi
Herramienta menor | 1 | 0.2 | 0.2 | 0.3 | 0.06 | 0.8 | 4299217233 | EP | 100 | 0.8
SUBTOTAL M |  |  |  |  | 0.06
MANO DE OBRA | [5 empty] | PESO RELATIVO ELEMENTO | CPC Elemento | NP/ND/EP | VAE (%) | VAE (%) Elemento
DESCRIPCION | CANTIDAD | JORNAL /HR | COSTO HORA | RENDIMIENTO | COSTO
| A | B | C = A x B | R | D = C x R | PRT = Td/Q |  |  | Vi(%) | VAEt =PRT*Vi
PEON EN GENERAL (ESTR.OC E2) | 1 | 3.41 | 3.41 | 0.3 | 1.02 | 13.53 | 541110011 | EP | 100 | 13.53
ALBAÑIL (ESTR.OC. D2) | 1 | 3.45 | 3.45 | 0.3 | 1.03 | 13.66 | 541110011 | EP | 100 | 13.66
SUBTOTAL M |  |  |  |  | 2.05
MATERIALES | [5 empty] | PESO RELATIVO ELEMENTO | CPC Elemento | NP/ND/EP | VAE (%) | VAE (%) Elemento
DESCRIPCION |  | UNIDAD | CANTIDAD | P. UNITARIO | COSTO
|  |  | A | B | C = A x B | PRT = Td/Q |  |  | Vi(%) | VAEt =PRT*Vi
Teflon rollo=10m |  | u | 0.2 | 0.16 | 0.03 | 0.4 | 369800021 | EP | 100 | 0.4
Llave de manguera 1/2" |  | u | 1 | 5.4 | 5.4 | 71.62 | 541110011 | EP | 100 | 71.62
SUBTOTAL O |  |  |  |  | 5.43
TRANSPORTE | [5 empty] | PESO RELATIVO ELEMENTO | CPC Elemento | NP/ND/EP | VAE (%) | VAE (%) Elemento
DESCRIPCION | UNIDAD | DISTANCIA | CANTIDAD | TARIFA | COSTO
|  |  | A | B | C = A x B | PRT = Td/Q |  |  | Vi(%) | VAEt =PRT*Vi
SUBTOTAL P |  |  |  |  | 0
|  | TOTAL COSTO DIRECTO (M+N+O+P) |  |  | 7.54 |  |  |  |  | 100
|  | COSTO INDIRECTO |  | 20 | 1.51
ESTOS PRECIOS NO INCLUYEN EL IVA |  | OTROS INDIRECTOS:
|  | COSTO TOTAL DEL RUBRO: |  |  | 9.05
|  | VALOR OFERTADO: |  |  | 9.05
NUEVE dolares CINCO centavos

## 1101
ANALISIS DE PRECIOS UNITARIOS | 1 | 1 | 1 | 1 | 1 | DETERMINACION DEL VAE DEL RUBRO
NOMBRE DE PROYECTO: | PRESUPUESTO DE OBRAS NUEVAS EN EL CENAIM |  |  |  | Hoja de 1273
NOMBRE DE OFERENTE:
CODIGO DE RUBRO: | 515765 | 515765 | 515765 | 515765 | 515765
RUBRO: | DESAGUES PVC 50 MM TIPO B INCLUYE ACCESORIOS | DESAGUES PVC 50 MM TIPO B INCLUYE ACCESORIOS | DESAGUES PVC 50 MM TIPO B INCLUYE ACCESORIOS | UNIDAD: | U
EQUIPOS | [5 empty] | PESO RELATIVO ELEMENTO | CPC Elemento | NP/ND/EP | VAE (%) | VAE (%) Elemento
DESCRIPCION | CANTIDAD | TARIFA | COSTO HORA | RENDIMIENTO | COSTO
| A | B | C = A x B | R | D = C x R | PRT = Td/Q |  |  | Vi(%) | VAEt =PRT*Vi
Herramienta menor | 2 | 0.2 | 0.4 | 1 | 0.4 | 1.63 | 4299217233 | EP | 100 | 1.63
SUBTOTAL M |  |  |  |  | 0.4
MANO DE OBRA | [5 empty] | PESO RELATIVO ELEMENTO | CPC Elemento | NP/ND/EP | VAE (%) | VAE (%) Elemento
DESCRIPCION | CANTIDAD | JORNAL /HR | COSTO HORA | RENDIMIENTO | COSTO
| A | B | C = A x B | R | D = C x R | PRT = Td/Q |  |  | Vi(%) | VAEt =PRT*Vi
PEON EN GENERAL (ESTR.OC E2) | 1 | 3.41 | 3.41 | 1 | 3.41 | 13.91 | 541110011 | EP | 100 | 13.91
Plomero (Estr.Oc D2) | 1 | 3.45 | 3.45 | 1 | 3.45 | 14.08 | 541110011 | EP | 100 | 14.08
INSPECTOR DE OBRA (ESTR.OC. B3) | 0.25 | 3.83 | 0.96 | 1 | 0.96 | 3.92 | 541110011 | EP | 100 | 3.92
SUBTOTAL M |  |  |  |  | 7.82
MATERIALES | [5 empty] | PESO RELATIVO ELEMENTO | CPC Elemento | NP/ND/EP | VAE (%) | VAE (%) Elemento
DESCRIPCION |  | UNIDAD | CANTIDAD | P. UNITARIO | COSTO
|  |  | A | B | C = A x B | PRT = Td/Q |  |  | Vi(%) | VAEt =PRT*Vi
Tubo PVC 50mm |  | m | 5 | 1.8 | 9 | 36.72 | 363201011 | EP | 100 | 36.72
Accesorios pvc 50mm |  | u | 2 | 2.55 | 5.1 | 20.81 | 445210011 | EP | 100 | 20.81
Polipega |  | gl | 0.05 | 43.82 | 2.19 | 8.94 | 335001011 | EP | 100 | 8.94
SUBTOTAL O |  |  |  |  | 16.29
TRANSPORTE | [5 empty] | PESO RELATIVO ELEMENTO | CPC Elemento | NP/ND/EP | VAE (%) | VAE (%) Elemento
DESCRIPCION | UNIDAD | DISTANCIA | CANTIDAD | TARIFA | COSTO
|  |  | A | B | C = A x B | PRT = Td/Q |  |  | Vi(%) | VAEt =PRT*Vi
SUBTOTAL P |  |  |  |  | 0
|  | TOTAL COSTO DIRECTO (M+N+O+P) |  |  | 24.51 |  |  |  |  | 100
|  | COSTO INDIRECTO |  | 20 | 4.9
ESTOS PRECIOS NO INCLUYEN EL IVA |  | OTROS INDIRECTOS:
|  | COSTO TOTAL DEL RUBRO: |  |  | 29.41
|  | VALOR OFERTADO: |  |  | 29.41
VEINTE Y NUEVE dolares CUARENTA Y UN centavos

## 1102
ANALISIS DE PRECIOS UNITARIOS | 1 | 1 | 1 | 1 | 1 | DETERMINACION DEL VAE DEL RUBRO
NOMBRE DE PROYECTO: | PRESUPUESTO DE OBRAS NUEVAS EN EL CENAIM |  |  |  | Hoja de 1273
NOMBRE DE OFERENTE:
CODIGO DE RUBRO: | 515764 | 515764 | 515764 | 515764 | 515764
RUBRO: | DESAGUES PVC 110 MM TIPO B INCLUYE ACCESORIOS | DESAGUES PVC 110 MM TIPO B INCLUYE ACCESORIOS | DESAGUES PVC 110 MM TIPO B INCLUYE ACCESORIOS | UNIDAD: | U
EQUIPOS | [5 empty] | PESO RELATIVO ELEMENTO | CPC Elemento | NP/ND/EP | VAE (%) | VAE (%) Elemento
DESCRIPCION | CANTIDAD | TARIFA | COSTO HORA | RENDIMIENTO | COSTO
| A | B | C = A x B | R | D = C x R | PRT = Td/Q |  |  | Vi(%) | VAEt =PRT*Vi
Herramienta menor | 1 | 0.2 | 0.2 | 1 | 0.2 | 0.63 | 4299217233 | EP | 100 | 0.63
SUBTOTAL M |  |  |  |  | 0.2
MANO DE OBRA | [5 empty] | PESO RELATIVO ELEMENTO | CPC Elemento | NP/ND/EP | VAE (%) | VAE (%) Elemento
DESCRIPCION | CANTIDAD | JORNAL /HR | COSTO HORA | RENDIMIENTO | COSTO
| A | B | C = A x B | R | D = C x R | PRT = Td/Q |  |  | Vi(%) | VAEt =PRT*Vi
Plomero (Estr.Oc D2) | 2 | 3.45 | 6.9 | 1 | 6.9 | 21.66 | 541110011 | EP | 100 | 21.66
PEON EN GENERAL (ESTR.OC E2) | 1 | 3.41 | 3.41 | 1 | 3.41 | 10.7 | 541110011 | EP | 100 | 10.7
SUBTOTAL M |  |  |  |  | 10.31
MATERIALES | [5 empty] | PESO RELATIVO ELEMENTO | CPC Elemento | NP/ND/EP | VAE (%) | VAE (%) Elemento
DESCRIPCION |  | UNIDAD | CANTIDAD | P. UNITARIO | COSTO
|  |  | A | B | C = A x B | PRT = Td/Q |  |  | Vi(%) | VAEt =PRT*Vi
Poli pega |  | gal. | 0.05 | 59.12 | 2.96 | 9.29 | 354900421 | EP | 100 | 9.29
Poli limpia |  | gal. | 0.05 | 35.66 | 1.78 | 5.59 | 354900421 | EP | 100 | 5.59
Codo ec 110mm x 90° |  | u | 1 | 1.28 | 1.28 | 4.02 | 3755000184 | EP | 100 | 4.02
Tubo pvc 110mm - reforzado |  | m | 3 | 5.11 | 15.33 | 48.12 | 363201011 | EP | 100 | 48.12
SUBTOTAL O |  |  |  |  | 21.35
TRANSPORTE | [5 empty] | PESO RELATIVO ELEMENTO | CPC Elemento | NP/ND/EP | VAE (%) | VAE (%) Elemento
DESCRIPCION | UNIDAD | DISTANCIA | CANTIDAD | TARIFA | COSTO
|  |  | A | B | C = A x B | PRT = Td/Q |  |  | Vi(%) | VAEt =PRT*Vi
SUBTOTAL P |  |  |  |  | 0
|  | TOTAL COSTO DIRECTO (M+N+O+P) |  |  | 31.86 |  |  |  |  | 100
|  | COSTO INDIRECTO |  | 20 | 6.37
ESTOS PRECIOS NO INCLUYEN EL IVA |  | OTROS INDIRECTOS:
|  | COSTO TOTAL DEL RUBRO: |  |  | 38.23
|  | VALOR OFERTADO: |  |  | 38.23
TREINTA Y OCHO dolares VEINTE Y TRES centavos

## 1103
ANALISIS DE PRECIOS UNITARIOS | 1 | 1 | 1 | 1 | 1 | DETERMINACION DEL VAE DEL RUBRO
NOMBRE DE PROYECTO: | PRESUPUESTO DE OBRAS NUEVAS EN EL CENAIM |  |  |  | Hoja de 1273
NOMBRE DE OFERENTE:
CODIGO DE RUBRO: | 516511 | 516511 | 516511 | 516511 | 516511
RUBRO: | SUMIDERO DE LOSA DE 4" INCLUYE REJILLA | SUMIDERO DE LOSA DE 4" INCLUYE REJILLA | SUMIDERO DE LOSA DE 4" INCLUYE REJILLA | UNIDAD: | U
EQUIPOS | [5 empty] | PESO RELATIVO ELEMENTO | CPC Elemento | NP/ND/EP | VAE (%) | VAE (%) Elemento
DESCRIPCION | CANTIDAD | TARIFA | COSTO HORA | RENDIMIENTO | COSTO
| A | B | C = A x B | R | D = C x R | PRT = Td/Q |  |  | Vi(%) | VAEt =PRT*Vi
Herramientas menores | 1.41 | 1 | 1.41 | 0.7 | 0.99 | 1.14 | 429992527 | EP | 100 | 1.14
SUBTOTAL M |  |  |  |  | 0.99
MANO DE OBRA | [5 empty] | PESO RELATIVO ELEMENTO | CPC Elemento | NP/ND/EP | VAE (%) | VAE (%) Elemento
DESCRIPCION | CANTIDAD | JORNAL /HR | COSTO HORA | RENDIMIENTO | COSTO
| A | B | C = A x B | R | D = C x R | PRT = Td/Q |  |  | Vi(%) | VAEt =PRT*Vi
ALBAÑIL (ESTR.OC. D2) | 2.82 | 3.45 | 9.73 | 0.7 | 6.81 | 7.87 | 541110011 | EP | 100 | 7.87
Maestro mayor de ejecucion de obra (Estr.Oc C1) | 2.82 | 3.82 | 10.77 | 0.7 | 7.54 | 8.71 | 541110011 | EP | 100 | 8.71
Plomero (Estr.Oc D2) | 1.42 | 3.45 | 4.9 | 0.7 | 3.43 | 3.96 | 541110011 | EP | 100 | 3.96
SUBTOTAL M |  |  |  |  | 17.78
MATERIALES | [5 empty] | PESO RELATIVO ELEMENTO | CPC Elemento | NP/ND/EP | VAE (%) | VAE (%) Elemento
DESCRIPCION |  | UNIDAD | CANTIDAD | P. UNITARIO | COSTO
|  |  | A | B | C = A x B | PRT = Td/Q |  |  | Vi(%) | VAEt =PRT*Vi
Rejilla tipo t br 150x110 mm |  | U | 1 | 67.8 | 67.8 | 78.32 | 351101314 | EP | 100 | 78.32
SUBTOTAL O |  |  |  |  | 67.8
TRANSPORTE | [5 empty] | PESO RELATIVO ELEMENTO | CPC Elemento | NP/ND/EP | VAE (%) | VAE (%) Elemento
DESCRIPCION | UNIDAD | DISTANCIA | CANTIDAD | TARIFA | COSTO
|  |  | A | B | C = A x B | PRT = Td/Q |  |  | Vi(%) | VAEt =PRT*Vi
SUBTOTAL P |  |  |  |  | 0
|  | TOTAL COSTO DIRECTO (M+N+O+P) |  |  | 86.57 |  |  |  |  | 100
|  | COSTO INDIRECTO |  | 20 | 17.31
ESTOS PRECIOS NO INCLUYEN EL IVA |  | OTROS INDIRECTOS:
|  | COSTO TOTAL DEL RUBRO: |  |  | 103.88
|  | VALOR OFERTADO: |  |  | 103.88
CIENTO TRES dolares OCHENTA Y OCHO centavos

## 1104
ANALISIS DE PRECIOS UNITARIOS | 1 | 1 | 1 | 1 | 1 | DETERMINACION DEL VAE DEL RUBRO
NOMBRE DE PROYECTO: | PRESUPUESTO DE OBRAS NUEVAS EN EL CENAIM |  |  |  | Hoja de 1273
NOMBRE DE OFERENTE:
CODIGO DE RUBRO: | 515749 | 515749 | 515749 | 515749 | 515749
RUBRO: | BAJANTES DE TUBERIA PVC TIPO B DE 110 MM | BAJANTES DE TUBERIA PVC TIPO B DE 110 MM | BAJANTES DE TUBERIA PVC TIPO B DE 110 MM | UNIDAD: | M
EQUIPOS | [5 empty] | PESO RELATIVO ELEMENTO | CPC Elemento | NP/ND/EP | VAE (%) | VAE (%) Elemento
DESCRIPCION | CANTIDAD | TARIFA | COSTO HORA | RENDIMIENTO | COSTO
| A | B | C = A x B | R | D = C x R | PRT = Td/Q |  |  | Vi(%) | VAEt =PRT*Vi
Herramienta menor | 2 | 0.2 | 0.4 | 0.15 | 0.06 | 0.89 | 4299217233 | EP | 100 | 0.89
SUBTOTAL M |  |  |  |  | 0.06
MANO DE OBRA | [5 empty] | PESO RELATIVO ELEMENTO | CPC Elemento | NP/ND/EP | VAE (%) | VAE (%) Elemento
DESCRIPCION | CANTIDAD | JORNAL /HR | COSTO HORA | RENDIMIENTO | COSTO
| A | B | C = A x B | R | D = C x R | PRT = Td/Q |  |  | Vi(%) | VAEt =PRT*Vi
ALBAÑIL (ESTR.OC. D2) | 2 | 3.45 | 6.9 | 0.15 | 1.03 | 15.28 | 541110011 | EP | 100 | 15.28
INSPECTOR DE OBRA (ESTR.OC. B3) | 0.1 | 3.83 | 0.38 | 0.15 | 0.06 | 0.89 | 541110011 | EP | 100 | 0.89
SUBTOTAL M |  |  |  |  | 1.09
MATERIALES | [5 empty] | PESO RELATIVO ELEMENTO | CPC Elemento | NP/ND/EP | VAE (%) | VAE (%) Elemento
DESCRIPCION |  | UNIDAD | CANTIDAD | P. UNITARIO | COSTO
|  |  | A | B | C = A x B | PRT = Td/Q |  |  | Vi(%) | VAEt =PRT*Vi
Polilimpia |  | gl | 0 | 25.52 | 0 | 0 | 354900421 | EP | 100 | 0
Polipega |  | gl | 0.02 | 43.82 | 0.88 | 13.06 | 335001011 | EP | 100 | 13.06
Tubo PVC 110mm |  | m | 1.05 | 4.49 | 4.71 | 69.88 | 363201011 | EP | 100 | 69.88
SUBTOTAL O |  |  |  |  | 5.59
TRANSPORTE | [5 empty] | PESO RELATIVO ELEMENTO | CPC Elemento | NP/ND/EP | VAE (%) | VAE (%) Elemento
DESCRIPCION | UNIDAD | DISTANCIA | CANTIDAD | TARIFA | COSTO
|  |  | A | B | C = A x B | PRT = Td/Q |  |  | Vi(%) | VAEt =PRT*Vi
SUBTOTAL P |  |  |  |  | 0
|  | TOTAL COSTO DIRECTO (M+N+O+P) |  |  | 6.74 |  |  |  |  | 100
|  | COSTO INDIRECTO |  | 20 | 1.35
ESTOS PRECIOS NO INCLUYEN EL IVA |  | OTROS INDIRECTOS:
|  | COSTO TOTAL DEL RUBRO: |  |  | 8.09
|  | VALOR OFERTADO: |  |  | 8.09
OCHO dolares NUEVE centavos

## 1105
ANALISIS DE PRECIOS UNITARIOS | 1 | 1 | 1 | 1 | 1 | DETERMINACION DEL VAE DEL RUBRO
NOMBRE DE PROYECTO: | PRESUPUESTO DE OBRAS NUEVAS EN EL CENAIM |  |  |  | Hoja de 1273
NOMBRE DE OFERENTE:
CODIGO DE RUBRO: | 516560 | 516560 | 516560 | 516560 | 516560
RUBRO: | TUBERÍA Y ACCESORIOS DE PVC DOBLE PARED ESTRUCTURADA NORMA INEN 2059 S5 D=110MM | TUBERÍA Y ACCESORIOS DE PVC DOBLE PARED ESTRUCTURADA NORMA INEN 2059 S5 D=110MM | TUBERÍA Y ACCESORIOS DE PVC DOBLE PARED ESTRUCTURADA NORMA INEN 2059 S5 D=110MM | UNIDAD: | M
EQUIPOS | [5 empty] | PESO RELATIVO ELEMENTO | CPC Elemento | NP/ND/EP | VAE (%) | VAE (%) Elemento
DESCRIPCION | CANTIDAD | TARIFA | COSTO HORA | RENDIMIENTO | COSTO
| A | B | C = A x B | R | D = C x R | PRT = Td/Q |  |  | Vi(%) | VAEt =PRT*Vi
Herramienta menor | 3 | 0.2 | 0.6 | 0.2 | 0.12 | 1.78 | 4299217233 | EP | 100 | 1.78
SUBTOTAL M |  |  |  |  | 0.12
MANO DE OBRA | [5 empty] | PESO RELATIVO ELEMENTO | CPC Elemento | NP/ND/EP | VAE (%) | VAE (%) Elemento
DESCRIPCION | CANTIDAD | JORNAL /HR | COSTO HORA | RENDIMIENTO | COSTO
| A | B | C = A x B | R | D = C x R | PRT = Td/Q |  |  | Vi(%) | VAEt =PRT*Vi
PEON EN GENERAL (ESTR.OC E2) | 2 | 3.41 | 6.82 | 0.2 | 1.36 | 20.18 | 541110011 | EP | 100 | 20.18
ALBAÑIL (ESTR.OC. D2) | 1 | 3.45 | 3.45 | 0.2 | 0.69 | 10.24 | 541110011 | EP | 100 | 10.24
INSPECTOR DE OBRA (ESTR.OC. B3) | 0.1 | 3.83 | 0.38 | 0.2 | 0.08 | 1.19 | 541110011 | EP | 100 | 1.19
SUBTOTAL M |  |  |  |  | 2.13
MATERIALES | [5 empty] | PESO RELATIVO ELEMENTO | CPC Elemento | NP/ND/EP | VAE (%) | VAE (%) Elemento
DESCRIPCION |  | UNIDAD | CANTIDAD | P. UNITARIO | COSTO
|  |  | A | B | C = A x B | PRT = Td/Q |  |  | Vi(%) | VAEt =PRT*Vi
Polilimpia |  | gl | 0 | 25.52 | 0 | 0 | 354900421 | EP | 100 | 0
Polipega |  | gl | 0 | 43.82 | 0 | 0 | 335001011 | EP | 100 | 0
Tubo PVC 110mm |  | m | 1 | 4.49 | 4.49 | 66.62 | 363201011 | EP | 100 | 66.62
SUBTOTAL O |  |  |  |  | 4.49
TRANSPORTE | [5 empty] | PESO RELATIVO ELEMENTO | CPC Elemento | NP/ND/EP | VAE (%) | VAE (%) Elemento
DESCRIPCION | UNIDAD | DISTANCIA | CANTIDAD | TARIFA | COSTO
|  |  | A | B | C = A x B | PRT = Td/Q |  |  | Vi(%) | VAEt =PRT*Vi
SUBTOTAL P |  |  |  |  | 0
|  | TOTAL COSTO DIRECTO (M+N+O+P) |  |  | 6.74 |  |  |  |  | 100
|  | COSTO INDIRECTO |  | 20 | 1.35
ESTOS PRECIOS NO INCLUYEN EL IVA |  | OTROS INDIRECTOS:
|  | COSTO TOTAL DEL RUBRO: |  |  | 8.09
|  | VALOR OFERTADO: |  |  | 8.09
OCHO dolares NUEVE centavos

## 1106
ANALISIS DE PRECIOS UNITARIOS | 1 | 1 | 1 | 1 | 1 | DETERMINACION DEL VAE DEL RUBRO
NOMBRE DE PROYECTO: | PRESUPUESTO DE OBRAS NUEVAS EN EL CENAIM |  |  |  | Hoja de 1273
NOMBRE DE OFERENTE:
CODIGO DE RUBRO: | 515832 | 515832 | 515832 | 515832 | 515832
RUBRO: | SUMINISTRO E INSTALACIÓN DE LAVAMANOS, INCLUYE GRIFERÍA | SUMINISTRO E INSTALACIÓN DE LAVAMANOS, INCLUYE GRIFERÍA | SUMINISTRO E INSTALACIÓN DE LAVAMANOS, INCLUYE GRIFERÍA | UNIDAD: | U
EQUIPOS | [5 empty] | PESO RELATIVO ELEMENTO | CPC Elemento | NP/ND/EP | VAE (%) | VAE (%) Elemento
DESCRIPCION | CANTIDAD | TARIFA | COSTO HORA | RENDIMIENTO | COSTO
| A | B | C = A x B | R | D = C x R | PRT = Td/Q |  |  | Vi(%) | VAEt =PRT*Vi
Herramienta menor | 2 | 0.2 | 0.4 | 1.5 | 0.6 | 0.4 | 4299217233 | EP | 100 | 0.4
SUBTOTAL M |  |  |  |  | 0.6
MANO DE OBRA | [5 empty] | PESO RELATIVO ELEMENTO | CPC Elemento | NP/ND/EP | VAE (%) | VAE (%) Elemento
DESCRIPCION | CANTIDAD | JORNAL /HR | COSTO HORA | RENDIMIENTO | COSTO
| A | B | C = A x B | R | D = C x R | PRT = Td/Q |  |  | Vi(%) | VAEt =PRT*Vi
ALBAÑIL (ESTR.OC. D2) | 1 | 3.45 | 3.45 | 1.5 | 5.18 | 3.42 | 541110011 | EP | 100 | 3.42
PEON EN GENERAL (ESTR.OC E2) | 1 | 3.41 | 3.41 | 1.5 | 5.12 | 3.38 | 541110011 | EP | 100 | 3.38
INSPECTOR DE OBRA (ESTR.OC. B3) | 0.1 | 3.83 | 0.38 | 1.5 | 0.57 | 0.38 | 541110011 | EP | 100 | 0.38
SUBTOTAL M |  |  |  |  | 10.87
MATERIALES | [5 empty] | PESO RELATIVO ELEMENTO | CPC Elemento | NP/ND/EP | VAE (%) | VAE (%) Elemento
DESCRIPCION |  | UNIDAD | CANTIDAD | P. UNITARIO | COSTO
|  |  | A | B | C = A x B | PRT = Td/Q |  |  | Vi(%) | VAEt =PRT*Vi
Lavamanos de 1 llave |  | u | 1 | 63.85 | 63.85 | 42.2 | 3721000110 | EP | 100 | 42.2
Mezclador para lavabo |  | u | 1 | 73.45 | 73.45 | 48.54 | 439412013 | EP | 100 | 48.54
Sifon lavabo |  | u | 1 | 2.55 | 2.55 | 1.69 | 4291100155 | EP | 100 | 1.69
SUBTOTAL O |  |  |  |  | 139.85
TRANSPORTE | [5 empty] | PESO RELATIVO ELEMENTO | CPC Elemento | NP/ND/EP | VAE (%) | VAE (%) Elemento
DESCRIPCION | UNIDAD | DISTANCIA | CANTIDAD | TARIFA | COSTO
|  |  | A | B | C = A x B | PRT = Td/Q |  |  | Vi(%) | VAEt =PRT*Vi
SUBTOTAL P |  |  |  |  | 0
|  | TOTAL COSTO DIRECTO (M+N+O+P) |  |  | 151.32 |  |  |  |  | 100
|  | COSTO INDIRECTO |  | 20 | 30.26
ESTOS PRECIOS NO INCLUYEN EL IVA |  | OTROS INDIRECTOS:
|  | COSTO TOTAL DEL RUBRO: |  |  | 181.58
|  | VALOR OFERTADO: |  |  | 181.58
CIENTO OCHENTA Y UN dolares CINCUENTA Y OCHO centavos

## 1107
ANALISIS DE PRECIOS UNITARIOS | 1 | 1 | 1 | 1 | 1 | DETERMINACION DEL VAE DEL RUBRO
NOMBRE DE PROYECTO: | PRESUPUESTO DE OBRAS NUEVAS EN EL CENAIM |  |  |  | Hoja de 1273
NOMBRE DE OFERENTE:
CODIGO DE RUBRO: | 516486 | 516486 | 516486 | 516486 | 516486
RUBRO: | PUNTOS DE ALUMBRADO 120 V CON 2#12+T#12 TUB. PVC. 1/2". | PUNTOS DE ALUMBRADO 120 V CON 2#12+T#12 TUB. PVC. 1/2". | PUNTOS DE ALUMBRADO 120 V CON 2#12+T#12 TUB. PVC. 1/2". | UNIDAD: | U
EQUIPOS | [5 empty] | PESO RELATIVO ELEMENTO | CPC Elemento | NP/ND/EP | VAE (%) | VAE (%) Elemento
DESCRIPCION | CANTIDAD | TARIFA | COSTO HORA | RENDIMIENTO | COSTO
| A | B | C = A x B | R | D = C x R | PRT = Td/Q |  |  | Vi(%) | VAEt =PRT*Vi
Herramienta menor | 1 | 0.2 | 0.2 | 1 | 0.2 | 0.61 | 4299217233 | EP | 100 | 0.61
SUBTOTAL M |  |  |  |  | 0.2
MANO DE OBRA | [5 empty] | PESO RELATIVO ELEMENTO | CPC Elemento | NP/ND/EP | VAE (%) | VAE (%) Elemento
DESCRIPCION | CANTIDAD | JORNAL /HR | COSTO HORA | RENDIMIENTO | COSTO
| A | B | C = A x B | R | D = C x R | PRT = Td/Q |  |  | Vi(%) | VAEt =PRT*Vi
ALBAÑIL (ESTR.OC. D2) | 1 | 3.45 | 3.45 | 1 | 3.45 | 10.44 | 541110011 | EP | 100 | 10.44
INSPECTOR DE OBRA (ESTR.OC. B3) | 1 | 3.83 | 3.83 | 1 | 3.83 | 11.59 | 541110011 | EP | 100 | 11.59
PEON EN GENERAL (ESTR.OC E2) | 1 | 3.41 | 3.41 | 1 | 3.41 | 10.32 | 541110011 | EP | 100 | 10.32
Electricista (Estr.Oc D2) | 1 | 3.45 | 3.45 | 1 | 3.45 | 10.44 | 541110011 | EP | 100 | 10.44
SUBTOTAL M |  |  |  |  | 14.14
MATERIALES | [5 empty] | PESO RELATIVO ELEMENTO | CPC Elemento | NP/ND/EP | VAE (%) | VAE (%) Elemento
DESCRIPCION |  | UNIDAD | CANTIDAD | P. UNITARIO | COSTO
|  |  | A | B | C = A x B | PRT = Td/Q |  |  | Vi(%) | VAEt =PRT*Vi
Caja rectangular baja |  | u | 1 | 0.46 | 0.46 | 1.39 | 462120912 | EP | 100 | 1.39
Taipe (cinta aislante) |  | u | 0.1 | 0.58 | 0.06 | 0.18 | 3692000118 | EP | 100 | 0.18
Tapa rectangular doble |  | u | 1 | 0.38 | 0.38 | 1.15 | 893100412 | ND | 40 | 0.46
Tomacorriente polarizado doble |  | u | 0.5 | 2.24 | 1.12 | 3.39 | 462120612 | ND | 40 | 1.36
CABLE THHN 12 AWG |  | m | 21 | 0.58 | 12.18 | 36.86 | 463400116 | ND | 40 | 14.74
Tubo conduit pesado 1/2" |  | m | 10 | 0.45 | 4.5 | 13.62 | 363201011 | EP | 100 | 13.62
SUBTOTAL O |  |  |  |  | 18.7
TRANSPORTE | [5 empty] | PESO RELATIVO ELEMENTO | CPC Elemento | NP/ND/EP | VAE (%) | VAE (%) Elemento
DESCRIPCION | UNIDAD | DISTANCIA | CANTIDAD | TARIFA | COSTO
|  |  | A | B | C = A x B | PRT = Td/Q |  |  | Vi(%) | VAEt =PRT*Vi
SUBTOTAL P |  |  |  |  | 0
|  | TOTAL COSTO DIRECTO (M+N+O+P) |  |  | 33.04 |  |  |  |  | 75.15
|  | COSTO INDIRECTO |  | 20 | 6.61
ESTOS PRECIOS NO INCLUYEN EL IVA |  | OTROS INDIRECTOS:
|  | COSTO TOTAL DEL RUBRO: |  |  | 39.65
|  | VALOR OFERTADO: |  |  | 39.65
TREINTA Y NUEVE dolares SESENTA Y CINCO centavos

## 1108
ANALISIS DE PRECIOS UNITARIOS | 1 | 1 | 1 | 1 | 1 | DETERMINACION DEL VAE DEL RUBRO
NOMBRE DE PROYECTO: | PRESUPUESTO DE OBRAS NUEVAS EN EL CENAIM |  |  |  | Hoja de 1273
NOMBRE DE OFERENTE:
CODIGO DE RUBRO: | 516487 | 516487 | 516487 | 516487 | 516487
RUBRO: | PUNTOS DE TOMACORRIENTES DOBLE POLARIZADO 120 V CON 2#12, T#12 TUB. PVC. 1/2". | PUNTOS DE TOMACORRIENTES DOBLE POLARIZADO 120 V CON 2#12, T#12 TUB. PVC. 1/2". | PUNTOS DE TOMACORRIENTES DOBLE POLARIZADO 120 V CON 2#12, T#12 TUB. PVC. 1/2". | UNIDAD: | U
EQUIPOS | [5 empty] | PESO RELATIVO ELEMENTO | CPC Elemento | NP/ND/EP | VAE (%) | VAE (%) Elemento
DESCRIPCION | CANTIDAD | TARIFA | COSTO HORA | RENDIMIENTO | COSTO
| A | B | C = A x B | R | D = C x R | PRT = Td/Q |  |  | Vi(%) | VAEt =PRT*Vi
Herramienta menor | 1 | 0.2 | 0.2 | 1 | 0.2 | 0.59 | 4299217233 | EP | 100 | 0.59
SUBTOTAL M |  |  |  |  | 0.2
MANO DE OBRA | [5 empty] | PESO RELATIVO ELEMENTO | CPC Elemento | NP/ND/EP | VAE (%) | VAE (%) Elemento
DESCRIPCION | CANTIDAD | JORNAL /HR | COSTO HORA | RENDIMIENTO | COSTO
| A | B | C = A x B | R | D = C x R | PRT = Td/Q |  |  | Vi(%) | VAEt =PRT*Vi
ALBAÑIL (ESTR.OC. D2) | 1 | 3.45 | 3.45 | 1 | 3.45 | 10.23 | 541110011 | EP | 100 | 10.23
INSPECTOR DE OBRA (ESTR.OC. B3) | 1 | 3.83 | 3.83 | 1 | 3.83 | 11.36 | 541110011 | EP | 100 | 11.36
PEON EN GENERAL (ESTR.OC E2) | 1 | 3.41 | 3.41 | 1 | 3.41 | 10.11 | 541110011 | EP | 100 | 10.11
Electricista (Estr.Oc D2) | 1 | 3.45 | 3.45 | 1 | 3.45 | 10.23 | 541110011 | EP | 100 | 10.23
SUBTOTAL M |  |  |  |  | 14.14
MATERIALES | [5 empty] | PESO RELATIVO ELEMENTO | CPC Elemento | NP/ND/EP | VAE (%) | VAE (%) Elemento
DESCRIPCION |  | UNIDAD | CANTIDAD | P. UNITARIO | COSTO
|  |  | A | B | C = A x B | PRT = Td/Q |  |  | Vi(%) | VAEt =PRT*Vi
Caja rectangular baja |  | u | 1 | 0.46 | 0.46 | 1.36 | 462120912 | EP | 100 | 1.36
Taco de tomacorriente |  | u | 2 | 1.28 | 2.56 | 7.59 | 462120612 | ND | 40 | 3.04
Taipe (cinta aislante) |  | u | 0.1 | 0.58 | 0.06 | 0.18 | 3692000118 | EP | 100 | 0.18
Tapa rectangular doble |  | u | 1 | 0.38 | 0.38 | 1.13 | 893100412 | ND | 40 | 0.45
Tomacorriente polarizado doble |  | u | 0.5 | 2.24 | 1.12 | 3.32 | 462120612 | ND | 40 | 1.33
Tubo conduit liviano 1/2" |  | m | 3 | 0.45 | 1.35 | 4 | 363201011 | EP | 100 | 4
Interruptor simple |  | u | 0.5 | 2.55 | 1.27 | 3.77 | 4621103111 | NP | 0 | 0
CABLE THHN 12 AWG |  | m | 21 | 0.58 | 12.18 | 36.12 | 463400116 | ND | 40 | 14.45
SUBTOTAL O |  |  |  |  | 19.38
TRANSPORTE | [5 empty] | PESO RELATIVO ELEMENTO | CPC Elemento | NP/ND/EP | VAE (%) | VAE (%) Elemento
DESCRIPCION | UNIDAD | DISTANCIA | CANTIDAD | TARIFA | COSTO
|  |  | A | B | C = A x B | PRT = Td/Q |  |  | Vi(%) | VAEt =PRT*Vi
SUBTOTAL P |  |  |  |  | 0
|  | TOTAL COSTO DIRECTO (M+N+O+P) |  |  | 33.72 |  |  |  |  | 67.33
|  | COSTO INDIRECTO |  | 20 | 6.74
ESTOS PRECIOS NO INCLUYEN EL IVA |  | OTROS INDIRECTOS:
|  | COSTO TOTAL DEL RUBRO: |  |  | 40.46
|  | VALOR OFERTADO: |  |  | 40.46
CUARENTA dolares CUARENTA Y SEIS centavos

## 1109
ANALISIS DE PRECIOS UNITARIOS | 1 | 1 | 1 | 1 | 1 | DETERMINACION DEL VAE DEL RUBRO
NOMBRE DE PROYECTO: | PRESUPUESTO DE OBRAS NUEVAS EN EL CENAIM |  |  |  | Hoja de 1273
NOMBRE DE OFERENTE:
CODIGO DE RUBRO: | 516095 | 516095 | 516095 | 516095 | 516095
RUBRO: | LUMINARIA LED SELLADA 2X18W T8 120V. | LUMINARIA LED SELLADA 2X18W T8 120V. | LUMINARIA LED SELLADA 2X18W T8 120V. | UNIDAD: | U
EQUIPOS | [5 empty] | PESO RELATIVO ELEMENTO | CPC Elemento | NP/ND/EP | VAE (%) | VAE (%) Elemento
DESCRIPCION | CANTIDAD | TARIFA | COSTO HORA | RENDIMIENTO | COSTO
| A | B | C = A x B | R | D = C x R | PRT = Td/Q |  |  | Vi(%) | VAEt =PRT*Vi
Herramienta menor | 1 | 0.2 | 0.2 | 1.1 | 0.22 | 0.22 | 4299217233 | EP | 100 | 0.22
SUBTOTAL M |  |  |  |  | 0.22
MANO DE OBRA | [5 empty] | PESO RELATIVO ELEMENTO | CPC Elemento | NP/ND/EP | VAE (%) | VAE (%) Elemento
DESCRIPCION | CANTIDAD | JORNAL /HR | COSTO HORA | RENDIMIENTO | COSTO
| A | B | C = A x B | R | D = C x R | PRT = Td/Q |  |  | Vi(%) | VAEt =PRT*Vi
Maestro Electricista (Estr.Oc C1) | 1 | 3.82 | 3.82 | 1.1 | 4.2 | 4.29 | 541110011 | EP | 100 | 4.29
Electricista (Estr.Oc D2) | 1 | 3.45 | 3.45 | 1.1 | 3.8 | 3.88 | 541110011 | EP | 100 | 3.88
Peon (Estr.Oc E2) | 1 | 3.41 | 3.41 | 1.1 | 3.75 | 3.83 | 541110011 | EP | 100 | 3.83
SUBTOTAL M |  |  |  |  | 11.75
MATERIALES | [5 empty] | PESO RELATIVO ELEMENTO | CPC Elemento | NP/ND/EP | VAE (%) | VAE (%) Elemento
DESCRIPCION |  | UNIDAD | CANTIDAD | P. UNITARIO | COSTO
|  |  | A | B | C = A x B | PRT = Td/Q |  |  | Vi(%) | VAEt =PRT*Vi
LUMINARIA LED SELLADA 2X18W T8 120V. |  | U | 1 | 82 | 82 | 83.7 | 465390011 | EP | 100 | 83.7
SUBTOTAL O |  |  |  |  | 82
TRANSPORTE | [5 empty] | PESO RELATIVO ELEMENTO | CPC Elemento | NP/ND/EP | VAE (%) | VAE (%) Elemento
DESCRIPCION | UNIDAD | DISTANCIA | CANTIDAD | TARIFA | COSTO
|  |  | A | B | C = A x B | PRT = Td/Q |  |  | Vi(%) | VAEt =PRT*Vi
TRANSPORTE DE MATERIAL | QUNTAL | 200 | 0.2 | 0.1 | 4 | 4.08 | 321530014 | EP | 100
SUBTOTAL P |  |  |  |  | 4
|  | TOTAL COSTO DIRECTO (M+N+O+P) |  |  | 97.97 | 4.08 |  |  |  | 100
|  | COSTO INDIRECTO |  | 20 | 19.59
ESTOS PRECIOS NO INCLUYEN EL IVA |  | OTROS INDIRECTOS:
|  | COSTO TOTAL DEL RUBRO: |  |  | 117.56
|  | VALOR OFERTADO: |  |  | 117.56
CIENTO DIECISIETE dolares CINCUENTA Y SEIS centavos

## 1110
ANALISIS DE PRECIOS UNITARIOS | 1 | 1 | 1 | 1 | 1 | DETERMINACION DEL VAE DEL RUBRO
NOMBRE DE PROYECTO: | PRESUPUESTO DE OBRAS NUEVAS EN EL CENAIM |  |  |  | Hoja de 1273
NOMBRE DE OFERENTE:
CODIGO DE RUBRO: | 516050 | 516050 | 516050 | 516050 | 516050
RUBRO: | TUMBADO DE FIBRA MINERAL | TUMBADO DE FIBRA MINERAL | TUMBADO DE FIBRA MINERAL | UNIDAD: | M2
EQUIPOS | [5 empty] | PESO RELATIVO ELEMENTO | CPC Elemento | NP/ND/EP | VAE (%) | VAE (%) Elemento
DESCRIPCION | CANTIDAD | TARIFA | COSTO HORA | RENDIMIENTO | COSTO
| A | B | C = A x B | R | D = C x R | PRT = Td/Q |  |  | Vi(%) | VAEt =PRT*Vi
Herramienta menor | 1 | 0.2 | 0.2 | 1 | 0.2 | 1.19 | 4299217233 | EP | 100 | 1.19
SUBTOTAL M |  |  |  |  | 0.2
MANO DE OBRA | [5 empty] | PESO RELATIVO ELEMENTO | CPC Elemento | NP/ND/EP | VAE (%) | VAE (%) Elemento
DESCRIPCION | CANTIDAD | JORNAL /HR | COSTO HORA | RENDIMIENTO | COSTO
| A | B | C = A x B | R | D = C x R | PRT = Td/Q |  |  | Vi(%) | VAEt =PRT*Vi
ALBAÑIL (ESTR.OC. D2) | 1 | 3.45 | 3.45 | 1 | 3.45 | 20.55 | 541110011 | EP | 100 | 20.55
INSPECTOR DE OBRA (ESTR.OC. B3) | 1 | 3.83 | 3.83 | 1 | 3.83 | 22.81 | 541110011 | EP | 100 | 22.81
SUBTOTAL M |  |  |  |  | 7.28
MATERIALES | [5 empty] | PESO RELATIVO ELEMENTO | CPC Elemento | NP/ND/EP | VAE (%) | VAE (%) Elemento
DESCRIPCION |  | UNIDAD | CANTIDAD | P. UNITARIO | COSTO
|  |  | A | B | C = A x B | PRT = Td/Q |  |  | Vi(%) | VAEt =PRT*Vi
FIBRA MINERAL AISLAMIENTO ACUSTICO 60X60 cm |  | m2 | 1 | 9.31 | 9.31 | 55.45 | 371290111 | EP | 100 | 55.45
SUBTOTAL O |  |  |  |  | 9.31
TRANSPORTE | [5 empty] | PESO RELATIVO ELEMENTO | CPC Elemento | NP/ND/EP | VAE (%) | VAE (%) Elemento
DESCRIPCION | UNIDAD | DISTANCIA | CANTIDAD | TARIFA | COSTO
|  |  | A | B | C = A x B | PRT = Td/Q |  |  | Vi(%) | VAEt =PRT*Vi
Cielo raso de gypsum plancha verde | m2 | 300 | 1 | 0 | 0 | 0 | 369100111 | EP | 100
SUBTOTAL P |  |  |  |  | 0
|  | TOTAL COSTO DIRECTO (M+N+O+P) |  |  | 16.79 | 0 |  |  |  | 100
|  | COSTO INDIRECTO |  | 20 | 3.36
ESTOS PRECIOS NO INCLUYEN EL IVA |  | OTROS INDIRECTOS:
|  | COSTO TOTAL DEL RUBRO: |  |  | 20.15
|  | VALOR OFERTADO: |  |  | 20.15
VEINTE dolares QUINCE centavos

## 1111
ANALISIS DE PRECIOS UNITARIOS | 1 | 1 | 1 | 1 | 1 | DETERMINACION DEL VAE DEL RUBRO
NOMBRE DE PROYECTO: | PRESUPUESTO DE OBRAS NUEVAS EN EL CENAIM |  |  |  | Hoja de 1273
NOMBRE DE OFERENTE:
CODIGO DE RUBRO: | 516014 | 516014 | 516014 | 516014 | 516014
RUBRO: | PINTURA INTERIOR | PINTURA INTERIOR | PINTURA INTERIOR | UNIDAD: | M2
EQUIPOS | [5 empty] | PESO RELATIVO ELEMENTO | CPC Elemento | NP/ND/EP | VAE (%) | VAE (%) Elemento
DESCRIPCION | CANTIDAD | TARIFA | COSTO HORA | RENDIMIENTO | COSTO
| A | B | C = A x B | R | D = C x R | PRT = Td/Q |  |  | Vi(%) | VAEt =PRT*Vi
Herramientas menores | 1 | 1 | 1 | 0.2 | 0.2 | 3.05 | 429992527 | EP | 100 | 3.05
Andamios | 12 | 0.12 | 1.44 | 0.2 | 0.29 | 4.42 | 421900017 | EP | 100 | 4.42
SUBTOTAL M |  |  |  |  | 0.49
MANO DE OBRA | [5 empty] | PESO RELATIVO ELEMENTO | CPC Elemento | NP/ND/EP | VAE (%) | VAE (%) Elemento
DESCRIPCION | CANTIDAD | JORNAL /HR | COSTO HORA | RENDIMIENTO | COSTO
| A | B | C = A x B | R | D = C x R | PRT = Td/Q |  |  | Vi(%) | VAEt =PRT*Vi
Pintor (Estr.Oc D2) | 2 | 3.45 | 6.9 | 0.2 | 1.38 | 21.04 | 541110011 | EP | 100 | 21.04
Peon de pintor (Estr.Oc E2) | 2 | 3.41 | 6.82 | 0.2 | 1.36 | 20.73 | 541110011 | EP | 100 | 20.73
INSPECTOR DE OBRA (ESTR.OC. B3) | 0.2 | 3.83 | 0.77 | 0.2 | 0.15 | 2.29 | 541110011 | EP | 100 | 2.29
SUBTOTAL M |  |  |  |  | 2.89
MATERIALES | [5 empty] | PESO RELATIVO ELEMENTO | CPC Elemento | NP/ND/EP | VAE (%) | VAE (%) Elemento
DESCRIPCION |  | UNIDAD | CANTIDAD | P. UNITARIO | COSTO
|  |  | A | B | C = A x B | PRT = Td/Q |  |  | Vi(%) | VAEt =PRT*Vi
Pintura elastomerica |  | galon | 0.1 | 15.82 | 1.58 | 24.09 | 351100121 | EP | 100 | 24.09
Sikafill o similar,impermabizante cubierta transitable base resina acrilica |  | GAL | 0.05 | 27.2 | 1.36 | 20.73 | 369400011 | EP | 100 | 20.73
EMPASTE INTERIOR |  | kg | 0.5 | 0.47 | 0.24 | 3.66 | 374200111 | EP | 100 | 3.66
SUBTOTAL O |  |  |  |  | 3.18
TRANSPORTE | [5 empty] | PESO RELATIVO ELEMENTO | CPC Elemento | NP/ND/EP | VAE (%) | VAE (%) Elemento
DESCRIPCION | UNIDAD | DISTANCIA | CANTIDAD | TARIFA | COSTO
|  |  | A | B | C = A x B | PRT = Td/Q |  |  | Vi(%) | VAEt =PRT*Vi
SUBTOTAL P |  |  |  |  | 0
|  | TOTAL COSTO DIRECTO (M+N+O+P) |  |  | 6.56 |  |  |  |  | 100
|  | COSTO INDIRECTO |  | 20 | 1.31
ESTOS PRECIOS NO INCLUYEN EL IVA |  | OTROS INDIRECTOS:
|  | COSTO TOTAL DEL RUBRO: |  |  | 7.87
|  | VALOR OFERTADO: |  |  | 7.87
SIETE dolares OCHENTA Y SIETE centavos

## 1112
ANALISIS DE PRECIOS UNITARIOS | 1 | 1 | 1 | 1 | 1 | DETERMINACION DEL VAE DEL RUBRO
NOMBRE DE PROYECTO: | PRESUPUESTO DE OBRAS NUEVAS EN EL CENAIM |  |  |  | Hoja de 1273
NOMBRE DE OFERENTE:
CODIGO DE RUBRO: | 516013 | 516013 | 516013 | 516013 | 516013
RUBRO: | PINTURA EXTERIOR | PINTURA EXTERIOR | PINTURA EXTERIOR | UNIDAD: | M2
EQUIPOS | [5 empty] | PESO RELATIVO ELEMENTO | CPC Elemento | NP/ND/EP | VAE (%) | VAE (%) Elemento
DESCRIPCION | CANTIDAD | TARIFA | COSTO HORA | RENDIMIENTO | COSTO
| A | B | C = A x B | R | D = C x R | PRT = Td/Q |  |  | Vi(%) | VAEt =PRT*Vi
Herramientas menores | 1 | 1 | 1 | 0.25 | 0.25 | 3.22 | 429992527 | EP | 100 | 3.22
Andamios | 12 | 0.12 | 1.44 | 0.25 | 0.36 | 4.64 | 421900017 | EP | 100 | 4.64
SUBTOTAL M |  |  |  |  | 0.61
MANO DE OBRA | [5 empty] | PESO RELATIVO ELEMENTO | CPC Elemento | NP/ND/EP | VAE (%) | VAE (%) Elemento
DESCRIPCION | CANTIDAD | JORNAL /HR | COSTO HORA | RENDIMIENTO | COSTO
| A | B | C = A x B | R | D = C x R | PRT = Td/Q |  |  | Vi(%) | VAEt =PRT*Vi
Pintor (Estr.Oc D2) | 2 | 3.45 | 6.9 | 0.25 | 1.72 | 22.16 | 541110011 | EP | 100 | 22.16
Peon de pintor (Estr.Oc E2) | 2 | 3.41 | 6.82 | 0.25 | 1.7 | 21.91 | 541110011 | EP | 100 | 21.91
INSPECTOR DE OBRA (ESTR.OC. B3) | 0.2 | 3.83 | 0.77 | 0.25 | 0.19 | 2.45 | 541110011 | EP | 100 | 2.45
SUBTOTAL M |  |  |  |  | 3.61
MATERIALES | [5 empty] | PESO RELATIVO ELEMENTO | CPC Elemento | NP/ND/EP | VAE (%) | VAE (%) Elemento
DESCRIPCION |  | UNIDAD | CANTIDAD | P. UNITARIO | COSTO
|  |  | A | B | C = A x B | PRT = Td/Q |  |  | Vi(%) | VAEt =PRT*Vi
Pintura elastomerica |  | galon | 0.1 | 15.82 | 1.58 | 20.36 | 351100121 | EP | 100 | 20.36
Sikafill o similar,impermabizante cubierta transitable base resina acrilica |  | GAL | 0.05 | 27.2 | 1.36 | 17.53 | 369400011 | EP | 100 | 17.53
EMPASTE EXTERIOR |  | kg | 0.5 | 1.21 | 0.6 | 7.73 | 374200111 | EP | 100 | 7.73
SUBTOTAL O |  |  |  |  | 3.54
TRANSPORTE | [5 empty] | PESO RELATIVO ELEMENTO | CPC Elemento | NP/ND/EP | VAE (%) | VAE (%) Elemento
DESCRIPCION | UNIDAD | DISTANCIA | CANTIDAD | TARIFA | COSTO
|  |  | A | B | C = A x B | PRT = Td/Q |  |  | Vi(%) | VAEt =PRT*Vi
SUBTOTAL P |  |  |  |  | 0
|  | TOTAL COSTO DIRECTO (M+N+O+P) |  |  | 7.76 |  |  |  |  | 100
|  | COSTO INDIRECTO |  | 20 | 1.55
ESTOS PRECIOS NO INCLUYEN EL IVA |  | OTROS INDIRECTOS:
|  | COSTO TOTAL DEL RUBRO: |  |  | 9.31
|  | VALOR OFERTADO: |  |  | 9.31
NUEVE dolares TREINTA Y UN centavos

## 1113
ANALISIS DE PRECIOS UNITARIOS | 1 | 1 | 1 | 1 | 1 | DETERMINACION DEL VAE DEL RUBRO
NOMBRE DE PROYECTO: | PRESUPUESTO DE OBRAS NUEVAS EN EL CENAIM |  |  |  | Hoja de 1273
NOMBRE DE OFERENTE:
CODIGO DE RUBRO: | 516432 | 516432 | 516432 | 516432 | 516432
RUBRO: | PINTURA EPÓXICA PARA MESONES COLOR GRIS | PINTURA EPÓXICA PARA MESONES COLOR GRIS | PINTURA EPÓXICA PARA MESONES COLOR GRIS | UNIDAD: | M2
EQUIPOS | [5 empty] | PESO RELATIVO ELEMENTO | CPC Elemento | NP/ND/EP | VAE (%) | VAE (%) Elemento
DESCRIPCION | CANTIDAD | TARIFA | COSTO HORA | RENDIMIENTO | COSTO
| A | B | C = A x B | R | D = C x R | PRT = Td/Q |  |  | Vi(%) | VAEt =PRT*Vi
Herramientas menores | 1 | 1 | 1 | 0.2 | 0.2 | 1.34 | 429992527 | EP | 100 | 1.34
Andamios | 12 | 0.12 | 1.44 | 0.2 | 0.29 | 1.95 | 421900017 | EP | 100 | 1.95
SUBTOTAL M |  |  |  |  | 0.49
MANO DE OBRA | [5 empty] | PESO RELATIVO ELEMENTO | CPC Elemento | NP/ND/EP | VAE (%) | VAE (%) Elemento
DESCRIPCION | CANTIDAD | JORNAL /HR | COSTO HORA | RENDIMIENTO | COSTO
| A | B | C = A x B | R | D = C x R | PRT = Td/Q |  |  | Vi(%) | VAEt =PRT*Vi
Pintor (Estr.Oc D2) | 2 | 3.45 | 6.9 | 0.2 | 1.38 | 9.26 | 541110011 | EP | 100 | 9.26
Peon de pintor (Estr.Oc E2) | 2 | 3.41 | 6.82 | 0.2 | 1.36 | 9.12 | 541110011 | EP | 100 | 9.12
INSPECTOR DE OBRA (ESTR.OC. B3) | 0.2 | 3.83 | 0.77 | 0.2 | 0.15 | 1.01 | 541110011 | EP | 100 | 1.01
SUBTOTAL M |  |  |  |  | 2.89
MATERIALES | [5 empty] | PESO RELATIVO ELEMENTO | CPC Elemento | NP/ND/EP | VAE (%) | VAE (%) Elemento
DESCRIPCION |  | UNIDAD | CANTIDAD | P. UNITARIO | COSTO
|  |  | A | B | C = A x B | PRT = Td/Q |  |  | Vi(%) | VAEt =PRT*Vi
Sikafill o similar,impermabizante cubierta transitable base resina acrilica |  | GAL | 0.05 | 27.2 | 1.36 | 9.12 | 369400011 | EP | 100 | 9.12
Pintura epoxica grado alimenticio |  | m2 | 1 | 10.17 | 10.17 | 68.21 | 351100212 | EP | 100 | 68.21
SUBTOTAL O |  |  |  |  | 11.53
TRANSPORTE | [5 empty] | PESO RELATIVO ELEMENTO | CPC Elemento | NP/ND/EP | VAE (%) | VAE (%) Elemento
DESCRIPCION | UNIDAD | DISTANCIA | CANTIDAD | TARIFA | COSTO
|  |  | A | B | C = A x B | PRT = Td/Q |  |  | Vi(%) | VAEt =PRT*Vi
SUBTOTAL P |  |  |  |  | 0
|  | TOTAL COSTO DIRECTO (M+N+O+P) |  |  | 14.91 |  |  |  |  | 100
|  | COSTO INDIRECTO |  | 20 | 2.98
ESTOS PRECIOS NO INCLUYEN EL IVA |  | OTROS INDIRECTOS:
|  | COSTO TOTAL DEL RUBRO: |  |  | 17.89
|  | VALOR OFERTADO: |  |  | 17.89
DIECISIETE dolares OCHENTA Y NUEVE centavos

## 1114
ANALISIS DE PRECIOS UNITARIOS | 1 | 1 | 1 | 1 | 1 | DETERMINACION DEL VAE DEL RUBRO
NOMBRE DE PROYECTO: | PRESUPUESTO DE OBRAS NUEVAS EN EL CENAIM |  |  |  | Hoja de 1273
NOMBRE DE OFERENTE:
CODIGO DE RUBRO: | 516431 | 516431 | 516431 | 516431 | 516431
RUBRO: | PINTURA EPÓXICA PARA MESONES COLOR AZUL | PINTURA EPÓXICA PARA MESONES COLOR AZUL | PINTURA EPÓXICA PARA MESONES COLOR AZUL | UNIDAD: | M2
EQUIPOS | [5 empty] | PESO RELATIVO ELEMENTO | CPC Elemento | NP/ND/EP | VAE (%) | VAE (%) Elemento
DESCRIPCION | CANTIDAD | TARIFA | COSTO HORA | RENDIMIENTO | COSTO
| A | B | C = A x B | R | D = C x R | PRT = Td/Q |  |  | Vi(%) | VAEt =PRT*Vi
Herramientas menores | 1 | 1 | 1 | 0.2 | 0.2 | 1.34 | 429992527 | EP | 100 | 1.34
Andamios | 12 | 0.12 | 1.44 | 0.2 | 0.29 | 1.95 | 421900017 | EP | 100 | 1.95
SUBTOTAL M |  |  |  |  | 0.49
MANO DE OBRA | [5 empty] | PESO RELATIVO ELEMENTO | CPC Elemento | NP/ND/EP | VAE (%) | VAE (%) Elemento
DESCRIPCION | CANTIDAD | JORNAL /HR | COSTO HORA | RENDIMIENTO | COSTO
| A | B | C = A x B | R | D = C x R | PRT = Td/Q |  |  | Vi(%) | VAEt =PRT*Vi
Pintor (Estr.Oc D2) | 2 | 3.45 | 6.9 | 0.2 | 1.38 | 9.26 | 541110011 | EP | 100 | 9.26
Peon de pintor (Estr.Oc E2) | 2 | 3.41 | 6.82 | 0.2 | 1.36 | 9.12 | 541110011 | EP | 100 | 9.12
INSPECTOR DE OBRA (ESTR.OC. B3) | 0.2 | 3.83 | 0.77 | 0.2 | 0.15 | 1.01 | 541110011 | EP | 100 | 1.01
SUBTOTAL M |  |  |  |  | 2.89
MATERIALES | [5 empty] | PESO RELATIVO ELEMENTO | CPC Elemento | NP/ND/EP | VAE (%) | VAE (%) Elemento
DESCRIPCION |  | UNIDAD | CANTIDAD | P. UNITARIO | COSTO
|  |  | A | B | C = A x B | PRT = Td/Q |  |  | Vi(%) | VAEt =PRT*Vi
Sikafill o similar,impermabizante cubierta transitable base resina acrilica |  | GAL | 0.05 | 27.2 | 1.36 | 9.12 | 369400011 | EP | 100 | 9.12
Pintura epoxica grado alimenticio |  | m2 | 1 | 10.17 | 10.17 | 68.21 | 351100212 | EP | 100 | 68.21
SUBTOTAL O |  |  |  |  | 11.53
TRANSPORTE | [5 empty] | PESO RELATIVO ELEMENTO | CPC Elemento | NP/ND/EP | VAE (%) | VAE (%) Elemento
DESCRIPCION | UNIDAD | DISTANCIA | CANTIDAD | TARIFA | COSTO
|  |  | A | B | C = A x B | PRT = Td/Q |  |  | Vi(%) | VAEt =PRT*Vi
SUBTOTAL P |  |  |  |  | 0
|  | TOTAL COSTO DIRECTO (M+N+O+P) |  |  | 14.91 |  |  |  |  | 100
|  | COSTO INDIRECTO |  | 20 | 2.98
ESTOS PRECIOS NO INCLUYEN EL IVA |  | OTROS INDIRECTOS:
|  | COSTO TOTAL DEL RUBRO: |  |  | 17.89
|  | VALOR OFERTADO: |  |  | 17.89
DIECISIETE dolares OCHENTA Y NUEVE centavos

## 1115
ANALISIS DE PRECIOS UNITARIOS | 1 | 1 | 1 | 1 | 1 | DETERMINACION DEL VAE DEL RUBRO
NOMBRE DE PROYECTO: | PRESUPUESTO DE OBRAS NUEVAS EN EL CENAIM |  |  |  | Hoja de 1273
NOMBRE DE OFERENTE:
CODIGO DE RUBRO: | 515994 | 515994 | 515994 | 515994 | 515994
RUBRO: | IMPERMEABILIZACIÓN DE LOSA | IMPERMEABILIZACIÓN DE LOSA | IMPERMEABILIZACIÓN DE LOSA | UNIDAD: | M2
EQUIPOS | [5 empty] | PESO RELATIVO ELEMENTO | CPC Elemento | NP/ND/EP | VAE (%) | VAE (%) Elemento
DESCRIPCION | CANTIDAD | TARIFA | COSTO HORA | RENDIMIENTO | COSTO
| A | B | C = A x B | R | D = C x R | PRT = Td/Q |  |  | Vi(%) | VAEt =PRT*Vi
Herramienta menor | 1 | 0.2 | 0.2 | 0.3 | 0.06 | 0.62 | 4299217233 | EP | 100 | 0.62
SUBTOTAL M |  |  |  |  | 0.06
MANO DE OBRA | [5 empty] | PESO RELATIVO ELEMENTO | CPC Elemento | NP/ND/EP | VAE (%) | VAE (%) Elemento
DESCRIPCION | CANTIDAD | JORNAL /HR | COSTO HORA | RENDIMIENTO | COSTO
| A | B | C = A x B | R | D = C x R | PRT = Td/Q |  |  | Vi(%) | VAEt =PRT*Vi
ALBAÑIL (ESTR.OC. D2) | 1 | 3.45 | 3.45 | 0.3 | 1.03 | 10.64 | 541110011 | EP | 100 | 10.64
PEON EN GENERAL (ESTR.OC E2) | 2 | 3.41 | 6.82 | 0.3 | 2.05 | 21.18 | 541110011 | EP | 100 | 21.18
INSPECTOR DE OBRA (ESTR.OC. B3) | 1 | 3.83 | 3.83 | 0.3 | 1.15 | 11.88 | 541110011 | EP | 100 | 11.88
SUBTOTAL M |  |  |  |  | 4.23
MATERIALES | [5 empty] | PESO RELATIVO ELEMENTO | CPC Elemento | NP/ND/EP | VAE (%) | VAE (%) Elemento
DESCRIPCION |  | UNIDAD | CANTIDAD | P. UNITARIO | COSTO
|  |  | A | B | C = A x B | PRT = Td/Q |  |  | Vi(%) | VAEt =PRT*Vi
Impermeabilizante (plastocrete dm) |  | KG | 1 | 5.39 | 5.39 | 55.68 | 354902412 | EP | 100 | 55.68
SUBTOTAL O |  |  |  |  | 5.39
TRANSPORTE | [5 empty] | PESO RELATIVO ELEMENTO | CPC Elemento | NP/ND/EP | VAE (%) | VAE (%) Elemento
DESCRIPCION | UNIDAD | DISTANCIA | CANTIDAD | TARIFA | COSTO
|  |  | A | B | C = A x B | PRT = Td/Q |  |  | Vi(%) | VAEt =PRT*Vi
SUBTOTAL P |  |  |  |  | 0
|  | TOTAL COSTO DIRECTO (M+N+O+P) |  |  | 9.68 |  |  |  |  | 100
|  | COSTO INDIRECTO |  | 20 | 1.94
ESTOS PRECIOS NO INCLUYEN EL IVA |  | OTROS INDIRECTOS:
|  | COSTO TOTAL DEL RUBRO: |  |  | 11.62
|  | VALOR OFERTADO: |  |  | 11.62
ONCE dolares SESENTA Y DOS centavos

## 1116
ANALISIS DE PRECIOS UNITARIOS | 1 | 1 | 1 | 1 | 1 | DETERMINACION DEL VAE DEL RUBRO
NOMBRE DE PROYECTO: | PRESUPUESTO DE OBRAS NUEVAS EN EL CENAIM |  |  |  | Hoja de 1273
NOMBRE DE OFERENTE:
CODIGO DE RUBRO: | 516393 | 516393 | 516393 | 516393 | 516393
RUBRO: | IMPERMEABILIZACIÓN DE ANTEPECHO EN LOSA | IMPERMEABILIZACIÓN DE ANTEPECHO EN LOSA | IMPERMEABILIZACIÓN DE ANTEPECHO EN LOSA | UNIDAD: | M2
EQUIPOS | [5 empty] | PESO RELATIVO ELEMENTO | CPC Elemento | NP/ND/EP | VAE (%) | VAE (%) Elemento
DESCRIPCION | CANTIDAD | TARIFA | COSTO HORA | RENDIMIENTO | COSTO
| A | B | C = A x B | R | D = C x R | PRT = Td/Q |  |  | Vi(%) | VAEt =PRT*Vi
Herramienta menor | 1 | 0.2 | 0.2 | 0.3 | 0.06 | 0.62 | 4299217233 | EP | 100 | 0.62
SUBTOTAL M |  |  |  |  | 0.06
MANO DE OBRA | [5 empty] | PESO RELATIVO ELEMENTO | CPC Elemento | NP/ND/EP | VAE (%) | VAE (%) Elemento
DESCRIPCION | CANTIDAD | JORNAL /HR | COSTO HORA | RENDIMIENTO | COSTO
| A | B | C = A x B | R | D = C x R | PRT = Td/Q |  |  | Vi(%) | VAEt =PRT*Vi
ALBAÑIL (ESTR.OC. D2) | 1 | 3.45 | 3.45 | 0.3 | 1.03 | 10.64 | 541110011 | EP | 100 | 10.64
PEON EN GENERAL (ESTR.OC E2) | 2 | 3.41 | 6.82 | 0.3 | 2.05 | 21.18 | 541110011 | EP | 100 | 21.18
INSPECTOR DE OBRA (ESTR.OC. B3) | 1 | 3.83 | 3.83 | 0.3 | 1.15 | 11.88 | 541110011 | EP | 100 | 11.88
SUBTOTAL M |  |  |  |  | 4.23
MATERIALES | [5 empty] | PESO RELATIVO ELEMENTO | CPC Elemento | NP/ND/EP | VAE (%) | VAE (%) Elemento
DESCRIPCION |  | UNIDAD | CANTIDAD | P. UNITARIO | COSTO
|  |  | A | B | C = A x B | PRT = Td/Q |  |  | Vi(%) | VAEt =PRT*Vi
Impermeabilizante (plastocrete dm) |  | KG | 1 | 5.39 | 5.39 | 55.68 | 354902412 | EP | 100 | 55.68
SUBTOTAL O |  |  |  |  | 5.39
TRANSPORTE | [5 empty] | PESO RELATIVO ELEMENTO | CPC Elemento | NP/ND/EP | VAE (%) | VAE (%) Elemento
DESCRIPCION | UNIDAD | DISTANCIA | CANTIDAD | TARIFA | COSTO
|  |  | A | B | C = A x B | PRT = Td/Q |  |  | Vi(%) | VAEt =PRT*Vi
SUBTOTAL P |  |  |  |  | 0
|  | TOTAL COSTO DIRECTO (M+N+O+P) |  |  | 9.68 |  |  |  |  | 100
|  | COSTO INDIRECTO |  | 20 | 1.94
ESTOS PRECIOS NO INCLUYEN EL IVA |  | OTROS INDIRECTOS:
|  | COSTO TOTAL DEL RUBRO: |  |  | 11.62
|  | VALOR OFERTADO: |  |  | 11.62
ONCE dolares SESENTA Y DOS centavos

## 1117
ANALISIS DE PRECIOS UNITARIOS | 1 | 1 | 1 | 1 | 1 | DETERMINACION DEL VAE DEL RUBRO
NOMBRE DE PROYECTO: | PRESUPUESTO DE OBRAS NUEVAS EN EL CENAIM |  |  |  | Hoja de 1273
NOMBRE DE OFERENTE:
CODIGO DE RUBRO: | 516389 | 516389 | 516389 | 516389 | 516389
RUBRO: | HORMIGÓN SIMPLE EN ACERAS | HORMIGÓN SIMPLE EN ACERAS | HORMIGÓN SIMPLE EN ACERAS | UNIDAD: | M2
EQUIPOS | [5 empty] | PESO RELATIVO ELEMENTO | CPC Elemento | NP/ND/EP | VAE (%) | VAE (%) Elemento
DESCRIPCION | CANTIDAD | TARIFA | COSTO HORA | RENDIMIENTO | COSTO
| A | B | C = A x B | R | D = C x R | PRT = Td/Q |  |  | Vi(%) | VAEt =PRT*Vi
Herramienta menor (5.00% M.O.) | 1 | 0.2 | 0.2 | 0.428 | 0.09 | 0.6 | 429992527 | EP | 100 | 0.6
SUBTOTAL M |  |  |  |  | 0.09
MANO DE OBRA | [5 empty] | PESO RELATIVO ELEMENTO | CPC Elemento | NP/ND/EP | VAE (%) | VAE (%) Elemento
DESCRIPCION | CANTIDAD | JORNAL /HR | COSTO HORA | RENDIMIENTO | COSTO
| A | B | C = A x B | R | D = C x R | PRT = Td/Q |  |  | Vi(%) | VAEt =PRT*Vi
ALBAÑIL (ESTR.OC. D2) | 2 | 3.45 | 6.9 | 0.428 | 2.95 | 19.71 | 541110011 | EP | 100 | 19.71
INSPECTOR DE OBRA (ESTR.OC. B3) | 0.1 | 3.83 | 0.38 | 0.428 | 0.16 | 1.07 | 541110011 | EP | 100 | 1.07
SUBTOTAL M |  |  |  |  | 3.11
MATERIALES | [5 empty] | PESO RELATIVO ELEMENTO | CPC Elemento | NP/ND/EP | VAE (%) | VAE (%) Elemento
DESCRIPCION |  | UNIDAD | CANTIDAD | P. UNITARIO | COSTO
|  |  | A | B | C = A x B | PRT = Td/Q |  |  | Vi(%) | VAEt =PRT*Vi
TIRAS 2.5 X 2.5 X 250 |  | u | 0.35 | 1.02 | 0.36 | 2.4 | 319220215 | EP | 100 | 2.4
HORMIGON PREMEZCLADO 210 KG/CM2 INCLUYE BOMBA |  | m3 | 0.08 | 130 | 10.4 | 69.47 | 375100021 | EP | 100 | 69.47
TABLA ENCOFRADO 20 CM |  | u | 0.5 | 2.02 | 1.01 | 6.75 | 442400011 | NP | 0 | 0
SUBTOTAL O |  |  |  |  | 11.77
TRANSPORTE | [5 empty] | PESO RELATIVO ELEMENTO | CPC Elemento | NP/ND/EP | VAE (%) | VAE (%) Elemento
DESCRIPCION | UNIDAD | DISTANCIA | CANTIDAD | TARIFA | COSTO
|  |  | A | B | C = A x B | PRT = Td/Q |  |  | Vi(%) | VAEt =PRT*Vi
SUBTOTAL P |  |  |  |  | 0
|  | TOTAL COSTO DIRECTO (M+N+O+P) |  |  | 14.97 |  |  |  |  | 93.25
|  | COSTO INDIRECTO |  | 20 | 2.99
ESTOS PRECIOS NO INCLUYEN EL IVA |  | OTROS INDIRECTOS:
|  | COSTO TOTAL DEL RUBRO: |  |  | 17.96
|  | VALOR OFERTADO: |  |  | 17.96
DIECISIETE dolares NOVENTA Y SEIS centavos

## 1118
ANALISIS DE PRECIOS UNITARIOS | 1 | 1 | 1 | 1 | 1 | DETERMINACION DEL VAE DEL RUBRO
NOMBRE DE PROYECTO: | PRESUPUESTO DE OBRAS NUEVAS EN EL CENAIM |  |  |  | Hoja de 1273
NOMBRE DE OFERENTE:
CODIGO DE RUBRO: | 516281 | 516281 | 516281 | 516281 | 516281
RUBRO: | BORDILLO DE CONFINAMIENTO DE 10X20 | BORDILLO DE CONFINAMIENTO DE 10X20 | BORDILLO DE CONFINAMIENTO DE 10X20 | UNIDAD: | M2
EQUIPOS | [5 empty] | PESO RELATIVO ELEMENTO | CPC Elemento | NP/ND/EP | VAE (%) | VAE (%) Elemento
DESCRIPCION | CANTIDAD | TARIFA | COSTO HORA | RENDIMIENTO | COSTO
| A | B | C = A x B | R | D = C x R | PRT = Td/Q |  |  | Vi(%) | VAEt =PRT*Vi
Herramienta menor | 10 | 0.2 | 2 | 0.1 | 0.2 | 1.29 | 4299217233 | EP | 100 | 1.29
Concretera 1 saco | 1 | 2.1 | 2.1 | 0.1 | 0.21 | 1.36 | 4443004231 | EP | 100 | 1.36
Vibrador | 1 | 1.99 | 1.99 | 0.1 | 0.2 | 1.29 | 4423100110 | EP | 100 | 1.29
Encofrado bordillos | 1 | 2 | 2 | 0.1 | 0.2 | 1.29 | 312300111 | EP | 100 | 1.29
SUBTOTAL M |  |  |  |  | 0.81
MANO DE OBRA | [5 empty] | PESO RELATIVO ELEMENTO | CPC Elemento | NP/ND/EP | VAE (%) | VAE (%) Elemento
DESCRIPCION | CANTIDAD | JORNAL /HR | COSTO HORA | RENDIMIENTO | COSTO
| A | B | C = A x B | R | D = C x R | PRT = Td/Q |  |  | Vi(%) | VAEt =PRT*Vi
INSPECTOR DE OBRA (ESTR.OC. B3) | 0.1 | 3.83 | 0.38 | 0.1 | 0.04 | 0.26 | 541110011 | EP | 100 | 0.26
ALBAÑIL (ESTR.OC. D2) | 11 | 3.45 | 37.95 | 0.1 | 3.8 | 24.6 | 541110011 | EP | 100 | 24.6
PEON EN GENERAL (ESTR.OC E2) | 1 | 3.41 | 3.41 | 0.1 | 0.34 | 2.2 | 541110011 | EP | 100 | 2.2
SUBTOTAL M |  |  |  |  | 4.18
MATERIALES | [5 empty] | PESO RELATIVO ELEMENTO | CPC Elemento | NP/ND/EP | VAE (%) | VAE (%) Elemento
DESCRIPCION |  | UNIDAD | CANTIDAD | P. UNITARIO | COSTO
|  |  | A | B | C = A x B | PRT = Td/Q |  |  | Vi(%) | VAEt =PRT*Vi
CEMENTO |  | kg | 23 | 0.25 | 5.75 | 37.22 | 374400011 | EP | 100 | 37.22
ARENA |  | m3 | 0.1 | 25 | 2.5 | 16.18 | 153100117 | EP | 100 | 16.18
RIPIO |  | m3 | 0.1 | 21 | 2.1 | 13.59 | 153200011 | EP | 100 | 13.59
AGUA |  | m3 | 0.1 | 1.1 | 0.11 | 0.71 | 180000111 | EP | 100 | 0.71
SUBTOTAL O |  |  |  |  | 10.46
TRANSPORTE | [5 empty] | PESO RELATIVO ELEMENTO | CPC Elemento | NP/ND/EP | VAE (%) | VAE (%) Elemento
DESCRIPCION | UNIDAD | DISTANCIA | CANTIDAD | TARIFA | COSTO
|  |  | A | B | C = A x B | PRT = Td/Q |  |  | Vi(%) | VAEt =PRT*Vi
SUBTOTAL P |  |  |  |  | 0
|  | TOTAL COSTO DIRECTO (M+N+O+P) |  |  | 15.45 |  |  |  |  | 99.99
|  | COSTO INDIRECTO |  | 20 | 3.09
ESTOS PRECIOS NO INCLUYEN EL IVA |  | OTROS INDIRECTOS:
|  | COSTO TOTAL DEL RUBRO: |  |  | 18.54
|  | VALOR OFERTADO: |  |  | 18.54
DIECIOCHO dolares CINCUENTA Y CUATRO centavos

## 1119
ANALISIS DE PRECIOS UNITARIOS | 1 | 1 | 1 | 1 | 1 | DETERMINACION DEL VAE DEL RUBRO
NOMBRE DE PROYECTO: | PRESUPUESTO DE OBRAS NUEVAS EN EL CENAIM |  |  |  | Hoja de 1273
NOMBRE DE OFERENTE:
CODIGO DE RUBRO: | 515997 | 515997 | 515997 | 515997 | 515997
RUBRO: | LAVAMAMOS EMPOTRABLE BLANCO BAJO MESÓN | LAVAMAMOS EMPOTRABLE BLANCO BAJO MESÓN | LAVAMAMOS EMPOTRABLE BLANCO BAJO MESÓN | UNIDAD: | U
EQUIPOS | [5 empty] | PESO RELATIVO ELEMENTO | CPC Elemento | NP/ND/EP | VAE (%) | VAE (%) Elemento
DESCRIPCION | CANTIDAD | TARIFA | COSTO HORA | RENDIMIENTO | COSTO
| A | B | C = A x B | R | D = C x R | PRT = Td/Q |  |  | Vi(%) | VAEt =PRT*Vi
Herramienta menor | 2 | 0.2 | 0.4 | 2 | 0.8 | 0.68 | 4299217233 | EP | 100 | 0.68
SUBTOTAL M |  |  |  |  | 0.8
MANO DE OBRA | [5 empty] | PESO RELATIVO ELEMENTO | CPC Elemento | NP/ND/EP | VAE (%) | VAE (%) Elemento
DESCRIPCION | CANTIDAD | JORNAL /HR | COSTO HORA | RENDIMIENTO | COSTO
| A | B | C = A x B | R | D = C x R | PRT = Td/Q |  |  | Vi(%) | VAEt =PRT*Vi
PEON EN GENERAL (ESTR.OC E2) | 1 | 3.41 | 3.41 | 2 | 6.82 | 5.77 | 541110011 | EP | 100 | 5.77
ALBAÑIL (ESTR.OC. D2) | 1 | 3.45 | 3.45 | 2 | 6.9 | 5.84 | 541110011 | EP | 100 | 5.84
INSPECTOR DE OBRA (ESTR.OC. B3) | 0.1 | 3.83 | 0.38 | 2 | 0.77 | 0.65 | 541110011 | EP | 100 | 0.65
SUBTOTAL M |  |  |  |  | 14.49
MATERIALES | [5 empty] | PESO RELATIVO ELEMENTO | CPC Elemento | NP/ND/EP | VAE (%) | VAE (%) Elemento
DESCRIPCION |  | UNIDAD | CANTIDAD | P. UNITARIO | COSTO
|  |  | A | B | C = A x B | PRT = Td/Q |  |  | Vi(%) | VAEt =PRT*Vi
Teflon rollo=10m |  | u | 0.5 | 0.16 | 0.08 | 0.07 | 369800021 | EP | 100 | 0.07
Griferia para lavamanos sin mezcladora |  | u | 1 | 25.06 | 25.06 | 21.22 | 4291100117 | EP | 100 | 21.22
Tubo de abasto lavabo |  | u | 1 | 3.16 | 3.16 | 2.68 | 363201011 | EP | 100 | 2.68
Lavamanos para empotrar en mueble |  | u | 1 | 74.52 | 74.52 | 63.09 | 3721000110 | EP | 100 | 63.09
SUBTOTAL O |  |  |  |  | 102.82
TRANSPORTE | [5 empty] | PESO RELATIVO ELEMENTO | CPC Elemento | NP/ND/EP | VAE (%) | VAE (%) Elemento
DESCRIPCION | UNIDAD | DISTANCIA | CANTIDAD | TARIFA | COSTO
|  |  | A | B | C = A x B | PRT = Td/Q |  |  | Vi(%) | VAEt =PRT*Vi
SUBTOTAL P |  |  |  |  | 0
|  | TOTAL COSTO DIRECTO (M+N+O+P) |  |  | 118.11 |  |  |  |  | 100
|  | COSTO INDIRECTO |  | 20 | 23.62
ESTOS PRECIOS NO INCLUYEN EL IVA |  | OTROS INDIRECTOS:
|  | COSTO TOTAL DEL RUBRO: |  |  | 141.73
|  | VALOR OFERTADO: |  |  | 141.73
CIENTO CUARENTA Y UN dolares SETENTA Y TRES centavos

## 1120
ANALISIS DE PRECIOS UNITARIOS | 1 | 1 | 1 | 1 | 1 | DETERMINACION DEL VAE DEL RUBRO
NOMBRE DE PROYECTO: | PRESUPUESTO DE OBRAS NUEVAS EN EL CENAIM |  |  |  | Hoja de 1273
NOMBRE DE OFERENTE:
CODIGO DE RUBRO: | 515980 | 515980 | 515980 | 515980 | 515980
RUBRO: | FREGADERO ECONÓMICO DE 380X380 MM | FREGADERO ECONÓMICO DE 380X380 MM | FREGADERO ECONÓMICO DE 380X380 MM | UNIDAD: | U
EQUIPOS | [5 empty] | PESO RELATIVO ELEMENTO | CPC Elemento | NP/ND/EP | VAE (%) | VAE (%) Elemento
DESCRIPCION | CANTIDAD | TARIFA | COSTO HORA | RENDIMIENTO | COSTO
| A | B | C = A x B | R | D = C x R | PRT = Td/Q |  |  | Vi(%) | VAEt =PRT*Vi
Herramienta menor | 1 | 0.2 | 0.2 | 2 | 0.4 | 0.55 | 4299217233 | EP | 100 | 0.55
SUBTOTAL M |  |  |  |  | 0.4
MANO DE OBRA | [5 empty] | PESO RELATIVO ELEMENTO | CPC Elemento | NP/ND/EP | VAE (%) | VAE (%) Elemento
DESCRIPCION | CANTIDAD | JORNAL /HR | COSTO HORA | RENDIMIENTO | COSTO
| A | B | C = A x B | R | D = C x R | PRT = Td/Q |  |  | Vi(%) | VAEt =PRT*Vi
ALBAÑIL (ESTR.OC. D2) | 1 | 3.45 | 3.45 | 2 | 6.9 | 9.5 | 541110011 | EP | 100 | 9.5
INSPECTOR DE OBRA (ESTR.OC. B3) | 0.1 | 3.83 | 0.38 | 2 | 0.77 | 1.06 | 541110011 | EP | 100 | 1.06
SUBTOTAL M |  |  |  |  | 7.67
MATERIALES | [5 empty] | PESO RELATIVO ELEMENTO | CPC Elemento | NP/ND/EP | VAE (%) | VAE (%) Elemento
DESCRIPCION |  | UNIDAD | CANTIDAD | P. UNITARIO | COSTO
|  |  | A | B | C = A x B | PRT = Td/Q |  |  | Vi(%) | VAEt =PRT*Vi
CEMENTO |  | kg | 5 | 0.25 | 1.25 | 1.72 | 374400011 | EP | 100 | 1.72
Fregadero acero inoxidable 1 pozo falda (100x50cm) |  | u | 1 | 63.28 | 63.28 | 87.16 | 4299217228 | EP | 100 | 87.16
SUBTOTAL O |  |  |  |  | 64.53
TRANSPORTE | [5 empty] | PESO RELATIVO ELEMENTO | CPC Elemento | NP/ND/EP | VAE (%) | VAE (%) Elemento
DESCRIPCION | UNIDAD | DISTANCIA | CANTIDAD | TARIFA | COSTO
|  |  | A | B | C = A x B | PRT = Td/Q |  |  | Vi(%) | VAEt =PRT*Vi
SUBTOTAL P |  |  |  |  | 0
|  | TOTAL COSTO DIRECTO (M+N+O+P) |  |  | 72.6 |  |  |  |  | 99.99
|  | COSTO INDIRECTO |  | 20 | 14.52
ESTOS PRECIOS NO INCLUYEN EL IVA |  | OTROS INDIRECTOS:
|  | COSTO TOTAL DEL RUBRO: |  |  | 87.12
|  | VALOR OFERTADO: |  |  | 87.12
OCHENTA Y SIETE dolares DOCE centavos

## 1121
ANALISIS DE PRECIOS UNITARIOS | 1 | 1 | 1 | 1 | 1 | DETERMINACION DEL VAE DEL RUBRO
NOMBRE DE PROYECTO: | PRESUPUESTO DE OBRAS NUEVAS EN EL CENAIM |  |  |  | Hoja de 1273
NOMBRE DE OFERENTE:
CODIGO DE RUBRO: | 515967 | 515967 | 515967 | 515967 | 515967
RUBRO: | DEMOLICIÓN DE ESTRUCTURAS EXISTENTES | DEMOLICIÓN DE ESTRUCTURAS EXISTENTES | DEMOLICIÓN DE ESTRUCTURAS EXISTENTES | UNIDAD: | M2
EQUIPOS | [5 empty] | PESO RELATIVO ELEMENTO | CPC Elemento | NP/ND/EP | VAE (%) | VAE (%) Elemento
DESCRIPCION | CANTIDAD | TARIFA | COSTO HORA | RENDIMIENTO | COSTO
| A | B | C = A x B | R | D = C x R | PRT = Td/Q |  |  | Vi(%) | VAEt =PRT*Vi
Herramienta menor | 1 | 0.2 | 0.2 | 0.1 | 0.02 | 0.95 | 4299217233 | EP | 100 | 0.95
SUBTOTAL M |  |  |  |  | 0.02
MANO DE OBRA | [5 empty] | PESO RELATIVO ELEMENTO | CPC Elemento | NP/ND/EP | VAE (%) | VAE (%) Elemento
DESCRIPCION | CANTIDAD | JORNAL /HR | COSTO HORA | RENDIMIENTO | COSTO
| A | B | C = A x B | R | D = C x R | PRT = Td/Q |  |  | Vi(%) | VAEt =PRT*Vi
OPERADOR DE CARGADORA (ESTR.OC C1) | 1 | 3.82 | 3.82 | 0.1 | 0.38 | 18.1 | 541110011 | EP | 100 | 18.1
ALBAÑIL (ESTR.OC. D2) | 1 | 3.45 | 3.45 | 0.1 | 0.34 | 16.19 | 541110011 | EP | 100 | 16.19
Peon (Estr.Oc E2) | 4 | 3.41 | 13.64 | 0.1 | 1.36 | 64.76 | 541110011 | EP | 100 | 64.76
SUBTOTAL M |  |  |  |  | 2.08
MATERIALES | [5 empty] | PESO RELATIVO ELEMENTO | CPC Elemento | NP/ND/EP | VAE (%) | VAE (%) Elemento
DESCRIPCION |  | UNIDAD | CANTIDAD | P. UNITARIO | COSTO
|  |  | A | B | C = A x B | PRT = Td/Q |  |  | Vi(%) | VAEt =PRT*Vi
SUBTOTAL O |  |  |  |  | 0
TRANSPORTE | [5 empty] | PESO RELATIVO ELEMENTO | CPC Elemento | NP/ND/EP | VAE (%) | VAE (%) Elemento
DESCRIPCION | UNIDAD | DISTANCIA | CANTIDAD | TARIFA | COSTO
|  |  | A | B | C = A x B | PRT = Td/Q |  |  | Vi(%) | VAEt =PRT*Vi
SUBTOTAL P |  |  |  |  | 0
|  | TOTAL COSTO DIRECTO (M+N+O+P) |  |  | 2.1 |  |  |  |  | 100
|  | COSTO INDIRECTO |  | 20 | 0.42
ESTOS PRECIOS NO INCLUYEN EL IVA |  | OTROS INDIRECTOS:
|  | COSTO TOTAL DEL RUBRO: |  |  | 2.52
|  | VALOR OFERTADO: |  |  | 2.52
DOS dolares CINCUENTA Y DOS centavos

## 1122
ANALISIS DE PRECIOS UNITARIOS | 1 | 1 | 1 | 1 | 1 | DETERMINACION DEL VAE DEL RUBRO
NOMBRE DE PROYECTO: | PRESUPUESTO DE OBRAS NUEVAS EN EL CENAIM |  |  |  | Hoja de 1273
NOMBRE DE OFERENTE:
CODIGO DE RUBRO: | 516576 | 516576 | 516576 | 516576 | 516576
RUBRO: | TRAZADO Y REPLANTEO | TRAZADO Y REPLANTEO | TRAZADO Y REPLANTEO | UNIDAD: | M2
EQUIPOS | [5 empty] | PESO RELATIVO ELEMENTO | CPC Elemento | NP/ND/EP | VAE (%) | VAE (%) Elemento
DESCRIPCION | CANTIDAD | TARIFA | COSTO HORA | RENDIMIENTO | COSTO
| A | B | C = A x B | R | D = C x R | PRT = Td/Q |  |  | Vi(%) | VAEt =PRT*Vi
Herramienta menor | 1 | 0.2 | 0.2 | 0.08 | 0.02 | 2.06 | 4299217233 | EP | 100 | 2.06
Teodolito | 1 | 3 | 3 | 0.08 | 0.24 | 24.74 | 482120042 | NP | 0 | 0
SUBTOTAL M |  |  |  |  | 0.26
MANO DE OBRA | [5 empty] | PESO RELATIVO ELEMENTO | CPC Elemento | NP/ND/EP | VAE (%) | VAE (%) Elemento
DESCRIPCION | CANTIDAD | JORNAL /HR | COSTO HORA | RENDIMIENTO | COSTO
| A | B | C = A x B | R | D = C x R | PRT = Td/Q |  |  | Vi(%) | VAEt =PRT*Vi
Topografo 2 (Estr.Oc C1) | 1 | 3.82 | 3.82 | 0.08 | 0.31 | 31.96 | 541110011 | EP | 100 | 31.96
PEON EN GENERAL (ESTR.OC E2) | 1 | 3.41 | 3.41 | 0.08 | 0.27 | 27.84 | 541110011 | EP | 100 | 27.84
INSPECTOR DE OBRA (ESTR.OC. B3) | 0.1 | 3.83 | 0.38 | 0.08 | 0.03 | 3.09 | 541110011 | EP | 100 | 3.09
SUBTOTAL M |  |  |  |  | 0.61
MATERIALES | [5 empty] | PESO RELATIVO ELEMENTO | CPC Elemento | NP/ND/EP | VAE (%) | VAE (%) Elemento
DESCRIPCION |  | UNIDAD | CANTIDAD | P. UNITARIO | COSTO
|  |  | A | B | C = A x B | PRT = Td/Q |  |  | Vi(%) | VAEt =PRT*Vi
Tiras 2.5 x 2.5 x 250 |  | u | 0.2 | 0.49 | 0.1 | 10.31 | 319220215 | EP | 100 | 10.31
SUBTOTAL O |  |  |  |  | 0.1
TRANSPORTE | [5 empty] | PESO RELATIVO ELEMENTO | CPC Elemento | NP/ND/EP | VAE (%) | VAE (%) Elemento
DESCRIPCION | UNIDAD | DISTANCIA | CANTIDAD | TARIFA | COSTO
|  |  | A | B | C = A x B | PRT = Td/Q |  |  | Vi(%) | VAEt =PRT*Vi
SUBTOTAL P |  |  |  |  | 0
|  | TOTAL COSTO DIRECTO (M+N+O+P) |  |  | 0.97 |  |  |  |  | 75.26
|  | COSTO INDIRECTO |  | 20 | 0.19
ESTOS PRECIOS NO INCLUYEN EL IVA |  | OTROS INDIRECTOS:
|  | COSTO TOTAL DEL RUBRO: |  |  | 1.16
|  | VALOR OFERTADO: |  |  | 1.16
UN dolar DIECISEIS centavos

## 1123
ANALISIS DE PRECIOS UNITARIOS | 1 | 1 | 1 | 1 | 1 | DETERMINACION DEL VAE DEL RUBRO
NOMBRE DE PROYECTO: | PRESUPUESTO DE OBRAS NUEVAS EN EL CENAIM |  |  |  | Hoja de 1273
NOMBRE DE OFERENTE:
CODIGO DE RUBRO: | 515766 | 515766 | 515766 | 515766 | 515766
RUBRO: | DESALOJO DE ESCOMBROS-FUERA DE LA INSTITUCION | DESALOJO DE ESCOMBROS-FUERA DE LA INSTITUCION | DESALOJO DE ESCOMBROS-FUERA DE LA INSTITUCION | UNIDAD: | M3
EQUIPOS | [5 empty] | PESO RELATIVO ELEMENTO | CPC Elemento | NP/ND/EP | VAE (%) | VAE (%) Elemento
DESCRIPCION | CANTIDAD | TARIFA | COSTO HORA | RENDIMIENTO | COSTO
| A | B | C = A x B | R | D = C x R | PRT = Td/Q |  |  | Vi(%) | VAEt =PRT*Vi
Herramienta menor | 1 | 0.2 | 0.2 | 0.25 | 0.05 | 0.74 | 4299217233 | EP | 100 | 0.74
Volqueta 8m3 | 1 | 18 | 18 | 0.25 | 4.5 | 66.57 | 491190311 | NP | 0 | 0
SUBTOTAL M |  |  |  |  | 4.55
MANO DE OBRA | [5 empty] | PESO RELATIVO ELEMENTO | CPC Elemento | NP/ND/EP | VAE (%) | VAE (%) Elemento
DESCRIPCION | CANTIDAD | JORNAL /HR | COSTO HORA | RENDIMIENTO | COSTO
| A | B | C = A x B | R | D = C x R | PRT = Td/Q |  |  | Vi(%) | VAEt =PRT*Vi
ALBAÑIL (ESTR.OC. D2) | 1 | 3.45 | 3.45 | 0.25 | 0.86 | 12.72 | 541110011 | EP | 100 | 12.72
CHOFER (ESTR.OC. C1) | 1 | 5 | 5 | 0.25 | 1.25 | 18.49 | 541110011 | EP | 100 | 18.49
INSPECTOR DE OBRA (ESTR.OC. B3) | 0.1 | 3.83 | 0.38 | 0.25 | 0.1 | 1.48 | 541110011 | EP | 100 | 1.48
SUBTOTAL M |  |  |  |  | 2.21
MATERIALES | [5 empty] | PESO RELATIVO ELEMENTO | CPC Elemento | NP/ND/EP | VAE (%) | VAE (%) Elemento
DESCRIPCION |  | UNIDAD | CANTIDAD | P. UNITARIO | COSTO
|  |  | A | B | C = A x B | PRT = Td/Q |  |  | Vi(%) | VAEt =PRT*Vi
SUBTOTAL O |  |  |  |  | 0
TRANSPORTE | [5 empty] | PESO RELATIVO ELEMENTO | CPC Elemento | NP/ND/EP | VAE (%) | VAE (%) Elemento
DESCRIPCION | UNIDAD | DISTANCIA | CANTIDAD | TARIFA | COSTO
|  |  | A | B | C = A x B | PRT = Td/Q |  |  | Vi(%) | VAEt =PRT*Vi
SUBTOTAL P |  |  |  |  | 0
|  | TOTAL COSTO DIRECTO (M+N+O+P) |  |  | 6.76 |  |  |  |  | 33.43
|  | COSTO INDIRECTO |  | 20 | 1.35
ESTOS PRECIOS NO INCLUYEN EL IVA |  | OTROS INDIRECTOS:
|  | COSTO TOTAL DEL RUBRO: |  |  | 8.11
|  | VALOR OFERTADO: |  |  | 8.11
OCHO dolares ONCE centavos

## 1124
ANALISIS DE PRECIOS UNITARIOS | 1 | 1 | 1 | 1 | 1 | DETERMINACION DEL VAE DEL RUBRO
NOMBRE DE PROYECTO: | PRESUPUESTO DE OBRAS NUEVAS EN EL CENAIM |  |  |  | Hoja de 1273
NOMBRE DE OFERENTE:
CODIGO DE RUBRO: | 516497 | 516497 | 516497 | 516497 | 516497
RUBRO: | REMOCIÓN DE PISO EXISTENTE | REMOCIÓN DE PISO EXISTENTE | REMOCIÓN DE PISO EXISTENTE | UNIDAD: | M2
EQUIPOS | [5 empty] | PESO RELATIVO ELEMENTO | CPC Elemento | NP/ND/EP | VAE (%) | VAE (%) Elemento
DESCRIPCION | CANTIDAD | TARIFA | COSTO HORA | RENDIMIENTO | COSTO
| A | B | C = A x B | R | D = C x R | PRT = Td/Q |  |  | Vi(%) | VAEt =PRT*Vi
Herramienta menor | 2 | 0.2 | 0.4 | 0.1 | 0.04 | 2.86 | 4299217233 | EP | 100 | 2.86
SUBTOTAL M |  |  |  |  | 0.04
MANO DE OBRA | [5 empty] | PESO RELATIVO ELEMENTO | CPC Elemento | NP/ND/EP | VAE (%) | VAE (%) Elemento
DESCRIPCION | CANTIDAD | JORNAL /HR | COSTO HORA | RENDIMIENTO | COSTO
| A | B | C = A x B | R | D = C x R | PRT = Td/Q |  |  | Vi(%) | VAEt =PRT*Vi
ALBAÑIL (ESTR.OC. D2) | 1 | 3.45 | 3.45 | 0.1 | 0.34 | 24.29 | 541110011 | EP | 100 | 24.29
Peon (Estr.Oc E2) | 3 | 3.41 | 10.23 | 0.1 | 1.02 | 72.86 | 541110011 | EP | 100 | 72.86
SUBTOTAL M |  |  |  |  | 1.36
MATERIALES | [5 empty] | PESO RELATIVO ELEMENTO | CPC Elemento | NP/ND/EP | VAE (%) | VAE (%) Elemento
DESCRIPCION |  | UNIDAD | CANTIDAD | P. UNITARIO | COSTO
|  |  | A | B | C = A x B | PRT = Td/Q |  |  | Vi(%) | VAEt =PRT*Vi
SUBTOTAL O |  |  |  |  | 0
TRANSPORTE | [5 empty] | PESO RELATIVO ELEMENTO | CPC Elemento | NP/ND/EP | VAE (%) | VAE (%) Elemento
DESCRIPCION | UNIDAD | DISTANCIA | CANTIDAD | TARIFA | COSTO
|  |  | A | B | C = A x B | PRT = Td/Q |  |  | Vi(%) | VAEt =PRT*Vi
SUBTOTAL P |  |  |  |  | 0
|  | TOTAL COSTO DIRECTO (M+N+O+P) |  |  | 1.4 |  |  |  |  | 100
|  | COSTO INDIRECTO |  | 20 | 0.28
ESTOS PRECIOS NO INCLUYEN EL IVA |  | OTROS INDIRECTOS:
|  | COSTO TOTAL DEL RUBRO: |  |  | 1.68
|  | VALOR OFERTADO: |  |  | 1.68
UN dolar SESENTA Y OCHO centavos

## 1125
ANALISIS DE PRECIOS UNITARIOS | 1 | 1 | 1 | 1 | 1 | DETERMINACION DEL VAE DEL RUBRO
NOMBRE DE PROYECTO: | PRESUPUESTO DE OBRAS NUEVAS EN EL CENAIM |  |  |  | Hoja de 1273
NOMBRE DE OFERENTE:
CODIGO DE RUBRO: | 515964 | 515964 | 515964 | 515964 | 515964
RUBRO: | CONTRAPISO DE H.S. 10CM INCLUYE MALLA ELECTROSOLDADA | CONTRAPISO DE H.S. 10CM INCLUYE MALLA ELECTROSOLDADA | CONTRAPISO DE H.S. 10CM INCLUYE MALLA ELECTROSOLDADA | UNIDAD: | M2
EQUIPOS | [5 empty] | PESO RELATIVO ELEMENTO | CPC Elemento | NP/ND/EP | VAE (%) | VAE (%) Elemento
DESCRIPCION | CANTIDAD | TARIFA | COSTO HORA | RENDIMIENTO | COSTO
| A | B | C = A x B | R | D = C x R | PRT = Td/Q |  |  | Vi(%) | VAEt =PRT*Vi
Herramienta menor | 1 | 0.2 | 0.2 | 0.2 | 0.04 | 0.15 | 4299217233 | EP | 100 | 0.15
Concretera 1 saco | 1 | 2.1 | 2.1 | 0.2 | 0.42 | 1.58 | 4443004231 | EP | 100 | 1.58
SUBTOTAL M |  |  |  |  | 0.46
MANO DE OBRA | [5 empty] | PESO RELATIVO ELEMENTO | CPC Elemento | NP/ND/EP | VAE (%) | VAE (%) Elemento
DESCRIPCION | CANTIDAD | JORNAL /HR | COSTO HORA | RENDIMIENTO | COSTO
| A | B | C = A x B | R | D = C x R | PRT = Td/Q |  |  | Vi(%) | VAEt =PRT*Vi
ALBAÑIL (ESTR.OC. D2) | 3 | 3.45 | 10.35 | 0.2 | 2.07 | 7.77 | 541110011 | EP | 100 | 7.77
INSPECTOR DE OBRA (ESTR.OC. B3) | 0.1 | 3.83 | 0.38 | 0.2 | 0.08 | 0.3 | 541110011 | EP | 100 | 0.3
Peon (Estr.Oc E2) | 2 | 3.41 | 6.82 | 0.2 | 1.36 | 5.1 | 541110011 | EP | 100 | 5.1
SUBTOTAL M |  |  |  |  | 3.51
MATERIALES | [5 empty] | PESO RELATIVO ELEMENTO | CPC Elemento | NP/ND/EP | VAE (%) | VAE (%) Elemento
DESCRIPCION |  | UNIDAD | CANTIDAD | P. UNITARIO | COSTO
|  |  | A | B | C = A x B | PRT = Td/Q |  |  | Vi(%) | VAEt =PRT*Vi
Tiras de eucalipto 2.5x2x250 (cm) rústica |  | u | 0.3 | 0.49 | 0.15 | 0.56 | 319220215 | EP | 100 | 0.56
Cuarton |  | U | 0.4 | 2.83 | 1.13 | 4.24 | 321130011 | EP | 100 | 4.24
HORMIGON PREMEZCLADO 210 |  | M3 | 0.1 | 130 | 13 | 48.78 | 375100021 | EP | 100 | 48.78
ACERO DE REFUERZO EN BARRAS |  | kg | 8 | 1.05 | 8.4 | 31.52 | 411211912 | EP | 100 | 31.52
SUBTOTAL O |  |  |  |  | 22.68
TRANSPORTE | [5 empty] | PESO RELATIVO ELEMENTO | CPC Elemento | NP/ND/EP | VAE (%) | VAE (%) Elemento
DESCRIPCION | UNIDAD | DISTANCIA | CANTIDAD | TARIFA | COSTO
|  |  | A | B | C = A x B | PRT = Td/Q |  |  | Vi(%) | VAEt =PRT*Vi
SUBTOTAL P |  |  |  |  | 0
|  | TOTAL COSTO DIRECTO (M+N+O+P) |  |  | 26.65 |  |  |  |  | 100
|  | COSTO INDIRECTO |  | 20 | 5.33
ESTOS PRECIOS NO INCLUYEN EL IVA |  | OTROS INDIRECTOS:
|  | COSTO TOTAL DEL RUBRO: |  |  | 31.98
|  | VALOR OFERTADO: |  |  | 31.98
TREINTA Y UN dolares NOVENTA Y OCHO centavos

## 1126
ANALISIS DE PRECIOS UNITARIOS | 1 | 1 | 1 | 1 | 1 | DETERMINACION DEL VAE DEL RUBRO
NOMBRE DE PROYECTO: | PRESUPUESTO DE OBRAS NUEVAS EN EL CENAIM |  |  |  | Hoja de 1273
NOMBRE DE OFERENTE:
CODIGO DE RUBRO: | 516506 | 516506 | 516506 | 516506 | 516506
RUBRO: | SÓCALO DE HORMIGÓN ARMADO | SÓCALO DE HORMIGÓN ARMADO | SÓCALO DE HORMIGÓN ARMADO | UNIDAD: | M2
EQUIPOS | [5 empty] | PESO RELATIVO ELEMENTO | CPC Elemento | NP/ND/EP | VAE (%) | VAE (%) Elemento
DESCRIPCION | CANTIDAD | TARIFA | COSTO HORA | RENDIMIENTO | COSTO
| A | B | C = A x B | R | D = C x R | PRT = Td/Q |  |  | Vi(%) | VAEt =PRT*Vi
Vibrador | 1 | 1.99 | 1.99 | 0.3 | 0.6 | 1.04 | 4423100110 | EP | 100 | 1.04
Herramienta menor | 1 | 0.2 | 0.2 | 0.3 | 0.06 | 0.1 | 4299217233 | EP | 100 | 0.1
SUBTOTAL M |  |  |  |  | 0.66
MANO DE OBRA | [5 empty] | PESO RELATIVO ELEMENTO | CPC Elemento | NP/ND/EP | VAE (%) | VAE (%) Elemento
DESCRIPCION | CANTIDAD | JORNAL /HR | COSTO HORA | RENDIMIENTO | COSTO
| A | B | C = A x B | R | D = C x R | PRT = Td/Q |  |  | Vi(%) | VAEt =PRT*Vi
ALBAÑIL (ESTR.OC. D2) | 3 | 3.45 | 10.35 | 0.3 | 3.1 | 5.38 | 541110011 | EP | 100 | 5.38
INSPECTOR DE OBRA (ESTR.OC. B3) | 1 | 3.83 | 3.83 | 0.3 | 1.15 | 2 | 541110011 | EP | 100 | 2
Fierrero (Estr.Oc D2) | 2 | 3.45 | 6.9 | 0.3 | 2.07 | 3.59 | 541110011 | EP | 100 | 3.59
CARPINTERO (ESTR.OC. D2) | 2 | 3.45 | 6.9 | 0.3 | 2.07 | 3.59 | 541110011 | EP | 100 | 3.59
SUBTOTAL M |  |  |  |  | 8.39
MATERIALES | [5 empty] | PESO RELATIVO ELEMENTO | CPC Elemento | NP/ND/EP | VAE (%) | VAE (%) Elemento
DESCRIPCION |  | UNIDAD | CANTIDAD | P. UNITARIO | COSTO
|  |  | A | B | C = A x B | PRT = Td/Q |  |  | Vi(%) | VAEt =PRT*Vi
Alambre de amarre #18 |  | kg | 1.2 | 2.01 | 2.41 | 4.18 | 412660011 | ND | 40 | 1.67
Clavos de acero |  | Kg | 0.45 | 1.28 | 0.58 | 1.01 | 429993125 | EP | 100 | 1.01
Acero de refuerzo fy=4200 kg/cm2 |  | KG | 22.5 | 1.05 | 23.62 | 40.98 | 411211912 | EP | 100 | 40.98
Encofrado |  | m2 | 0.3 | 13.56 | 4.07 | 7.06 | 316000311 | EP | 100 | 7.06
Hormigón f'c=320 kg/cm2 |  | m3 | 0.16 | 111.31 | 17.81 | 30.9 | 375100021 | EP | 100 | 30.9
Curador |  | kg | 0.07 | 1.36 | 0.1 | 0.17 | 354902413 | EP | 100 | 0.17
SUBTOTAL O |  |  |  |  | 48.59
TRANSPORTE | [5 empty] | PESO RELATIVO ELEMENTO | CPC Elemento | NP/ND/EP | VAE (%) | VAE (%) Elemento
DESCRIPCION | UNIDAD | DISTANCIA | CANTIDAD | TARIFA | COSTO
|  |  | A | B | C = A x B | PRT = Td/Q |  |  | Vi(%) | VAEt =PRT*Vi
SUBTOTAL P |  |  |  |  | 0
|  | TOTAL COSTO DIRECTO (M+N+O+P) |  |  | 57.64 |  |  |  |  | 97.49
|  | COSTO INDIRECTO |  | 20 | 11.53
ESTOS PRECIOS NO INCLUYEN EL IVA |  | OTROS INDIRECTOS:
|  | COSTO TOTAL DEL RUBRO: |  |  | 69.17
|  | VALOR OFERTADO: |  |  | 69.17
SESENTA Y NUEVE dolares DIECISIETE centavos

## 1127
ANALISIS DE PRECIOS UNITARIOS | 1 | 1 | 1 | 1 | 1 | DETERMINACION DEL VAE DEL RUBRO
NOMBRE DE PROYECTO: | PRESUPUESTO DE OBRAS NUEVAS EN EL CENAIM |  |  |  | Hoja de 1273
NOMBRE DE OFERENTE:
CODIGO DE RUBRO: | 516421 | 516421 | 516421 | 516421 | 516421
RUBRO: | PAREDES DE MAMPOSTERÍA E=10CM. | PAREDES DE MAMPOSTERÍA E=10CM. | PAREDES DE MAMPOSTERÍA E=10CM. | UNIDAD: | M2
EQUIPOS | [5 empty] | PESO RELATIVO ELEMENTO | CPC Elemento | NP/ND/EP | VAE (%) | VAE (%) Elemento
DESCRIPCION | CANTIDAD | TARIFA | COSTO HORA | RENDIMIENTO | COSTO
| A | B | C = A x B | R | D = C x R | PRT = Td/Q |  |  | Vi(%) | VAEt =PRT*Vi
Herramienta menor (5% M.O.) |  |  |  |  | 0.21 | 1.35 | 4299217233 | EP | 100 | 1.35
SUBTOTAL M |  |  |  |  | 0.21
MANO DE OBRA | [5 empty] | PESO RELATIVO ELEMENTO | CPC Elemento | NP/ND/EP | VAE (%) | VAE (%) Elemento
DESCRIPCION | CANTIDAD | JORNAL /HR | COSTO HORA | RENDIMIENTO | COSTO
| A | B | C = A x B | R | D = C x R | PRT = Td/Q |  |  | Vi(%) | VAEt =PRT*Vi
Peon de albañil (Estr.Oc E2) | 0.5 | 3.41 | 1.7 | 0.75 | 1.28 | 8.24 | 541110011 | EP | 100 | 8.24
ALBAÑIL (Estr.Oc D2) | 1 | 3.45 | 3.45 | 0.75 | 2.59 | 16.67 | 541110011 | EP | 100 | 16.67
Maestro mayor de ejecucion de obra (Estr.Oc C1) | 0.1 | 3.82 | 0.38 | 0.75 | 0.29 | 1.87 | 541110011 | EP | 100 | 1.87
SUBTOTAL M |  |  |  |  | 4.16
MATERIALES | [5 empty] | PESO RELATIVO ELEMENTO | CPC Elemento | NP/ND/EP | VAE (%) | VAE (%) Elemento
DESCRIPCION |  | UNIDAD | CANTIDAD | P. UNITARIO | COSTO
|  |  | A | B | C = A x B | PRT = Td/Q |  |  | Vi(%) | VAEt =PRT*Vi
Bloque de carga 10x20x40cm |  | u | 11 | 0.8 | 8.8 | 56.63 | 375400011 | EP | 100 | 56.63
CEMENTO |  | kg | 7.42 | 0.25 | 1.86 | 11.97 | 374400011 | EP | 100 | 11.97
ARENA |  | m3 | 0.02 | 25 | 0.5 | 3.22 | 153100117 | EP | 100 | 3.22
AGUA |  | m3 | 0.01 | 1.1 | 0.01 | 0.06 | 180000111 | EP | 100 | 0.06
SUBTOTAL O |  |  |  |  | 11.17
TRANSPORTE | [5 empty] | PESO RELATIVO ELEMENTO | CPC Elemento | NP/ND/EP | VAE (%) | VAE (%) Elemento
DESCRIPCION | UNIDAD | DISTANCIA | CANTIDAD | TARIFA | COSTO
|  |  | A | B | C = A x B | PRT = Td/Q |  |  | Vi(%) | VAEt =PRT*Vi
SUBTOTAL P |  |  |  |  | 0
|  | TOTAL COSTO DIRECTO (M+N+O+P) |  |  | 15.54 |  |  |  |  | 100
|  | COSTO INDIRECTO |  | 20 | 3.11
ESTOS PRECIOS NO INCLUYEN EL IVA |  | OTROS INDIRECTOS:
|  | COSTO TOTAL DEL RUBRO: |  |  | 18.65
|  | VALOR OFERTADO: |  |  | 18.65
DIECIOCHO dolares SESENTA Y CINCO centavos

## 1128
ANALISIS DE PRECIOS UNITARIOS | 1 | 1 | 1 | 1 | 1 | DETERMINACION DEL VAE DEL RUBRO
NOMBRE DE PROYECTO: | PRESUPUESTO DE OBRAS NUEVAS EN EL CENAIM |  |  |  | Hoja de 1273
NOMBRE DE OFERENTE:
CODIGO DE RUBRO: | 515965 | 515965 | 515965 | 515965 | 515965
RUBRO: | CUADRADA DE BOQUETES | CUADRADA DE BOQUETES | CUADRADA DE BOQUETES | UNIDAD: | M
EQUIPOS | [5 empty] | PESO RELATIVO ELEMENTO | CPC Elemento | NP/ND/EP | VAE (%) | VAE (%) Elemento
DESCRIPCION | CANTIDAD | TARIFA | COSTO HORA | RENDIMIENTO | COSTO
| A | B | C = A x B | R | D = C x R | PRT = Td/Q |  |  | Vi(%) | VAEt =PRT*Vi
Herramienta menor | 0.5 | 0.2 | 0.1 | 0.18 | 0.02 | 0.6 | 4299217233 | EP | 100 | 0.6
Andamios | 0.5 | 0.12 | 0.06 | 0.18 | 0.01 | 0.3 | 421900017 | EP | 100 | 0.3
SUBTOTAL M |  |  |  |  | 0.03
MANO DE OBRA | [5 empty] | PESO RELATIVO ELEMENTO | CPC Elemento | NP/ND/EP | VAE (%) | VAE (%) Elemento
DESCRIPCION | CANTIDAD | JORNAL /HR | COSTO HORA | RENDIMIENTO | COSTO
| A | B | C = A x B | R | D = C x R | PRT = Td/Q |  |  | Vi(%) | VAEt =PRT*Vi
ALBAÑIL (ESTR.OC. D2) | 2 | 3.45 | 6.9 | 0.18 | 1.24 | 37.13 | 541110011 | EP | 100 | 37.13
ALBAÑIL (ESTR.OC. D2) | 2 | 3.45 | 6.9 | 0.18 | 1.24 | 37.13 | 541110011 | EP | 100 | 37.13
INSPECTOR DE OBRA (ESTR.OC. B3) | 0.2 | 3.83 | 0.77 | 0.18 | 0.14 | 4.19 | 541110011 | EP | 100 | 4.19
SUBTOTAL M |  |  |  |  | 2.62
MATERIALES | [5 empty] | PESO RELATIVO ELEMENTO | CPC Elemento | NP/ND/EP | VAE (%) | VAE (%) Elemento
DESCRIPCION |  | UNIDAD | CANTIDAD | P. UNITARIO | COSTO
|  |  | A | B | C = A x B | PRT = Td/Q |  |  | Vi(%) | VAEt =PRT*Vi
AGUA |  | m3 | 0.1 | 1.1 | 0.11 | 3.29 | 180000111 | EP | 100 | 3.29
Enlumax |  | saco | 0.16 | 3.62 | 0.58 | 17.37 | 374400011 | EP | 100 | 17.37
SUBTOTAL O |  |  |  |  | 0.69
TRANSPORTE | [5 empty] | PESO RELATIVO ELEMENTO | CPC Elemento | NP/ND/EP | VAE (%) | VAE (%) Elemento
DESCRIPCION | UNIDAD | DISTANCIA | CANTIDAD | TARIFA | COSTO
|  |  | A | B | C = A x B | PRT = Td/Q |  |  | Vi(%) | VAEt =PRT*Vi
SUBTOTAL P |  |  |  |  | 0
|  | TOTAL COSTO DIRECTO (M+N+O+P) |  |  | 3.34 |  |  |  |  | 100
|  | COSTO INDIRECTO |  | 20 | 0.67
ESTOS PRECIOS NO INCLUYEN EL IVA |  | OTROS INDIRECTOS:
|  | COSTO TOTAL DEL RUBRO: |  |  | 4.01
|  | VALOR OFERTADO: |  |  | 4.01
CUATRO dolares UN centavo

## 1129
ANALISIS DE PRECIOS UNITARIOS | 1 | 1 | 1 | 1 | 1 | DETERMINACION DEL VAE DEL RUBRO
NOMBRE DE PROYECTO: | PRESUPUESTO DE OBRAS NUEVAS EN EL CENAIM |  |  |  | Hoja de 1273
NOMBRE DE OFERENTE:
CODIGO DE RUBRO: | 516359 | 516359 | 516359 | 516359 | 516359
RUBRO: | FILOS | FILOS | FILOS | UNIDAD: | M
EQUIPOS | [5 empty] | PESO RELATIVO ELEMENTO | CPC Elemento | NP/ND/EP | VAE (%) | VAE (%) Elemento
DESCRIPCION | CANTIDAD | TARIFA | COSTO HORA | RENDIMIENTO | COSTO
| A | B | C = A x B | R | D = C x R | PRT = Td/Q |  |  | Vi(%) | VAEt =PRT*Vi
Herramienta menor | 2 | 0.2 | 0.4 | 0.2 | 0.08 | 4.71 | 4299217233 | EP | 100 | 4.71
Andamios | 0.5 | 0.12 | 0.06 | 0.2 | 0.01 | 0.59 | 421900017 | EP | 100 | 0.59
SUBTOTAL M |  |  |  |  | 0.09
MANO DE OBRA | [5 empty] | PESO RELATIVO ELEMENTO | CPC Elemento | NP/ND/EP | VAE (%) | VAE (%) Elemento
DESCRIPCION | CANTIDAD | JORNAL /HR | COSTO HORA | RENDIMIENTO | COSTO
| A | B | C = A x B | R | D = C x R | PRT = Td/Q |  |  | Vi(%) | VAEt =PRT*Vi
ALBAÑIL (ESTR.OC. D2) | 2 | 3.45 | 6.9 | 0.2 | 1.38 | 81.18 | 541110011 | EP | 100 | 81.18
INSPECTOR DE OBRA (ESTR.OC. B3) | 0.1 | 3.83 | 0.38 | 0.2 | 0.08 | 4.71 | 541110011 | EP | 100 | 4.71
SUBTOTAL M |  |  |  |  | 1.46
MATERIALES | [5 empty] | PESO RELATIVO ELEMENTO | CPC Elemento | NP/ND/EP | VAE (%) | VAE (%) Elemento
DESCRIPCION |  | UNIDAD | CANTIDAD | P. UNITARIO | COSTO
|  |  | A | B | C = A x B | PRT = Td/Q |  |  | Vi(%) | VAEt =PRT*Vi
CEMENTO |  | kg | 0.55 | 0.25 | 0.14 | 8.24 | 374400011 | EP | 100 | 8.24
ARENA |  | m3 | 0 | 25 | 0 | 0 | 153100117 | EP | 100 | 0
AGUA |  | m3 | 0.01 | 1.1 | 0.01 | 0.59 | 180000111 | EP | 100 | 0.59
SUBTOTAL O |  |  |  |  | 0.15
TRANSPORTE | [5 empty] | PESO RELATIVO ELEMENTO | CPC Elemento | NP/ND/EP | VAE (%) | VAE (%) Elemento
DESCRIPCION | UNIDAD | DISTANCIA | CANTIDAD | TARIFA | COSTO
|  |  | A | B | C = A x B | PRT = Td/Q |  |  | Vi(%) | VAEt =PRT*Vi
SUBTOTAL P |  |  |  |  | 0
|  | TOTAL COSTO DIRECTO (M+N+O+P) |  |  | 1.7 |  |  |  |  | 100
|  | COSTO INDIRECTO |  | 20 | 0.34
ESTOS PRECIOS NO INCLUYEN EL IVA |  | OTROS INDIRECTOS:
|  | COSTO TOTAL DEL RUBRO: |  |  | 2.04
|  | VALOR OFERTADO: |  |  | 2.04
DOS dolares CUATRO centavos

## 1130
ANALISIS DE PRECIOS UNITARIOS | 1 | 1 | 1 | 1 | 1 | DETERMINACION DEL VAE DEL RUBRO
NOMBRE DE PROYECTO: | PRESUPUESTO DE OBRAS NUEVAS EN EL CENAIM |  |  |  | Hoja de 1273
NOMBRE DE OFERENTE:
CODIGO DE RUBRO: | 516411 | 516411 | 516411 | 516411 | 516411
RUBRO: | MESÓN DE H.A. | MESÓN DE H.A. | MESÓN DE H.A. | UNIDAD: | M
EQUIPOS | [5 empty] | PESO RELATIVO ELEMENTO | CPC Elemento | NP/ND/EP | VAE (%) | VAE (%) Elemento
DESCRIPCION | CANTIDAD | TARIFA | COSTO HORA | RENDIMIENTO | COSTO
| A | B | C = A x B | R | D = C x R | PRT = Td/Q |  |  | Vi(%) | VAEt =PRT*Vi
Herramienta menor | 2 | 0.2 | 0.4 | 0.5 | 0.2 | 1.07 | 4299217233 | EP | 100 | 1.07
Concretera 1 saco | 0.1 | 2.1 | 0.21 | 0.5 | 0.11 | 0.59 | 4443004231 | EP | 100 | 0.59
SUBTOTAL M |  |  |  |  | 0.31
MANO DE OBRA | [5 empty] | PESO RELATIVO ELEMENTO | CPC Elemento | NP/ND/EP | VAE (%) | VAE (%) Elemento
DESCRIPCION | CANTIDAD | JORNAL /HR | COSTO HORA | RENDIMIENTO | COSTO
| A | B | C = A x B | R | D = C x R | PRT = Td/Q |  |  | Vi(%) | VAEt =PRT*Vi
ALBAÑIL (ESTR.OC. D2) | 3 | 3.45 | 10.35 | 0.5 | 5.18 | 27.7 | 541110011 | EP | 100 | 27.7
PEON EN GENERAL (ESTR.OC E2) | 0.5 | 3.41 | 1.7 | 0.5 | 0.85 | 4.55 | 541110011 | EP | 100 | 4.55
INSPECTOR DE OBRA (ESTR.OC. B3) | 0.1 | 3.83 | 0.38 | 0.5 | 0.19 | 1.02 | 541110011 | EP | 100 | 1.02
SUBTOTAL M |  |  |  |  | 6.22
MATERIALES | [5 empty] | PESO RELATIVO ELEMENTO | CPC Elemento | NP/ND/EP | VAE (%) | VAE (%) Elemento
DESCRIPCION |  | UNIDAD | CANTIDAD | P. UNITARIO | COSTO
|  |  | A | B | C = A x B | PRT = Td/Q |  |  | Vi(%) | VAEt =PRT*Vi
CEMENTO |  | kg | 16.75 | 0.25 | 4.19 | 22.41 | 374400011 | EP | 100 | 22.41
ARENA |  | m3 | 0.03 | 25 | 0.75 | 4.01 | 153100117 | EP | 100 | 4.01
RIPIO |  | m3 | 0.05 | 21 | 1.05 | 5.61 | 153200011 | EP | 100 | 5.61
Acero de refuerzo fy=4200kg/cm2 |  | Kg | 2.1 | 1.04 | 2.18 | 11.66 | 411211912 | EP | 100 | 11.66
Alambre de amarre #18 |  | kg | 0.1 | 2.01 | 0.2 | 1.07 | 412660011 | ND | 40 | 0.43
PINGOS |  | m | 1.8 | 1.27 | 2.29 | 12.25 | 313100011 | EP | 100 | 12.25
Tabla de monte 0,30m |  | u | 0.69 | 1.81 | 1.25 | 6.68 | 313100012 | EP | 100 | 6.68
AGUA |  | m3 | 0.01 | 1.1 | 0.01 | 0.05 | 180000111 | EP | 100 | 0.05
CLAVOS |  | kg | 0.05 | 5.01 | 0.25 | 1.34 | 429993125 | EP | 100 | 1.34
SUBTOTAL O |  |  |  |  | 12.17
TRANSPORTE | [5 empty] | PESO RELATIVO ELEMENTO | CPC Elemento | NP/ND/EP | VAE (%) | VAE (%) Elemento
DESCRIPCION | UNIDAD | DISTANCIA | CANTIDAD | TARIFA | COSTO
|  |  | A | B | C = A x B | PRT = Td/Q |  |  | Vi(%) | VAEt =PRT*Vi
SUBTOTAL P |  |  |  |  | 0
|  | TOTAL COSTO DIRECTO (M+N+O+P) |  |  | 18.7 |  |  |  |  | 99.37
|  | COSTO INDIRECTO |  | 20 | 3.74
ESTOS PRECIOS NO INCLUYEN EL IVA |  | OTROS INDIRECTOS:
|  | COSTO TOTAL DEL RUBRO: |  |  | 22.44
|  | VALOR OFERTADO: |  |  | 22.44
VEINTE Y DOS dolares CUARENTA Y CUATRO centavos

## 1131
ANALISIS DE PRECIOS UNITARIOS | 1 | 1 | 1 | 1 | 1 | DETERMINACION DEL VAE DEL RUBRO
NOMBRE DE PROYECTO: | PRESUPUESTO DE OBRAS NUEVAS EN EL CENAIM |  |  |  | Hoja de 1273
NOMBRE DE OFERENTE:
CODIGO DE RUBRO: | 516035 | 516035 | 516035 | 516035 | 516035
RUBRO: | RESANES POR INGENIERIA | RESANES POR INGENIERIA | RESANES POR INGENIERIA | UNIDAD: | JOR
EQUIPOS | [5 empty] | PESO RELATIVO ELEMENTO | CPC Elemento | NP/ND/EP | VAE (%) | VAE (%) Elemento
DESCRIPCION | CANTIDAD | TARIFA | COSTO HORA | RENDIMIENTO | COSTO
| A | B | C = A x B | R | D = C x R | PRT = Td/Q |  |  | Vi(%) | VAEt =PRT*Vi
Herramientas menores | 1 | 1 | 1 | 1 | 1 | 4.73 | 429992527 | EP | 100 | 4.73
SUBTOTAL M |  |  |  |  | 1
MANO DE OBRA | [5 empty] | PESO RELATIVO ELEMENTO | CPC Elemento | NP/ND/EP | VAE (%) | VAE (%) Elemento
DESCRIPCION | CANTIDAD | JORNAL /HR | COSTO HORA | RENDIMIENTO | COSTO
| A | B | C = A x B | R | D = C x R | PRT = Td/Q |  |  | Vi(%) | VAEt =PRT*Vi
INSPECTOR DE OBRA (ESTR.OC. B3) | 1 | 3.83 | 3.83 | 1 | 3.83 | 18.12 | 541110011 | EP | 100 | 18.12
ALBAÑIL (ESTR.OC. D2) | 2 | 3.45 | 6.9 | 1 | 6.9 | 32.64 | 541110011 | EP | 100 | 32.64
Peon (Estr.Oc E2) | 1 | 3.41 | 3.41 | 1 | 3.41 | 16.13 | 541110011 | EP | 100 | 16.13
SUBTOTAL M |  |  |  |  | 14.14
MATERIALES | [5 empty] | PESO RELATIVO ELEMENTO | CPC Elemento | NP/ND/EP | VAE (%) | VAE (%) Elemento
DESCRIPCION |  | UNIDAD | CANTIDAD | P. UNITARIO | COSTO
|  |  | A | B | C = A x B | PRT = Td/Q |  |  | Vi(%) | VAEt =PRT*Vi
ARENA |  | m3 | 0.2 | 25 | 5 | 23.65 | 153100117 | EP | 100 | 23.65
Cemento |  | sacos | 0.1 | 7.66 | 0.77 | 3.64 | 374400011 | EP | 100 | 3.64
AGUA |  | m3 | 0.2 | 1.1 | 0.22 | 1.04 | 180000111 | EP | 100 | 1.04
Cal |  | kg | 0.1 | 0.12 | 0.01 | 0.05 | 374200111 | EP | 100 | 0.05
SUBTOTAL O |  |  |  |  | 6
TRANSPORTE | [5 empty] | PESO RELATIVO ELEMENTO | CPC Elemento | NP/ND/EP | VAE (%) | VAE (%) Elemento
DESCRIPCION | UNIDAD | DISTANCIA | CANTIDAD | TARIFA | COSTO
|  |  | A | B | C = A x B | PRT = Td/Q |  |  | Vi(%) | VAEt =PRT*Vi
SUBTOTAL P |  |  |  |  | 0
|  | TOTAL COSTO DIRECTO (M+N+O+P) |  |  | 21.14 |  |  |  |  | 100
|  | COSTO INDIRECTO |  | 20 | 4.23
ESTOS PRECIOS NO INCLUYEN EL IVA |  | OTROS INDIRECTOS:
|  | COSTO TOTAL DEL RUBRO: |  |  | 25.37
|  | VALOR OFERTADO: |  |  | 25.37
VEINTE Y CINCO dolares TREINTA Y SIETE centavos

## 1132
ANALISIS DE PRECIOS UNITARIOS | 1 | 1 | 1 | 1 | 1 | DETERMINACION DEL VAE DEL RUBRO
NOMBRE DE PROYECTO: | PRESUPUESTO DE OBRAS NUEVAS EN EL CENAIM |  |  |  | Hoja de 1273
NOMBRE DE OFERENTE:
CODIGO DE RUBRO: | 516012 | 516012 | 516012 | 516012 | 516012
RUBRO: | PILARETES DE HO 10X10 CM | PILARETES DE HO 10X10 CM | PILARETES DE HO 10X10 CM | UNIDAD: | M
EQUIPOS | [5 empty] | PESO RELATIVO ELEMENTO | CPC Elemento | NP/ND/EP | VAE (%) | VAE (%) Elemento
DESCRIPCION | CANTIDAD | TARIFA | COSTO HORA | RENDIMIENTO | COSTO
| A | B | C = A x B | R | D = C x R | PRT = Td/Q |  |  | Vi(%) | VAEt =PRT*Vi
Herramienta menor | 13 | 0.2 | 2.6 | 0.08 | 0.21 | 1.41 | 4299217233 | EP | 100 | 1.41
Concretera 1 saco | 1 | 2.1 | 2.1 | 0.08 | 0.17 | 1.14 | 4443004231 | EP | 100 | 1.14
Vibrador | 1 | 1.99 | 1.99 | 0.08 | 0.16 | 1.08 | 4423100110 | EP | 100 | 1.08
SUBTOTAL M |  |  |  |  | 0.54
MANO DE OBRA | [5 empty] | PESO RELATIVO ELEMENTO | CPC Elemento | NP/ND/EP | VAE (%) | VAE (%) Elemento
DESCRIPCION | CANTIDAD | JORNAL /HR | COSTO HORA | RENDIMIENTO | COSTO
| A | B | C = A x B | R | D = C x R | PRT = Td/Q |  |  | Vi(%) | VAEt =PRT*Vi
ALBAÑIL (ESTR.OC. D2) | 13 | 3.45 | 44.85 | 0.08 | 3.59 | 24.13 | 541110011 | EP | 100 | 24.13
PEON EN GENERAL (ESTR.OC E2) | 2 | 3.41 | 6.82 | 0.08 | 0.55 | 3.7 | 541110011 | EP | 100 | 3.7
INSPECTOR DE OBRA (ESTR.OC. B3) | 0.1 | 3.83 | 0.38 | 0.08 | 0.03 | 0.2 | 541110011 | EP | 100 | 0.2
CARPINTERO (ESTR.OC. D2) | 4 | 3.45 | 13.8 | 0.08 | 1.1 | 7.39 | 541110011 | EP | 100 | 7.39
SUBTOTAL M |  |  |  |  | 5.27
MATERIALES | [5 empty] | PESO RELATIVO ELEMENTO | CPC Elemento | NP/ND/EP | VAE (%) | VAE (%) Elemento
DESCRIPCION |  | UNIDAD | CANTIDAD | P. UNITARIO | COSTO
|  |  | A | B | C = A x B | PRT = Td/Q |  |  | Vi(%) | VAEt =PRT*Vi
ARENA |  | m3 | 0.05 | 25 | 1.25 | 8.4 | 153100117 | EP | 100 | 8.4
RIPIO |  | m3 | 0.06 | 21 | 1.26 | 8.47 | 153200011 | EP | 100 | 8.47
AGUA |  | m3 | 0.1 | 1.1 | 0.11 | 0.74 | 180000111 | EP | 100 | 0.74
CEMENTO |  | kg | 5 | 0.25 | 1.25 | 8.4 | 374400011 | EP | 100 | 8.4
Alfajía de eucalipto 7x7cm |  | m | 1 | 1.02 | 1.02 | 6.85 | 313100013 | EP | 100 | 6.85
PINGOS |  | m | 1 | 1.27 | 1.27 | 8.53 | 313100011 | EP | 100 | 8.53
Tablero contrachapado "b" 15mm |  | u | 0.01 | 41.02 | 0.41 | 2.76 | 4391300172 | EP | 100 | 2.76
CLAVOS |  | kg | 0.5 | 5.01 | 2.5 | 16.8 | 429993125 | EP | 100 | 16.8
SUBTOTAL O |  |  |  |  | 9.07
TRANSPORTE | [5 empty] | PESO RELATIVO ELEMENTO | CPC Elemento | NP/ND/EP | VAE (%) | VAE (%) Elemento
DESCRIPCION | UNIDAD | DISTANCIA | CANTIDAD | TARIFA | COSTO
|  |  | A | B | C = A x B | PRT = Td/Q |  |  | Vi(%) | VAEt =PRT*Vi
SUBTOTAL P |  |  |  |  | 0
|  | TOTAL COSTO DIRECTO (M+N+O+P) |  |  | 14.88 |  |  |  |  | 100
|  | COSTO INDIRECTO |  | 20 | 2.98
ESTOS PRECIOS NO INCLUYEN EL IVA |  | OTROS INDIRECTOS:
|  | COSTO TOTAL DEL RUBRO: |  |  | 17.86
|  | VALOR OFERTADO: |  |  | 17.86
DIECISIETE dolares OCHENTA Y SEIS centavos

## 1133
ANALISIS DE PRECIOS UNITARIOS | 1 | 1 | 1 | 1 | 1 | DETERMINACION DEL VAE DEL RUBRO
NOMBRE DE PROYECTO: | PRESUPUESTO DE OBRAS NUEVAS EN EL CENAIM |  |  |  | Hoja de 1273
NOMBRE DE OFERENTE:
CODIGO DE RUBRO: | 516048 | 516048 | 516048 | 516048 | 516048
RUBRO: | VIGUETAS DE HO 10X20 CM | VIGUETAS DE HO 10X20 CM | VIGUETAS DE HO 10X20 CM | UNIDAD: | M
EQUIPOS | [5 empty] | PESO RELATIVO ELEMENTO | CPC Elemento | NP/ND/EP | VAE (%) | VAE (%) Elemento
DESCRIPCION | CANTIDAD | TARIFA | COSTO HORA | RENDIMIENTO | COSTO
| A | B | C = A x B | R | D = C x R | PRT = Td/Q |  |  | Vi(%) | VAEt =PRT*Vi
Herramienta menor | 11 | 0.2 | 2.2 | 0.1 | 0.22 | 1.53 | 4299217233 | EP | 100 | 1.53
Concretera 1 saco | 1 | 2.1 | 2.1 | 0.1 | 0.21 | 1.46 | 4443004231 | EP | 100 | 1.46
Vibrador | 1 | 1.99 | 1.99 | 0.1 | 0.2 | 1.39 | 4423100110 | EP | 100 | 1.39
SUBTOTAL M |  |  |  |  | 0.63
MANO DE OBRA | [5 empty] | PESO RELATIVO ELEMENTO | CPC Elemento | NP/ND/EP | VAE (%) | VAE (%) Elemento
DESCRIPCION | CANTIDAD | JORNAL /HR | COSTO HORA | RENDIMIENTO | COSTO
| A | B | C = A x B | R | D = C x R | PRT = Td/Q |  |  | Vi(%) | VAEt =PRT*Vi
ALBAÑIL (ESTR.OC. D2) | 2 | 3.45 | 6.9 | 0.1 | 0.69 | 4.79 | 541110011 | EP | 100 | 4.79
ALBAÑIL (ESTR.OC. D2) | 2 | 3.45 | 6.9 | 0.1 | 0.69 | 4.79 | 541110011 | EP | 100 | 4.79
INSPECTOR DE OBRA (ESTR.OC. B3) | 1 | 3.83 | 3.83 | 0.1 | 0.38 | 2.64 | 541110011 | EP | 100 | 2.64
Fierrero (Estr.Oc D2) | 2 | 3.45 | 6.9 | 0.1 | 0.69 | 4.79 | 541110011 | EP | 100 | 4.79
SUBTOTAL M |  |  |  |  | 2.45
MATERIALES | [5 empty] | PESO RELATIVO ELEMENTO | CPC Elemento | NP/ND/EP | VAE (%) | VAE (%) Elemento
DESCRIPCION |  | UNIDAD | CANTIDAD | P. UNITARIO | COSTO
|  |  | A | B | C = A x B | PRT = Td/Q |  |  | Vi(%) | VAEt =PRT*Vi
ARENA |  | m3 | 0.05 | 25 | 1.25 | 8.68 | 153100117 | EP | 100 | 8.68
RIPIO |  | m3 | 0.08 | 21 | 1.68 | 11.67 | 153200011 | EP | 100 | 11.67
AGUA |  | m3 | 0.02 | 1.1 | 0.02 | 0.14 | 180000111 | EP | 100 | 0.14
Alambre galvanizado no. 18 |  | Kg | 0.03 | 1.87 | 0.06 | 0.42 | 412660011 | ND | 40 | 0.17
Cemento |  | sacos | 0.4 | 7.66 | 3.06 | 21.25 | 374400011 | EP | 100 | 21.25
Acero de refuerzo fy=4200 kg/cm2 |  | KG | 5 | 1.05 | 5.25 | 36.46 | 411211912 | EP | 100 | 36.46
SUBTOTAL O |  |  |  |  | 11.32
TRANSPORTE | [5 empty] | PESO RELATIVO ELEMENTO | CPC Elemento | NP/ND/EP | VAE (%) | VAE (%) Elemento
DESCRIPCION | UNIDAD | DISTANCIA | CANTIDAD | TARIFA | COSTO
|  |  | A | B | C = A x B | PRT = Td/Q |  |  | Vi(%) | VAEt =PRT*Vi
SUBTOTAL P |  |  |  |  | 0
|  | TOTAL COSTO DIRECTO (M+N+O+P) |  |  | 14.4 |  |  |  |  | 99.76
|  | COSTO INDIRECTO |  | 20 | 2.88
ESTOS PRECIOS NO INCLUYEN EL IVA |  | OTROS INDIRECTOS:
|  | COSTO TOTAL DEL RUBRO: |  |  | 17.28
|  | VALOR OFERTADO: |  |  | 17.28
DIECISIETE dolares VEINTE Y OCHO centavos

## 1134
ANALISIS DE PRECIOS UNITARIOS | 1 | 1 | 1 | 1 | 1 | DETERMINACION DEL VAE DEL RUBRO
NOMBRE DE PROYECTO: | PRESUPUESTO DE OBRAS NUEVAS EN EL CENAIM |  |  |  | Hoja de 1273
NOMBRE DE OFERENTE:
CODIGO DE RUBRO: | 516270 | 516270 | 516270 | 516270 | 516270
RUBRO: | BALDOSA DE 30X30CM | BALDOSA DE 30X30CM | BALDOSA DE 30X30CM | UNIDAD: | M2
EQUIPOS | [5 empty] | PESO RELATIVO ELEMENTO | CPC Elemento | NP/ND/EP | VAE (%) | VAE (%) Elemento
DESCRIPCION | CANTIDAD | TARIFA | COSTO HORA | RENDIMIENTO | COSTO
| A | B | C = A x B | R | D = C x R | PRT = Td/Q |  |  | Vi(%) | VAEt =PRT*Vi
Herramienta menor | 1 | 0.2 | 0.2 | 0.334 | 0.07 | 0.41 | 4299217233 | EP | 100 | 0.41
SUBTOTAL M |  |  |  |  | 0.07
MANO DE OBRA | [5 empty] | PESO RELATIVO ELEMENTO | CPC Elemento | NP/ND/EP | VAE (%) | VAE (%) Elemento
DESCRIPCION | CANTIDAD | JORNAL /HR | COSTO HORA | RENDIMIENTO | COSTO
| A | B | C = A x B | R | D = C x R | PRT = Td/Q |  |  | Vi(%) | VAEt =PRT*Vi
ALBAÑIL (ESTR.OC. D2) | 1 | 3.45 | 3.45 | 0.334 | 1.15 | 6.73 | 541110011 | EP | 100 | 6.73
ALBAÑIL (ESTR.OC. D2) | 1 | 3.45 | 3.45 | 0.334 | 1.15 | 6.73 | 541110011 | EP | 100 | 6.73
INSPECTOR DE OBRA (ESTR.OC. B3) | 1 | 3.83 | 3.83 | 0.334 | 1.28 | 7.49 | 541110011 | EP | 100 | 7.49
SUBTOTAL M |  |  |  |  | 3.58
MATERIALES | [5 empty] | PESO RELATIVO ELEMENTO | CPC Elemento | NP/ND/EP | VAE (%) | VAE (%) Elemento
DESCRIPCION |  | UNIDAD | CANTIDAD | P. UNITARIO | COSTO
|  |  | A | B | C = A x B | PRT = Td/Q |  |  | Vi(%) | VAEt =PRT*Vi
CEMENTO |  | kg | 10.03 | 0.25 | 2.51 | 14.7 | 374400011 | EP | 100 | 14.7
Litophon |  | Kg | 0.2 | 0.95 | 0.19 | 1.11 | 541110011 | EP | 100 | 1.11
ARENA |  | m3 | 0.02 | 25 | 0.5 | 2.93 | 153100117 | EP | 100 | 2.93
AGUA |  | m3 | 0.01 | 1.1 | 0.01 | 0.06 | 180000111 | EP | 100 | 0.06
Baldosa decorativa |  | m2 | 1 | 10.22 | 10.22 | 59.84 | 462130016 | NP | 0 | 0
SUBTOTAL O |  |  |  |  | 13.43
TRANSPORTE | [5 empty] | PESO RELATIVO ELEMENTO | CPC Elemento | NP/ND/EP | VAE (%) | VAE (%) Elemento
DESCRIPCION | UNIDAD | DISTANCIA | CANTIDAD | TARIFA | COSTO
|  |  | A | B | C = A x B | PRT = Td/Q |  |  | Vi(%) | VAEt =PRT*Vi
SUBTOTAL P |  |  |  |  | 0
|  | TOTAL COSTO DIRECTO (M+N+O+P) |  |  | 17.08 |  |  |  |  | 40.16
|  | COSTO INDIRECTO |  | 20 | 3.42
ESTOS PRECIOS NO INCLUYEN EL IVA |  | OTROS INDIRECTOS:
|  | COSTO TOTAL DEL RUBRO: |  |  | 20.5
|  | VALOR OFERTADO: |  |  | 20.5
VEINTE dolares CINCUENTA centavos

## 1135
ANALISIS DE PRECIOS UNITARIOS | 1 | 1 | 1 | 1 | 1 | DETERMINACION DEL VAE DEL RUBRO
NOMBRE DE PROYECTO: | PRESUPUESTO DE OBRAS NUEVAS EN EL CENAIM |  |  |  | Hoja de 1273
NOMBRE DE OFERENTE:
CODIGO DE RUBRO: | 516450 | 516450 | 516450 | 516450 | 516450
RUBRO: | PUERTA DE PVC-2 DE 1.20X2.1CM | PUERTA DE PVC-2 DE 1.20X2.1CM | PUERTA DE PVC-2 DE 1.20X2.1CM | UNIDAD: | U
EQUIPOS | [5 empty] | PESO RELATIVO ELEMENTO | CPC Elemento | NP/ND/EP | VAE (%) | VAE (%) Elemento
DESCRIPCION | CANTIDAD | TARIFA | COSTO HORA | RENDIMIENTO | COSTO
| A | B | C = A x B | R | D = C x R | PRT = Td/Q |  |  | Vi(%) | VAEt =PRT*Vi
Herramienta menor | 1 | 0.2 | 0.2 | 8.25 | 1.65 | 0.72 | 4299217233 | EP | 100 | 0.72
SOLDADORA ELECTRICA | 1 | 1.77 | 1.77 | 8.25 | 14.6 | 6.36 | 442400011 | EP | 100 | 6.36
SUBTOTAL M |  |  |  |  | 16.25
MANO DE OBRA | [5 empty] | PESO RELATIVO ELEMENTO | CPC Elemento | NP/ND/EP | VAE (%) | VAE (%) Elemento
DESCRIPCION | CANTIDAD | JORNAL /HR | COSTO HORA | RENDIMIENTO | COSTO
| A | B | C = A x B | R | D = C x R | PRT = Td/Q |  |  | Vi(%) | VAEt =PRT*Vi
INSPECTOR DE OBRA (ESTR.OC. B3) | 0.1 | 3.83 | 0.38 | 8.25 | 3.16 | 1.38 | 541110011 | EP | 100 | 1.38
Soldador (Estr.Oc D2) | 1 | 3.45 | 3.45 | 8.25 | 28.46 | 12.4 | 541110011 | EP | 100 | 12.4
ALBAÑIL (Estr.Oc D2) | 1 | 3.45 | 3.45 | 8.25 | 28.46 | 12.4 | 541110011 | EP | 100 | 12.4
Peon (Estr.Oc E2) | 1 | 3.41 | 3.41 | 8.25 | 28.13 | 12.26 | 541110011 | EP | 100 | 12.26
SUBTOTAL M |  |  |  |  | 88.21
MATERIALES | [5 empty] | PESO RELATIVO ELEMENTO | CPC Elemento | NP/ND/EP | VAE (%) | VAE (%) Elemento
DESCRIPCION |  | UNIDAD | CANTIDAD | P. UNITARIO | COSTO
|  |  | A | B | C = A x B | PRT = Td/Q |  |  | Vi(%) | VAEt =PRT*Vi
PUERTA DE PVC-2 DE 1.20X2.1CM |  | U | 1 | 125 | 125 | 54.48 | 351101314 | EP | 100 | 54.48
SUBTOTAL O |  |  |  |  | 125
TRANSPORTE | [5 empty] | PESO RELATIVO ELEMENTO | CPC Elemento | NP/ND/EP | VAE (%) | VAE (%) Elemento
DESCRIPCION | UNIDAD | DISTANCIA | CANTIDAD | TARIFA | COSTO
|  |  | A | B | C = A x B | PRT = Td/Q |  |  | Vi(%) | VAEt =PRT*Vi
SUBTOTAL P |  |  |  |  | 0
|  | TOTAL COSTO DIRECTO (M+N+O+P) |  |  | 229.46 |  |  |  |  | 100
|  | COSTO INDIRECTO |  | 20 | 45.89
ESTOS PRECIOS NO INCLUYEN EL IVA |  | OTROS INDIRECTOS:
|  | COSTO TOTAL DEL RUBRO: |  |  | 275.35
|  | VALOR OFERTADO: |  |  | 275.35
DOSCIENTOS SETENTA Y CINCO dolares TREINTA Y CINCO centavos

## 1136
ANALISIS DE PRECIOS UNITARIOS | 1 | 1 | 1 | 1 | 1 | DETERMINACION DEL VAE DEL RUBRO
NOMBRE DE PROYECTO: | PRESUPUESTO DE OBRAS NUEVAS EN EL CENAIM |  |  |  | Hoja de 1273
NOMBRE DE OFERENTE:
CODIGO DE RUBRO: | 516572 | 516572 | 516572 | 516572 | 516572
RUBRO: | VENTANA DE PVC Y VIDRIO | VENTANA DE PVC Y VIDRIO | VENTANA DE PVC Y VIDRIO | UNIDAD: | U
EQUIPOS | [5 empty] | PESO RELATIVO ELEMENTO | CPC Elemento | NP/ND/EP | VAE (%) | VAE (%) Elemento
DESCRIPCION | CANTIDAD | TARIFA | COSTO HORA | RENDIMIENTO | COSTO
| A | B | C = A x B | R | D = C x R | PRT = Td/Q |  |  | Vi(%) | VAEt =PRT*Vi
Herramienta menor | 1 | 0.2 | 0.2 | 3 | 0.6 | 0.6 | 4299217233 | EP | 100 | 0.6
SUBTOTAL M |  |  |  |  | 0.6
MANO DE OBRA | [5 empty] | PESO RELATIVO ELEMENTO | CPC Elemento | NP/ND/EP | VAE (%) | VAE (%) Elemento
DESCRIPCION | CANTIDAD | JORNAL /HR | COSTO HORA | RENDIMIENTO | COSTO
| A | B | C = A x B | R | D = C x R | PRT = Td/Q |  |  | Vi(%) | VAEt =PRT*Vi
PEON EN GENERAL (ESTR.OC E2) | 2 | 3.41 | 6.82 | 3 | 20.46 | 20.32 | 541110011 | EP | 100 | 20.32
INSPECTOR DE OBRA (ESTR.OC. B3) | 0.1 | 3.83 | 0.38 | 3 | 1.15 | 1.14 | 541110011 | EP | 100 | 1.14
INSTALADOR REVESTIMIENTO EN GENERAL (ESTR. OC. D2) | 1 | 3.45 | 3.45 | 3 | 10.35 | 10.28 | 541110011 | EP | 100 | 10.28
SUBTOTAL M |  |  |  |  | 31.96
MATERIALES | [5 empty] | PESO RELATIVO ELEMENTO | CPC Elemento | NP/ND/EP | VAE (%) | VAE (%) Elemento
DESCRIPCION |  | UNIDAD | CANTIDAD | P. UNITARIO | COSTO
|  |  | A | B | C = A x B | PRT = Td/Q |  |  | Vi(%) | VAEt =PRT*Vi
VENTANA DE PVC Y VIDRIO |  | M2 | 1 | 64.11 | 64.11 | 63.68 | 389990111 | NP | 0 | 0
SUBTOTAL O |  |  |  |  | 64.11
TRANSPORTE | [5 empty] | PESO RELATIVO ELEMENTO | CPC Elemento | NP/ND/EP | VAE (%) | VAE (%) Elemento
DESCRIPCION | UNIDAD | DISTANCIA | CANTIDAD | TARIFA | COSTO
|  |  | A | B | C = A x B | PRT = Td/Q |  |  | Vi(%) | VAEt =PRT*Vi
TRANSPORTE DE MATERIAL | QUNTAL | 100 | 0.4 | 0.1 | 4 | 3.97 | 321530014 | EP | 100
SUBTOTAL P |  |  |  |  | 4
|  | TOTAL COSTO DIRECTO (M+N+O+P) |  |  | 100.67 | 3.97 |  |  |  | 36.31
|  | COSTO INDIRECTO |  | 20 | 20.13
ESTOS PRECIOS NO INCLUYEN EL IVA |  | OTROS INDIRECTOS:
|  | COSTO TOTAL DEL RUBRO: |  |  | 120.8
|  | VALOR OFERTADO: |  |  | 120.8
CIENTO VEINTE dolares OCHENTA centavos

## 1137
ANALISIS DE PRECIOS UNITARIOS | 1 | 1 | 1 | 1 | 1 | DETERMINACION DEL VAE DEL RUBRO
NOMBRE DE PROYECTO: | PRESUPUESTO DE OBRAS NUEVAS EN EL CENAIM |  |  |  | Hoja de 1273
NOMBRE DE OFERENTE:
CODIGO DE RUBRO: | 516362 | 516362 | 516362 | 516362 | 516362
RUBRO: | FREGADERO O LAVADO | FREGADERO O LAVADO | FREGADERO O LAVADO | UNIDAD: | U
EQUIPOS | [5 empty] | PESO RELATIVO ELEMENTO | CPC Elemento | NP/ND/EP | VAE (%) | VAE (%) Elemento
DESCRIPCION | CANTIDAD | TARIFA | COSTO HORA | RENDIMIENTO | COSTO
| A | B | C = A x B | R | D = C x R | PRT = Td/Q |  |  | Vi(%) | VAEt =PRT*Vi
Herramienta menor | 1 | 0.2 | 0.2 | 2 | 0.4 | 0.55 | 4299217233 | EP | 100 | 0.55
SUBTOTAL M |  |  |  |  | 0.4
MANO DE OBRA | [5 empty] | PESO RELATIVO ELEMENTO | CPC Elemento | NP/ND/EP | VAE (%) | VAE (%) Elemento
DESCRIPCION | CANTIDAD | JORNAL /HR | COSTO HORA | RENDIMIENTO | COSTO
| A | B | C = A x B | R | D = C x R | PRT = Td/Q |  |  | Vi(%) | VAEt =PRT*Vi
ALBAÑIL (ESTR.OC. D2) | 1 | 3.45 | 3.45 | 2 | 6.9 | 9.5 | 541110011 | EP | 100 | 9.5
INSPECTOR DE OBRA (ESTR.OC. B3) | 0.1 | 3.83 | 0.38 | 2 | 0.77 | 1.06 | 541110011 | EP | 100 | 1.06
SUBTOTAL M |  |  |  |  | 7.67
MATERIALES | [5 empty] | PESO RELATIVO ELEMENTO | CPC Elemento | NP/ND/EP | VAE (%) | VAE (%) Elemento
DESCRIPCION |  | UNIDAD | CANTIDAD | P. UNITARIO | COSTO
|  |  | A | B | C = A x B | PRT = Td/Q |  |  | Vi(%) | VAEt =PRT*Vi
CEMENTO |  | kg | 5 | 0.25 | 1.25 | 1.72 | 374400011 | EP | 100 | 1.72
Fregadero acero inoxidable 1 pozo falda (100x50cm) |  | u | 1 | 63.28 | 63.28 | 87.16 | 4299217228 | EP | 100 | 87.16
SUBTOTAL O |  |  |  |  | 64.53
TRANSPORTE | [5 empty] | PESO RELATIVO ELEMENTO | CPC Elemento | NP/ND/EP | VAE (%) | VAE (%) Elemento
DESCRIPCION | UNIDAD | DISTANCIA | CANTIDAD | TARIFA | COSTO
|  |  | A | B | C = A x B | PRT = Td/Q |  |  | Vi(%) | VAEt =PRT*Vi
SUBTOTAL P |  |  |  |  | 0
|  | TOTAL COSTO DIRECTO (M+N+O+P) |  |  | 72.6 |  |  |  |  | 99.99
|  | COSTO INDIRECTO |  | 20 | 14.52
ESTOS PRECIOS NO INCLUYEN EL IVA |  | OTROS INDIRECTOS:
|  | COSTO TOTAL DEL RUBRO: |  |  | 87.12
|  | VALOR OFERTADO: |  |  | 87.12
OCHENTA Y SIETE dolares DOCE centavos

## 1138
ANALISIS DE PRECIOS UNITARIOS | 1 | 1 | 1 | 1 | 1 | DETERMINACION DEL VAE DEL RUBRO
NOMBRE DE PROYECTO: | PRESUPUESTO DE OBRAS NUEVAS EN EL CENAIM |  |  |  | Hoja de 1273
NOMBRE DE OFERENTE:
CODIGO DE RUBRO: | 515807 | 515807 | 515807 | 515807 | 515807
RUBRO: | PUNTO DE AGUA PVC ROSCABLE 1/2" | PUNTO DE AGUA PVC ROSCABLE 1/2" | PUNTO DE AGUA PVC ROSCABLE 1/2" | UNIDAD: | U
EQUIPOS | [5 empty] | PESO RELATIVO ELEMENTO | CPC Elemento | NP/ND/EP | VAE (%) | VAE (%) Elemento
DESCRIPCION | CANTIDAD | TARIFA | COSTO HORA | RENDIMIENTO | COSTO
| A | B | C = A x B | R | D = C x R | PRT = Td/Q |  |  | Vi(%) | VAEt =PRT*Vi
Herramienta menor | 2 | 0.2 | 0.4 | 3.0935 | 1.24 | 3.4 | 4299217233 | EP | 100 | 3.4
SUBTOTAL M |  |  |  |  | 1.24
MANO DE OBRA | [5 empty] | PESO RELATIVO ELEMENTO | CPC Elemento | NP/ND/EP | VAE (%) | VAE (%) Elemento
DESCRIPCION | CANTIDAD | JORNAL /HR | COSTO HORA | RENDIMIENTO | COSTO
| A | B | C = A x B | R | D = C x R | PRT = Td/Q |  |  | Vi(%) | VAEt =PRT*Vi
PEON EN GENERAL (ESTR.OC E2) | 1 | 3.41 | 3.41 | 3.0935 | 10.55 | 28.97 | 541110011 | EP | 100 | 28.97
ALBAÑIL (ESTR.OC. D2) | 1 | 3.45 | 3.45 | 3.0935 | 10.67 | 29.3 | 541110011 | EP | 100 | 29.3
INSPECTOR DE OBRA (ESTR.OC. B3) | 0.1 | 3.83 | 0.38 | 3.0935 | 1.18 | 3.24 | 541110011 | EP | 100 | 3.24
SUBTOTAL M |  |  |  |  | 22.4
MATERIALES | [5 empty] | PESO RELATIVO ELEMENTO | CPC Elemento | NP/ND/EP | VAE (%) | VAE (%) Elemento
DESCRIPCION |  | UNIDAD | CANTIDAD | P. UNITARIO | COSTO
|  |  | A | B | C = A x B | PRT = Td/Q |  |  | Vi(%) | VAEt =PRT*Vi
Codo hg 1/2" |  | u | 3 | 0.26 | 0.78 | 2.14 | 3755000184 | EP | 100 | 2.14
Neplo hg 1/2" 5cm |  | u | 3 | 0.36 | 1.08 | 2.97 | 445210011 | EP | 100 | 2.97
Tapon hembra hg 1/2" |  | u | 3 | 0.41 | 1.23 | 3.38 | 893100412 | ND | 40 | 1.35
Tee hg 1/2" |  | u | 3 | 0.32 | 0.96 | 2.64 | 415160312 | EP | 100 | 2.64
Teflon rollo=10m |  | u | 0.2 | 0.16 | 0.03 | 0.08 | 369800021 | EP | 100 | 0.08
Tubo pvc 1/2" |  | m | 10 | 0.87 | 8.7 | 23.89 | 363201011 | EP | 100 | 23.89
SUBTOTAL O |  |  |  |  | 12.78
TRANSPORTE | [5 empty] | PESO RELATIVO ELEMENTO | CPC Elemento | NP/ND/EP | VAE (%) | VAE (%) Elemento
DESCRIPCION | UNIDAD | DISTANCIA | CANTIDAD | TARIFA | COSTO
|  |  | A | B | C = A x B | PRT = Td/Q |  |  | Vi(%) | VAEt =PRT*Vi
SUBTOTAL P |  |  |  |  | 0
|  | TOTAL COSTO DIRECTO (M+N+O+P) |  |  | 36.42 |  |  |  |  | 97.98
|  | COSTO INDIRECTO |  | 20 | 7.28
ESTOS PRECIOS NO INCLUYEN EL IVA |  | OTROS INDIRECTOS:
|  | COSTO TOTAL DEL RUBRO: |  |  | 43.7
|  | VALOR OFERTADO: |  |  | 43.7
CUARENTA Y TRES dolares SETENTA centavos

## 1139
ANALISIS DE PRECIOS UNITARIOS | 1 | 1 | 1 | 1 | 1 | DETERMINACION DEL VAE DEL RUBRO
NOMBRE DE PROYECTO: | PRESUPUESTO DE OBRAS NUEVAS EN EL CENAIM |  |  |  | Hoja de 1273
NOMBRE DE OFERENTE:
CODIGO DE RUBRO: | 515873 | 515873 | 515873 | 515873 | 515873
RUBRO: | PUNTO DE AGUA PVC ROSCABLE 3/4" | PUNTO DE AGUA PVC ROSCABLE 3/4" | PUNTO DE AGUA PVC ROSCABLE 3/4" | UNIDAD: | U
EQUIPOS | [5 empty] | PESO RELATIVO ELEMENTO | CPC Elemento | NP/ND/EP | VAE (%) | VAE (%) Elemento
DESCRIPCION | CANTIDAD | TARIFA | COSTO HORA | RENDIMIENTO | COSTO
| A | B | C = A x B | R | D = C x R | PRT = Td/Q |  |  | Vi(%) | VAEt =PRT*Vi
Herramienta menor | 2 | 0.2 | 0.4 | 3.0935 | 1.24 | 3.36 | 4299217233 | EP | 100 | 3.36
SUBTOTAL M |  |  |  |  | 1.24
MANO DE OBRA | [5 empty] | PESO RELATIVO ELEMENTO | CPC Elemento | NP/ND/EP | VAE (%) | VAE (%) Elemento
DESCRIPCION | CANTIDAD | JORNAL /HR | COSTO HORA | RENDIMIENTO | COSTO
| A | B | C = A x B | R | D = C x R | PRT = Td/Q |  |  | Vi(%) | VAEt =PRT*Vi
PEON EN GENERAL (ESTR.OC E2) | 1 | 3.41 | 3.41 | 3.0935 | 10.55 | 28.56 | 541110011 | EP | 100 | 28.56
ALBAÑIL (ESTR.OC. D2) | 1 | 3.45 | 3.45 | 3.0935 | 10.67 | 28.88 | 541110011 | EP | 100 | 28.88
INSPECTOR DE OBRA (ESTR.OC. B3) | 0.1 | 3.83 | 0.38 | 3.0935 | 1.18 | 3.19 | 541110011 | EP | 100 | 3.19
SUBTOTAL M |  |  |  |  | 22.4
MATERIALES | [5 empty] | PESO RELATIVO ELEMENTO | CPC Elemento | NP/ND/EP | VAE (%) | VAE (%) Elemento
DESCRIPCION |  | UNIDAD | CANTIDAD | P. UNITARIO | COSTO
|  |  | A | B | C = A x B | PRT = Td/Q |  |  | Vi(%) | VAEt =PRT*Vi
Codo hg 1/2" |  | u | 2 | 0.26 | 0.52 | 1.41 | 3755000184 | EP | 100 | 1.41
Neplo hg 1/2" 5cm |  | u | 2 | 0.36 | 0.72 | 1.95 | 445210011 | EP | 100 | 1.95
Tapon hembra hg 1/2" |  | u | 2 | 0.41 | 0.82 | 2.22 | 893100412 | ND | 40 | 0.89
Tee hg 1/2" |  | u | 2 | 0.32 | 0.64 | 1.73 | 415160312 | EP | 100 | 1.73
Teflon rollo=10m |  | u | 1 | 0.16 | 0.16 | 0.43 | 369800021 | EP | 100 | 0.43
Tubo pvc 1/2" |  | m | 12 | 0.87 | 10.44 | 28.26 | 363201011 | EP | 100 | 28.26
SUBTOTAL O |  |  |  |  | 13.3
TRANSPORTE | [5 empty] | PESO RELATIVO ELEMENTO | CPC Elemento | NP/ND/EP | VAE (%) | VAE (%) Elemento
DESCRIPCION | UNIDAD | DISTANCIA | CANTIDAD | TARIFA | COSTO
|  |  | A | B | C = A x B | PRT = Td/Q |  |  | Vi(%) | VAEt =PRT*Vi
SUBTOTAL P |  |  |  |  | 0
|  | TOTAL COSTO DIRECTO (M+N+O+P) |  |  | 36.94 |  |  |  |  | 98.66
|  | COSTO INDIRECTO |  | 20 | 7.39
ESTOS PRECIOS NO INCLUYEN EL IVA |  | OTROS INDIRECTOS:
|  | COSTO TOTAL DEL RUBRO: |  |  | 44.33
|  | VALOR OFERTADO: |  |  | 44.33
CUARENTA Y CUATRO dolares TREINTA Y TRES centavos

## 1140
ANALISIS DE PRECIOS UNITARIOS | 1 | 1 | 1 | 1 | 1 | DETERMINACION DEL VAE DEL RUBRO
NOMBRE DE PROYECTO: | PRESUPUESTO DE OBRAS NUEVAS EN EL CENAIM |  |  |  | Hoja de 1273
NOMBRE DE OFERENTE:
CODIGO DE RUBRO: | 516404 | 516404 | 516404 | 516404 | 516404
RUBRO: | LLAVE DE AA PP 1/2" | LLAVE DE AA PP 1/2" | LLAVE DE AA PP 1/2" | UNIDAD: | U
EQUIPOS | [5 empty] | PESO RELATIVO ELEMENTO | CPC Elemento | NP/ND/EP | VAE (%) | VAE (%) Elemento
DESCRIPCION | CANTIDAD | TARIFA | COSTO HORA | RENDIMIENTO | COSTO
| A | B | C = A x B | R | D = C x R | PRT = Td/Q |  |  | Vi(%) | VAEt =PRT*Vi
Herramienta menor | 1 | 0.2 | 0.2 | 0.3 | 0.06 | 0.8 | 4299217233 | EP | 100 | 0.8
SUBTOTAL M |  |  |  |  | 0.06
MANO DE OBRA | [5 empty] | PESO RELATIVO ELEMENTO | CPC Elemento | NP/ND/EP | VAE (%) | VAE (%) Elemento
DESCRIPCION | CANTIDAD | JORNAL /HR | COSTO HORA | RENDIMIENTO | COSTO
| A | B | C = A x B | R | D = C x R | PRT = Td/Q |  |  | Vi(%) | VAEt =PRT*Vi
PEON EN GENERAL (ESTR.OC E2) | 1 | 3.41 | 3.41 | 0.3 | 1.02 | 13.53 | 541110011 | EP | 100 | 13.53
ALBAÑIL (ESTR.OC. D2) | 1 | 3.45 | 3.45 | 0.3 | 1.03 | 13.66 | 541110011 | EP | 100 | 13.66
SUBTOTAL M |  |  |  |  | 2.05
MATERIALES | [5 empty] | PESO RELATIVO ELEMENTO | CPC Elemento | NP/ND/EP | VAE (%) | VAE (%) Elemento
DESCRIPCION |  | UNIDAD | CANTIDAD | P. UNITARIO | COSTO
|  |  | A | B | C = A x B | PRT = Td/Q |  |  | Vi(%) | VAEt =PRT*Vi
Teflon rollo=10m |  | u | 0.2 | 0.16 | 0.03 | 0.4 | 369800021 | EP | 100 | 0.4
Llave de manguera 1/2" |  | u | 1 | 5.4 | 5.4 | 71.62 | 541110011 | EP | 100 | 71.62
SUBTOTAL O |  |  |  |  | 5.43
TRANSPORTE | [5 empty] | PESO RELATIVO ELEMENTO | CPC Elemento | NP/ND/EP | VAE (%) | VAE (%) Elemento
DESCRIPCION | UNIDAD | DISTANCIA | CANTIDAD | TARIFA | COSTO
|  |  | A | B | C = A x B | PRT = Td/Q |  |  | Vi(%) | VAEt =PRT*Vi
SUBTOTAL P |  |  |  |  | 0
|  | TOTAL COSTO DIRECTO (M+N+O+P) |  |  | 7.54 |  |  |  |  | 100
|  | COSTO INDIRECTO |  | 20 | 1.51
ESTOS PRECIOS NO INCLUYEN EL IVA |  | OTROS INDIRECTOS:
|  | COSTO TOTAL DEL RUBRO: |  |  | 9.05
|  | VALOR OFERTADO: |  |  | 9.05
NUEVE dolares CINCO centavos

## 1141
ANALISIS DE PRECIOS UNITARIOS | 1 | 1 | 1 | 1 | 1 | DETERMINACION DEL VAE DEL RUBRO
NOMBRE DE PROYECTO: | PRESUPUESTO DE OBRAS NUEVAS EN EL CENAIM |  |  |  | Hoja de 1273
NOMBRE DE OFERENTE:
CODIGO DE RUBRO: | 515765 | 515765 | 515765 | 515765 | 515765
RUBRO: | DESAGUES PVC 50 MM TIPO B INCLUYE ACCESORIOS | DESAGUES PVC 50 MM TIPO B INCLUYE ACCESORIOS | DESAGUES PVC 50 MM TIPO B INCLUYE ACCESORIOS | UNIDAD: | U
EQUIPOS | [5 empty] | PESO RELATIVO ELEMENTO | CPC Elemento | NP/ND/EP | VAE (%) | VAE (%) Elemento
DESCRIPCION | CANTIDAD | TARIFA | COSTO HORA | RENDIMIENTO | COSTO
| A | B | C = A x B | R | D = C x R | PRT = Td/Q |  |  | Vi(%) | VAEt =PRT*Vi
Herramienta menor | 2 | 0.2 | 0.4 | 1 | 0.4 | 1.63 | 4299217233 | EP | 100 | 1.63
SUBTOTAL M |  |  |  |  | 0.4
MANO DE OBRA | [5 empty] | PESO RELATIVO ELEMENTO | CPC Elemento | NP/ND/EP | VAE (%) | VAE (%) Elemento
DESCRIPCION | CANTIDAD | JORNAL /HR | COSTO HORA | RENDIMIENTO | COSTO
| A | B | C = A x B | R | D = C x R | PRT = Td/Q |  |  | Vi(%) | VAEt =PRT*Vi
PEON EN GENERAL (ESTR.OC E2) | 1 | 3.41 | 3.41 | 1 | 3.41 | 13.91 | 541110011 | EP | 100 | 13.91
Plomero (Estr.Oc D2) | 1 | 3.45 | 3.45 | 1 | 3.45 | 14.08 | 541110011 | EP | 100 | 14.08
INSPECTOR DE OBRA (ESTR.OC. B3) | 0.25 | 3.83 | 0.96 | 1 | 0.96 | 3.92 | 541110011 | EP | 100 | 3.92
SUBTOTAL M |  |  |  |  | 7.82
MATERIALES | [5 empty] | PESO RELATIVO ELEMENTO | CPC Elemento | NP/ND/EP | VAE (%) | VAE (%) Elemento
DESCRIPCION |  | UNIDAD | CANTIDAD | P. UNITARIO | COSTO
|  |  | A | B | C = A x B | PRT = Td/Q |  |  | Vi(%) | VAEt =PRT*Vi
Tubo PVC 50mm |  | m | 5 | 1.8 | 9 | 36.72 | 363201011 | EP | 100 | 36.72
Accesorios pvc 50mm |  | u | 2 | 2.55 | 5.1 | 20.81 | 445210011 | EP | 100 | 20.81
Polipega |  | gl | 0.05 | 43.82 | 2.19 | 8.94 | 335001011 | EP | 100 | 8.94
SUBTOTAL O |  |  |  |  | 16.29
TRANSPORTE | [5 empty] | PESO RELATIVO ELEMENTO | CPC Elemento | NP/ND/EP | VAE (%) | VAE (%) Elemento
DESCRIPCION | UNIDAD | DISTANCIA | CANTIDAD | TARIFA | COSTO
|  |  | A | B | C = A x B | PRT = Td/Q |  |  | Vi(%) | VAEt =PRT*Vi
SUBTOTAL P |  |  |  |  | 0
|  | TOTAL COSTO DIRECTO (M+N+O+P) |  |  | 24.51 |  |  |  |  | 100
|  | COSTO INDIRECTO |  | 20 | 4.9
ESTOS PRECIOS NO INCLUYEN EL IVA |  | OTROS INDIRECTOS:
|  | COSTO TOTAL DEL RUBRO: |  |  | 29.41
|  | VALOR OFERTADO: |  |  | 29.41
VEINTE Y NUEVE dolares CUARENTA Y UN centavos

## 1142
ANALISIS DE PRECIOS UNITARIOS | 1 | 1 | 1 | 1 | 1 | DETERMINACION DEL VAE DEL RUBRO
NOMBRE DE PROYECTO: | PRESUPUESTO DE OBRAS NUEVAS EN EL CENAIM |  |  |  | Hoja de 1273
NOMBRE DE OFERENTE:
CODIGO DE RUBRO: | 515764 | 515764 | 515764 | 515764 | 515764
RUBRO: | DESAGUES PVC 110 MM TIPO B INCLUYE ACCESORIOS | DESAGUES PVC 110 MM TIPO B INCLUYE ACCESORIOS | DESAGUES PVC 110 MM TIPO B INCLUYE ACCESORIOS | UNIDAD: | U
EQUIPOS | [5 empty] | PESO RELATIVO ELEMENTO | CPC Elemento | NP/ND/EP | VAE (%) | VAE (%) Elemento
DESCRIPCION | CANTIDAD | TARIFA | COSTO HORA | RENDIMIENTO | COSTO
| A | B | C = A x B | R | D = C x R | PRT = Td/Q |  |  | Vi(%) | VAEt =PRT*Vi
Herramienta menor | 1 | 0.2 | 0.2 | 1 | 0.2 | 0.63 | 4299217233 | EP | 100 | 0.63
SUBTOTAL M |  |  |  |  | 0.2
MANO DE OBRA | [5 empty] | PESO RELATIVO ELEMENTO | CPC Elemento | NP/ND/EP | VAE (%) | VAE (%) Elemento
DESCRIPCION | CANTIDAD | JORNAL /HR | COSTO HORA | RENDIMIENTO | COSTO
| A | B | C = A x B | R | D = C x R | PRT = Td/Q |  |  | Vi(%) | VAEt =PRT*Vi
Plomero (Estr.Oc D2) | 2 | 3.45 | 6.9 | 1 | 6.9 | 21.66 | 541110011 | EP | 100 | 21.66
PEON EN GENERAL (ESTR.OC E2) | 1 | 3.41 | 3.41 | 1 | 3.41 | 10.7 | 541110011 | EP | 100 | 10.7
SUBTOTAL M |  |  |  |  | 10.31
MATERIALES | [5 empty] | PESO RELATIVO ELEMENTO | CPC Elemento | NP/ND/EP | VAE (%) | VAE (%) Elemento
DESCRIPCION |  | UNIDAD | CANTIDAD | P. UNITARIO | COSTO
|  |  | A | B | C = A x B | PRT = Td/Q |  |  | Vi(%) | VAEt =PRT*Vi
Poli pega |  | gal. | 0.05 | 59.12 | 2.96 | 9.29 | 354900421 | EP | 100 | 9.29
Poli limpia |  | gal. | 0.05 | 35.66 | 1.78 | 5.59 | 354900421 | EP | 100 | 5.59
Codo ec 110mm x 90° |  | u | 1 | 1.28 | 1.28 | 4.02 | 3755000184 | EP | 100 | 4.02
Tubo pvc 110mm - reforzado |  | m | 3 | 5.11 | 15.33 | 48.12 | 363201011 | EP | 100 | 48.12
SUBTOTAL O |  |  |  |  | 21.35
TRANSPORTE | [5 empty] | PESO RELATIVO ELEMENTO | CPC Elemento | NP/ND/EP | VAE (%) | VAE (%) Elemento
DESCRIPCION | UNIDAD | DISTANCIA | CANTIDAD | TARIFA | COSTO
|  |  | A | B | C = A x B | PRT = Td/Q |  |  | Vi(%) | VAEt =PRT*Vi
SUBTOTAL P |  |  |  |  | 0
|  | TOTAL COSTO DIRECTO (M+N+O+P) |  |  | 31.86 |  |  |  |  | 100
|  | COSTO INDIRECTO |  | 20 | 6.37
ESTOS PRECIOS NO INCLUYEN EL IVA |  | OTROS INDIRECTOS:
|  | COSTO TOTAL DEL RUBRO: |  |  | 38.23
|  | VALOR OFERTADO: |  |  | 38.23
TREINTA Y OCHO dolares VEINTE Y TRES centavos

## 1143
ANALISIS DE PRECIOS UNITARIOS | 1 | 1 | 1 | 1 | 1 | DETERMINACION DEL VAE DEL RUBRO
NOMBRE DE PROYECTO: | PRESUPUESTO DE OBRAS NUEVAS EN EL CENAIM |  |  |  | Hoja de 1273
NOMBRE DE OFERENTE:
CODIGO DE RUBRO: | 516560 | 516560 | 516560 | 516560 | 516560
RUBRO: | TUBERÍA Y ACCESORIOS DE PVC DOBLE PARED ESTRUCTURADA NORMA INEN 2059 S5 D=110MM | TUBERÍA Y ACCESORIOS DE PVC DOBLE PARED ESTRUCTURADA NORMA INEN 2059 S5 D=110MM | TUBERÍA Y ACCESORIOS DE PVC DOBLE PARED ESTRUCTURADA NORMA INEN 2059 S5 D=110MM | UNIDAD: | M
EQUIPOS | [5 empty] | PESO RELATIVO ELEMENTO | CPC Elemento | NP/ND/EP | VAE (%) | VAE (%) Elemento
DESCRIPCION | CANTIDAD | TARIFA | COSTO HORA | RENDIMIENTO | COSTO
| A | B | C = A x B | R | D = C x R | PRT = Td/Q |  |  | Vi(%) | VAEt =PRT*Vi
Herramienta menor | 3 | 0.2 | 0.6 | 0.2 | 0.12 | 1.78 | 4299217233 | EP | 100 | 1.78
SUBTOTAL M |  |  |  |  | 0.12
MANO DE OBRA | [5 empty] | PESO RELATIVO ELEMENTO | CPC Elemento | NP/ND/EP | VAE (%) | VAE (%) Elemento
DESCRIPCION | CANTIDAD | JORNAL /HR | COSTO HORA | RENDIMIENTO | COSTO
| A | B | C = A x B | R | D = C x R | PRT = Td/Q |  |  | Vi(%) | VAEt =PRT*Vi
PEON EN GENERAL (ESTR.OC E2) | 2 | 3.41 | 6.82 | 0.2 | 1.36 | 20.18 | 541110011 | EP | 100 | 20.18
ALBAÑIL (ESTR.OC. D2) | 1 | 3.45 | 3.45 | 0.2 | 0.69 | 10.24 | 541110011 | EP | 100 | 10.24
INSPECTOR DE OBRA (ESTR.OC. B3) | 0.1 | 3.83 | 0.38 | 0.2 | 0.08 | 1.19 | 541110011 | EP | 100 | 1.19
SUBTOTAL M |  |  |  |  | 2.13
MATERIALES | [5 empty] | PESO RELATIVO ELEMENTO | CPC Elemento | NP/ND/EP | VAE (%) | VAE (%) Elemento
DESCRIPCION |  | UNIDAD | CANTIDAD | P. UNITARIO | COSTO
|  |  | A | B | C = A x B | PRT = Td/Q |  |  | Vi(%) | VAEt =PRT*Vi
Polilimpia |  | gl | 0 | 25.52 | 0 | 0 | 354900421 | EP | 100 | 0
Polipega |  | gl | 0 | 43.82 | 0 | 0 | 335001011 | EP | 100 | 0
Tubo PVC 110mm |  | m | 1 | 4.49 | 4.49 | 66.62 | 363201011 | EP | 100 | 66.62
SUBTOTAL O |  |  |  |  | 4.49
TRANSPORTE | [5 empty] | PESO RELATIVO ELEMENTO | CPC Elemento | NP/ND/EP | VAE (%) | VAE (%) Elemento
DESCRIPCION | UNIDAD | DISTANCIA | CANTIDAD | TARIFA | COSTO
|  |  | A | B | C = A x B | PRT = Td/Q |  |  | Vi(%) | VAEt =PRT*Vi
SUBTOTAL P |  |  |  |  | 0
|  | TOTAL COSTO DIRECTO (M+N+O+P) |  |  | 6.74 |  |  |  |  | 100
|  | COSTO INDIRECTO |  | 20 | 1.35
ESTOS PRECIOS NO INCLUYEN EL IVA |  | OTROS INDIRECTOS:
|  | COSTO TOTAL DEL RUBRO: |  |  | 8.09
|  | VALOR OFERTADO: |  |  | 8.09
OCHO dolares NUEVE centavos

## 1144
ANALISIS DE PRECIOS UNITARIOS | 1 | 1 | 1 | 1 | 1 | DETERMINACION DEL VAE DEL RUBRO
NOMBRE DE PROYECTO: | PRESUPUESTO DE OBRAS NUEVAS EN EL CENAIM |  |  |  | Hoja de 1273
NOMBRE DE OFERENTE:
CODIGO DE RUBRO: | 515832 | 515832 | 515832 | 515832 | 515832
RUBRO: | SUMINISTRO E INSTALACIÓN DE LAVAMANOS, INCLUYE GRIFERÍA | SUMINISTRO E INSTALACIÓN DE LAVAMANOS, INCLUYE GRIFERÍA | SUMINISTRO E INSTALACIÓN DE LAVAMANOS, INCLUYE GRIFERÍA | UNIDAD: | U
EQUIPOS | [5 empty] | PESO RELATIVO ELEMENTO | CPC Elemento | NP/ND/EP | VAE (%) | VAE (%) Elemento
DESCRIPCION | CANTIDAD | TARIFA | COSTO HORA | RENDIMIENTO | COSTO
| A | B | C = A x B | R | D = C x R | PRT = Td/Q |  |  | Vi(%) | VAEt =PRT*Vi
Herramienta menor | 2 | 0.2 | 0.4 | 1.5 | 0.6 | 0.4 | 4299217233 | EP | 100 | 0.4
SUBTOTAL M |  |  |  |  | 0.6
MANO DE OBRA | [5 empty] | PESO RELATIVO ELEMENTO | CPC Elemento | NP/ND/EP | VAE (%) | VAE (%) Elemento
DESCRIPCION | CANTIDAD | JORNAL /HR | COSTO HORA | RENDIMIENTO | COSTO
| A | B | C = A x B | R | D = C x R | PRT = Td/Q |  |  | Vi(%) | VAEt =PRT*Vi
ALBAÑIL (ESTR.OC. D2) | 1 | 3.45 | 3.45 | 1.5 | 5.18 | 3.42 | 541110011 | EP | 100 | 3.42
PEON EN GENERAL (ESTR.OC E2) | 1 | 3.41 | 3.41 | 1.5 | 5.12 | 3.38 | 541110011 | EP | 100 | 3.38
INSPECTOR DE OBRA (ESTR.OC. B3) | 0.1 | 3.83 | 0.38 | 1.5 | 0.57 | 0.38 | 541110011 | EP | 100 | 0.38
SUBTOTAL M |  |  |  |  | 10.87
MATERIALES | [5 empty] | PESO RELATIVO ELEMENTO | CPC Elemento | NP/ND/EP | VAE (%) | VAE (%) Elemento
DESCRIPCION |  | UNIDAD | CANTIDAD | P. UNITARIO | COSTO
|  |  | A | B | C = A x B | PRT = Td/Q |  |  | Vi(%) | VAEt =PRT*Vi
Lavamanos de 1 llave |  | u | 1 | 63.85 | 63.85 | 42.2 | 3721000110 | EP | 100 | 42.2
Mezclador para lavabo |  | u | 1 | 73.45 | 73.45 | 48.54 | 439412013 | EP | 100 | 48.54
Sifon lavabo |  | u | 1 | 2.55 | 2.55 | 1.69 | 4291100155 | EP | 100 | 1.69
SUBTOTAL O |  |  |  |  | 139.85
TRANSPORTE | [5 empty] | PESO RELATIVO ELEMENTO | CPC Elemento | NP/ND/EP | VAE (%) | VAE (%) Elemento
DESCRIPCION | UNIDAD | DISTANCIA | CANTIDAD | TARIFA | COSTO
|  |  | A | B | C = A x B | PRT = Td/Q |  |  | Vi(%) | VAEt =PRT*Vi
SUBTOTAL P |  |  |  |  | 0
|  | TOTAL COSTO DIRECTO (M+N+O+P) |  |  | 151.32 |  |  |  |  | 100
|  | COSTO INDIRECTO |  | 20 | 30.26
ESTOS PRECIOS NO INCLUYEN EL IVA |  | OTROS INDIRECTOS:
|  | COSTO TOTAL DEL RUBRO: |  |  | 181.58
|  | VALOR OFERTADO: |  |  | 181.58
CIENTO OCHENTA Y UN dolares CINCUENTA Y OCHO centavos

## 1145
ANALISIS DE PRECIOS UNITARIOS | 1 | 1 | 1 | 1 | 1 | DETERMINACION DEL VAE DEL RUBRO
NOMBRE DE PROYECTO: | PRESUPUESTO DE OBRAS NUEVAS EN EL CENAIM |  |  |  | Hoja de 1273
NOMBRE DE OFERENTE:
CODIGO DE RUBRO: | 516014 | 516014 | 516014 | 516014 | 516014
RUBRO: | PINTURA INTERIOR | PINTURA INTERIOR | PINTURA INTERIOR | UNIDAD: | M2
EQUIPOS | [5 empty] | PESO RELATIVO ELEMENTO | CPC Elemento | NP/ND/EP | VAE (%) | VAE (%) Elemento
DESCRIPCION | CANTIDAD | TARIFA | COSTO HORA | RENDIMIENTO | COSTO
| A | B | C = A x B | R | D = C x R | PRT = Td/Q |  |  | Vi(%) | VAEt =PRT*Vi
Herramientas menores | 1 | 1 | 1 | 0.2 | 0.2 | 3.05 | 429992527 | EP | 100 | 3.05
Andamios | 12 | 0.12 | 1.44 | 0.2 | 0.29 | 4.42 | 421900017 | EP | 100 | 4.42
SUBTOTAL M |  |  |  |  | 0.49
MANO DE OBRA | [5 empty] | PESO RELATIVO ELEMENTO | CPC Elemento | NP/ND/EP | VAE (%) | VAE (%) Elemento
DESCRIPCION | CANTIDAD | JORNAL /HR | COSTO HORA | RENDIMIENTO | COSTO
| A | B | C = A x B | R | D = C x R | PRT = Td/Q |  |  | Vi(%) | VAEt =PRT*Vi
Pintor (Estr.Oc D2) | 2 | 3.45 | 6.9 | 0.2 | 1.38 | 21.04 | 541110011 | EP | 100 | 21.04
Peon de pintor (Estr.Oc E2) | 2 | 3.41 | 6.82 | 0.2 | 1.36 | 20.73 | 541110011 | EP | 100 | 20.73
INSPECTOR DE OBRA (ESTR.OC. B3) | 0.2 | 3.83 | 0.77 | 0.2 | 0.15 | 2.29 | 541110011 | EP | 100 | 2.29
SUBTOTAL M |  |  |  |  | 2.89
MATERIALES | [5 empty] | PESO RELATIVO ELEMENTO | CPC Elemento | NP/ND/EP | VAE (%) | VAE (%) Elemento
DESCRIPCION |  | UNIDAD | CANTIDAD | P. UNITARIO | COSTO
|  |  | A | B | C = A x B | PRT = Td/Q |  |  | Vi(%) | VAEt =PRT*Vi
Pintura elastomerica |  | galon | 0.1 | 15.82 | 1.58 | 24.09 | 351100121 | EP | 100 | 24.09
Sikafill o similar,impermabizante cubierta transitable base resina acrilica |  | GAL | 0.05 | 27.2 | 1.36 | 20.73 | 369400011 | EP | 100 | 20.73
EMPASTE INTERIOR |  | kg | 0.5 | 0.47 | 0.24 | 3.66 | 374200111 | EP | 100 | 3.66
SUBTOTAL O |  |  |  |  | 3.18
TRANSPORTE | [5 empty] | PESO RELATIVO ELEMENTO | CPC Elemento | NP/ND/EP | VAE (%) | VAE (%) Elemento
DESCRIPCION | UNIDAD | DISTANCIA | CANTIDAD | TARIFA | COSTO
|  |  | A | B | C = A x B | PRT = Td/Q |  |  | Vi(%) | VAEt =PRT*Vi
SUBTOTAL P |  |  |  |  | 0
|  | TOTAL COSTO DIRECTO (M+N+O+P) |  |  | 6.56 |  |  |  |  | 100
|  | COSTO INDIRECTO |  | 20 | 1.31
ESTOS PRECIOS NO INCLUYEN EL IVA |  | OTROS INDIRECTOS:
|  | COSTO TOTAL DEL RUBRO: |  |  | 7.87
|  | VALOR OFERTADO: |  |  | 7.87
SIETE dolares OCHENTA Y SIETE centavos

## 1146
ANALISIS DE PRECIOS UNITARIOS | 1 | 1 | 1 | 1 | 1 | DETERMINACION DEL VAE DEL RUBRO
NOMBRE DE PROYECTO: | PRESUPUESTO DE OBRAS NUEVAS EN EL CENAIM |  |  |  | Hoja de 1273
NOMBRE DE OFERENTE:
CODIGO DE RUBRO: | 516430 | 516430 | 516430 | 516430 | 516430
RUBRO: | PINTURA EPÓXICA PARA MESÓN | PINTURA EPÓXICA PARA MESÓN | PINTURA EPÓXICA PARA MESÓN | UNIDAD: | M2
EQUIPOS | [5 empty] | PESO RELATIVO ELEMENTO | CPC Elemento | NP/ND/EP | VAE (%) | VAE (%) Elemento
DESCRIPCION | CANTIDAD | TARIFA | COSTO HORA | RENDIMIENTO | COSTO
| A | B | C = A x B | R | D = C x R | PRT = Td/Q |  |  | Vi(%) | VAEt =PRT*Vi
Herramientas menores | 1 | 1 | 1 | 0.2 | 0.2 | 1.34 | 429992527 | EP | 100 | 1.34
Andamios | 12 | 0.12 | 1.44 | 0.2 | 0.29 | 1.95 | 421900017 | EP | 100 | 1.95
SUBTOTAL M |  |  |  |  | 0.49
MANO DE OBRA | [5 empty] | PESO RELATIVO ELEMENTO | CPC Elemento | NP/ND/EP | VAE (%) | VAE (%) Elemento
DESCRIPCION | CANTIDAD | JORNAL /HR | COSTO HORA | RENDIMIENTO | COSTO
| A | B | C = A x B | R | D = C x R | PRT = Td/Q |  |  | Vi(%) | VAEt =PRT*Vi
Pintor (Estr.Oc D2) | 2 | 3.45 | 6.9 | 0.2 | 1.38 | 9.26 | 541110011 | EP | 100 | 9.26
Peon de pintor (Estr.Oc E2) | 2 | 3.41 | 6.82 | 0.2 | 1.36 | 9.12 | 541110011 | EP | 100 | 9.12
INSPECTOR DE OBRA (ESTR.OC. B3) | 0.2 | 3.83 | 0.77 | 0.2 | 0.15 | 1.01 | 541110011 | EP | 100 | 1.01
SUBTOTAL M |  |  |  |  | 2.89
MATERIALES | [5 empty] | PESO RELATIVO ELEMENTO | CPC Elemento | NP/ND/EP | VAE (%) | VAE (%) Elemento
DESCRIPCION |  | UNIDAD | CANTIDAD | P. UNITARIO | COSTO
|  |  | A | B | C = A x B | PRT = Td/Q |  |  | Vi(%) | VAEt =PRT*Vi
Sikafill o similar,impermabizante cubierta transitable base resina acrilica |  | GAL | 0.05 | 27.2 | 1.36 | 9.12 | 369400011 | EP | 100 | 9.12
Pintura epoxica grado alimenticio |  | m2 | 1 | 10.17 | 10.17 | 68.21 | 351100212 | EP | 100 | 68.21
SUBTOTAL O |  |  |  |  | 11.53
TRANSPORTE | [5 empty] | PESO RELATIVO ELEMENTO | CPC Elemento | NP/ND/EP | VAE (%) | VAE (%) Elemento
DESCRIPCION | UNIDAD | DISTANCIA | CANTIDAD | TARIFA | COSTO
|  |  | A | B | C = A x B | PRT = Td/Q |  |  | Vi(%) | VAEt =PRT*Vi
SUBTOTAL P |  |  |  |  | 0
|  | TOTAL COSTO DIRECTO (M+N+O+P) |  |  | 14.91 |  |  |  |  | 100
|  | COSTO INDIRECTO |  | 20 | 2.98
ESTOS PRECIOS NO INCLUYEN EL IVA |  | OTROS INDIRECTOS:
|  | COSTO TOTAL DEL RUBRO: |  |  | 17.89
|  | VALOR OFERTADO: |  |  | 17.89
DIECISIETE dolares OCHENTA Y NUEVE centavos

## 1147
ANALISIS DE PRECIOS UNITARIOS | 1 | 1 | 1 | 1 | 1 | DETERMINACION DEL VAE DEL RUBRO
NOMBRE DE PROYECTO: | PRESUPUESTO DE OBRAS NUEVAS EN EL CENAIM |  |  |  | Hoja de 1273
NOMBRE DE OFERENTE:
CODIGO DE RUBRO: | 516050 | 516050 | 516050 | 516050 | 516050
RUBRO: | TUMBADO DE FIBRA MINERAL | TUMBADO DE FIBRA MINERAL | TUMBADO DE FIBRA MINERAL | UNIDAD: | M2
EQUIPOS | [5 empty] | PESO RELATIVO ELEMENTO | CPC Elemento | NP/ND/EP | VAE (%) | VAE (%) Elemento
DESCRIPCION | CANTIDAD | TARIFA | COSTO HORA | RENDIMIENTO | COSTO
| A | B | C = A x B | R | D = C x R | PRT = Td/Q |  |  | Vi(%) | VAEt =PRT*Vi
Herramienta menor | 1 | 0.2 | 0.2 | 1 | 0.2 | 1.19 | 4299217233 | EP | 100 | 1.19
SUBTOTAL M |  |  |  |  | 0.2
MANO DE OBRA | [5 empty] | PESO RELATIVO ELEMENTO | CPC Elemento | NP/ND/EP | VAE (%) | VAE (%) Elemento
DESCRIPCION | CANTIDAD | JORNAL /HR | COSTO HORA | RENDIMIENTO | COSTO
| A | B | C = A x B | R | D = C x R | PRT = Td/Q |  |  | Vi(%) | VAEt =PRT*Vi
ALBAÑIL (ESTR.OC. D2) | 1 | 3.45 | 3.45 | 1 | 3.45 | 20.55 | 541110011 | EP | 100 | 20.55
INSPECTOR DE OBRA (ESTR.OC. B3) | 1 | 3.83 | 3.83 | 1 | 3.83 | 22.81 | 541110011 | EP | 100 | 22.81
SUBTOTAL M |  |  |  |  | 7.28
MATERIALES | [5 empty] | PESO RELATIVO ELEMENTO | CPC Elemento | NP/ND/EP | VAE (%) | VAE (%) Elemento
DESCRIPCION |  | UNIDAD | CANTIDAD | P. UNITARIO | COSTO
|  |  | A | B | C = A x B | PRT = Td/Q |  |  | Vi(%) | VAEt =PRT*Vi
FIBRA MINERAL AISLAMIENTO ACUSTICO 60X60 cm |  | m2 | 1 | 9.31 | 9.31 | 55.45 | 371290111 | EP | 100 | 55.45
SUBTOTAL O |  |  |  |  | 9.31
TRANSPORTE | [5 empty] | PESO RELATIVO ELEMENTO | CPC Elemento | NP/ND/EP | VAE (%) | VAE (%) Elemento
DESCRIPCION | UNIDAD | DISTANCIA | CANTIDAD | TARIFA | COSTO
|  |  | A | B | C = A x B | PRT = Td/Q |  |  | Vi(%) | VAEt =PRT*Vi
Cielo raso de gypsum plancha verde | m2 | 300 | 1 | 0 | 0 | 0 | 369100111 | EP | 100
SUBTOTAL P |  |  |  |  | 0
|  | TOTAL COSTO DIRECTO (M+N+O+P) |  |  | 16.79 | 0 |  |  |  | 100
|  | COSTO INDIRECTO |  | 20 | 3.36
ESTOS PRECIOS NO INCLUYEN EL IVA |  | OTROS INDIRECTOS:
|  | COSTO TOTAL DEL RUBRO: |  |  | 20.15
|  | VALOR OFERTADO: |  |  | 20.15
VEINTE dolares QUINCE centavos

## 1148
ANALISIS DE PRECIOS UNITARIOS | 1 | 1 | 1 | 1 | 1 | DETERMINACION DEL VAE DEL RUBRO
NOMBRE DE PROYECTO: | PRESUPUESTO DE OBRAS NUEVAS EN EL CENAIM |  |  |  | Hoja de 1273
NOMBRE DE OFERENTE:
CODIGO DE RUBRO: | 515967 | 515967 | 515967 | 515967 | 515967
RUBRO: | DEMOLICIÓN DE ESTRUCTURAS EXISTENTES | DEMOLICIÓN DE ESTRUCTURAS EXISTENTES | DEMOLICIÓN DE ESTRUCTURAS EXISTENTES | UNIDAD: | M2
EQUIPOS | [5 empty] | PESO RELATIVO ELEMENTO | CPC Elemento | NP/ND/EP | VAE (%) | VAE (%) Elemento
DESCRIPCION | CANTIDAD | TARIFA | COSTO HORA | RENDIMIENTO | COSTO
| A | B | C = A x B | R | D = C x R | PRT = Td/Q |  |  | Vi(%) | VAEt =PRT*Vi
Herramienta menor | 1 | 0.2 | 0.2 | 0.1 | 0.02 | 0.95 | 4299217233 | EP | 100 | 0.95
SUBTOTAL M |  |  |  |  | 0.02
MANO DE OBRA | [5 empty] | PESO RELATIVO ELEMENTO | CPC Elemento | NP/ND/EP | VAE (%) | VAE (%) Elemento
DESCRIPCION | CANTIDAD | JORNAL /HR | COSTO HORA | RENDIMIENTO | COSTO
| A | B | C = A x B | R | D = C x R | PRT = Td/Q |  |  | Vi(%) | VAEt =PRT*Vi
OPERADOR DE CARGADORA (ESTR.OC C1) | 1 | 3.82 | 3.82 | 0.1 | 0.38 | 18.1 | 541110011 | EP | 100 | 18.1
ALBAÑIL (ESTR.OC. D2) | 1 | 3.45 | 3.45 | 0.1 | 0.34 | 16.19 | 541110011 | EP | 100 | 16.19
Peon (Estr.Oc E2) | 4 | 3.41 | 13.64 | 0.1 | 1.36 | 64.76 | 541110011 | EP | 100 | 64.76
SUBTOTAL M |  |  |  |  | 2.08
MATERIALES | [5 empty] | PESO RELATIVO ELEMENTO | CPC Elemento | NP/ND/EP | VAE (%) | VAE (%) Elemento
DESCRIPCION |  | UNIDAD | CANTIDAD | P. UNITARIO | COSTO
|  |  | A | B | C = A x B | PRT = Td/Q |  |  | Vi(%) | VAEt =PRT*Vi
SUBTOTAL O |  |  |  |  | 0
TRANSPORTE | [5 empty] | PESO RELATIVO ELEMENTO | CPC Elemento | NP/ND/EP | VAE (%) | VAE (%) Elemento
DESCRIPCION | UNIDAD | DISTANCIA | CANTIDAD | TARIFA | COSTO
|  |  | A | B | C = A x B | PRT = Td/Q |  |  | Vi(%) | VAEt =PRT*Vi
SUBTOTAL P |  |  |  |  | 0
|  | TOTAL COSTO DIRECTO (M+N+O+P) |  |  | 2.1 |  |  |  |  | 100
|  | COSTO INDIRECTO |  | 20 | 0.42
ESTOS PRECIOS NO INCLUYEN EL IVA |  | OTROS INDIRECTOS:
|  | COSTO TOTAL DEL RUBRO: |  |  | 2.52
|  | VALOR OFERTADO: |  |  | 2.52
DOS dolares CINCUENTA Y DOS centavos

## 1149
ANALISIS DE PRECIOS UNITARIOS | 1 | 1 | 1 | 1 | 1 | DETERMINACION DEL VAE DEL RUBRO
NOMBRE DE PROYECTO: | PRESUPUESTO DE OBRAS NUEVAS EN EL CENAIM |  |  |  | Hoja de 1273
NOMBRE DE OFERENTE:
CODIGO DE RUBRO: | 516576 | 516576 | 516576 | 516576 | 516576
RUBRO: | TRAZADO Y REPLANTEO | TRAZADO Y REPLANTEO | TRAZADO Y REPLANTEO | UNIDAD: | M2
EQUIPOS | [5 empty] | PESO RELATIVO ELEMENTO | CPC Elemento | NP/ND/EP | VAE (%) | VAE (%) Elemento
DESCRIPCION | CANTIDAD | TARIFA | COSTO HORA | RENDIMIENTO | COSTO
| A | B | C = A x B | R | D = C x R | PRT = Td/Q |  |  | Vi(%) | VAEt =PRT*Vi
Herramienta menor | 1 | 0.2 | 0.2 | 0.08 | 0.02 | 2.06 | 4299217233 | EP | 100 | 2.06
Teodolito | 1 | 3 | 3 | 0.08 | 0.24 | 24.74 | 482120042 | NP | 0 | 0
SUBTOTAL M |  |  |  |  | 0.26
MANO DE OBRA | [5 empty] | PESO RELATIVO ELEMENTO | CPC Elemento | NP/ND/EP | VAE (%) | VAE (%) Elemento
DESCRIPCION | CANTIDAD | JORNAL /HR | COSTO HORA | RENDIMIENTO | COSTO
| A | B | C = A x B | R | D = C x R | PRT = Td/Q |  |  | Vi(%) | VAEt =PRT*Vi
Topografo 2 (Estr.Oc C1) | 1 | 3.82 | 3.82 | 0.08 | 0.31 | 31.96 | 541110011 | EP | 100 | 31.96
PEON EN GENERAL (ESTR.OC E2) | 1 | 3.41 | 3.41 | 0.08 | 0.27 | 27.84 | 541110011 | EP | 100 | 27.84
INSPECTOR DE OBRA (ESTR.OC. B3) | 0.1 | 3.83 | 0.38 | 0.08 | 0.03 | 3.09 | 541110011 | EP | 100 | 3.09
SUBTOTAL M |  |  |  |  | 0.61
MATERIALES | [5 empty] | PESO RELATIVO ELEMENTO | CPC Elemento | NP/ND/EP | VAE (%) | VAE (%) Elemento
DESCRIPCION |  | UNIDAD | CANTIDAD | P. UNITARIO | COSTO
|  |  | A | B | C = A x B | PRT = Td/Q |  |  | Vi(%) | VAEt =PRT*Vi
Tiras 2.5 x 2.5 x 250 |  | u | 0.2 | 0.49 | 0.1 | 10.31 | 319220215 | EP | 100 | 10.31
SUBTOTAL O |  |  |  |  | 0.1
TRANSPORTE | [5 empty] | PESO RELATIVO ELEMENTO | CPC Elemento | NP/ND/EP | VAE (%) | VAE (%) Elemento
DESCRIPCION | UNIDAD | DISTANCIA | CANTIDAD | TARIFA | COSTO
|  |  | A | B | C = A x B | PRT = Td/Q |  |  | Vi(%) | VAEt =PRT*Vi
SUBTOTAL P |  |  |  |  | 0
|  | TOTAL COSTO DIRECTO (M+N+O+P) |  |  | 0.97 |  |  |  |  | 75.26
|  | COSTO INDIRECTO |  | 20 | 0.19
ESTOS PRECIOS NO INCLUYEN EL IVA |  | OTROS INDIRECTOS:
|  | COSTO TOTAL DEL RUBRO: |  |  | 1.16
|  | VALOR OFERTADO: |  |  | 1.16
UN dolar DIECISEIS centavos

## 1150
ANALISIS DE PRECIOS UNITARIOS | 1 | 1 | 1 | 1 | 1 | DETERMINACION DEL VAE DEL RUBRO
NOMBRE DE PROYECTO: | PRESUPUESTO DE OBRAS NUEVAS EN EL CENAIM |  |  |  | Hoja de 1273
NOMBRE DE OFERENTE:
CODIGO DE RUBRO: | 515766 | 515766 | 515766 | 515766 | 515766
RUBRO: | DESALOJO DE ESCOMBROS-FUERA DE LA INSTITUCION | DESALOJO DE ESCOMBROS-FUERA DE LA INSTITUCION | DESALOJO DE ESCOMBROS-FUERA DE LA INSTITUCION | UNIDAD: | M3
EQUIPOS | [5 empty] | PESO RELATIVO ELEMENTO | CPC Elemento | NP/ND/EP | VAE (%) | VAE (%) Elemento
DESCRIPCION | CANTIDAD | TARIFA | COSTO HORA | RENDIMIENTO | COSTO
| A | B | C = A x B | R | D = C x R | PRT = Td/Q |  |  | Vi(%) | VAEt =PRT*Vi
Herramienta menor | 1 | 0.2 | 0.2 | 0.25 | 0.05 | 0.74 | 4299217233 | EP | 100 | 0.74
Volqueta 8m3 | 1 | 18 | 18 | 0.25 | 4.5 | 66.57 | 491190311 | NP | 0 | 0
SUBTOTAL M |  |  |  |  | 4.55
MANO DE OBRA | [5 empty] | PESO RELATIVO ELEMENTO | CPC Elemento | NP/ND/EP | VAE (%) | VAE (%) Elemento
DESCRIPCION | CANTIDAD | JORNAL /HR | COSTO HORA | RENDIMIENTO | COSTO
| A | B | C = A x B | R | D = C x R | PRT = Td/Q |  |  | Vi(%) | VAEt =PRT*Vi
ALBAÑIL (ESTR.OC. D2) | 1 | 3.45 | 3.45 | 0.25 | 0.86 | 12.72 | 541110011 | EP | 100 | 12.72
CHOFER (ESTR.OC. C1) | 1 | 5 | 5 | 0.25 | 1.25 | 18.49 | 541110011 | EP | 100 | 18.49
INSPECTOR DE OBRA (ESTR.OC. B3) | 0.1 | 3.83 | 0.38 | 0.25 | 0.1 | 1.48 | 541110011 | EP | 100 | 1.48
SUBTOTAL M |  |  |  |  | 2.21
MATERIALES | [5 empty] | PESO RELATIVO ELEMENTO | CPC Elemento | NP/ND/EP | VAE (%) | VAE (%) Elemento
DESCRIPCION |  | UNIDAD | CANTIDAD | P. UNITARIO | COSTO
|  |  | A | B | C = A x B | PRT = Td/Q |  |  | Vi(%) | VAEt =PRT*Vi
SUBTOTAL O |  |  |  |  | 0
TRANSPORTE | [5 empty] | PESO RELATIVO ELEMENTO | CPC Elemento | NP/ND/EP | VAE (%) | VAE (%) Elemento
DESCRIPCION | UNIDAD | DISTANCIA | CANTIDAD | TARIFA | COSTO
|  |  | A | B | C = A x B | PRT = Td/Q |  |  | Vi(%) | VAEt =PRT*Vi
SUBTOTAL P |  |  |  |  | 0
|  | TOTAL COSTO DIRECTO (M+N+O+P) |  |  | 6.76 |  |  |  |  | 33.43
|  | COSTO INDIRECTO |  | 20 | 1.35
ESTOS PRECIOS NO INCLUYEN EL IVA |  | OTROS INDIRECTOS:
|  | COSTO TOTAL DEL RUBRO: |  |  | 8.11
|  | VALOR OFERTADO: |  |  | 8.11
OCHO dolares ONCE centavos

## 1151
ANALISIS DE PRECIOS UNITARIOS | 1 | 1 | 1 | 1 | 1 | DETERMINACION DEL VAE DEL RUBRO
NOMBRE DE PROYECTO: | PRESUPUESTO DE OBRAS NUEVAS EN EL CENAIM |  |  |  | Hoja de 1273
NOMBRE DE OFERENTE:
CODIGO DE RUBRO: | 516497 | 516497 | 516497 | 516497 | 516497
RUBRO: | REMOCIÓN DE PISO EXISTENTE | REMOCIÓN DE PISO EXISTENTE | REMOCIÓN DE PISO EXISTENTE | UNIDAD: | M2
EQUIPOS | [5 empty] | PESO RELATIVO ELEMENTO | CPC Elemento | NP/ND/EP | VAE (%) | VAE (%) Elemento
DESCRIPCION | CANTIDAD | TARIFA | COSTO HORA | RENDIMIENTO | COSTO
| A | B | C = A x B | R | D = C x R | PRT = Td/Q |  |  | Vi(%) | VAEt =PRT*Vi
Herramienta menor | 2 | 0.2 | 0.4 | 0.1 | 0.04 | 2.86 | 4299217233 | EP | 100 | 2.86
SUBTOTAL M |  |  |  |  | 0.04
MANO DE OBRA | [5 empty] | PESO RELATIVO ELEMENTO | CPC Elemento | NP/ND/EP | VAE (%) | VAE (%) Elemento
DESCRIPCION | CANTIDAD | JORNAL /HR | COSTO HORA | RENDIMIENTO | COSTO
| A | B | C = A x B | R | D = C x R | PRT = Td/Q |  |  | Vi(%) | VAEt =PRT*Vi
ALBAÑIL (ESTR.OC. D2) | 1 | 3.45 | 3.45 | 0.1 | 0.34 | 24.29 | 541110011 | EP | 100 | 24.29
Peon (Estr.Oc E2) | 3 | 3.41 | 10.23 | 0.1 | 1.02 | 72.86 | 541110011 | EP | 100 | 72.86
SUBTOTAL M |  |  |  |  | 1.36
MATERIALES | [5 empty] | PESO RELATIVO ELEMENTO | CPC Elemento | NP/ND/EP | VAE (%) | VAE (%) Elemento
DESCRIPCION |  | UNIDAD | CANTIDAD | P. UNITARIO | COSTO
|  |  | A | B | C = A x B | PRT = Td/Q |  |  | Vi(%) | VAEt =PRT*Vi
SUBTOTAL O |  |  |  |  | 0
TRANSPORTE | [5 empty] | PESO RELATIVO ELEMENTO | CPC Elemento | NP/ND/EP | VAE (%) | VAE (%) Elemento
DESCRIPCION | UNIDAD | DISTANCIA | CANTIDAD | TARIFA | COSTO
|  |  | A | B | C = A x B | PRT = Td/Q |  |  | Vi(%) | VAEt =PRT*Vi
SUBTOTAL P |  |  |  |  | 0
|  | TOTAL COSTO DIRECTO (M+N+O+P) |  |  | 1.4 |  |  |  |  | 100
|  | COSTO INDIRECTO |  | 20 | 0.28
ESTOS PRECIOS NO INCLUYEN EL IVA |  | OTROS INDIRECTOS:
|  | COSTO TOTAL DEL RUBRO: |  |  | 1.68
|  | VALOR OFERTADO: |  |  | 1.68
UN dolar SESENTA Y OCHO centavos

## 1152
ANALISIS DE PRECIOS UNITARIOS | 1 | 1 | 1 | 1 | 1 | DETERMINACION DEL VAE DEL RUBRO
NOMBRE DE PROYECTO: | PRESUPUESTO DE OBRAS NUEVAS EN EL CENAIM |  |  |  | Hoja de 1273
NOMBRE DE OFERENTE:
CODIGO DE RUBRO: | 515964 | 515964 | 515964 | 515964 | 515964
RUBRO: | CONTRAPISO DE H.S. 10CM INCLUYE MALLA ELECTROSOLDADA | CONTRAPISO DE H.S. 10CM INCLUYE MALLA ELECTROSOLDADA | CONTRAPISO DE H.S. 10CM INCLUYE MALLA ELECTROSOLDADA | UNIDAD: | M2
EQUIPOS | [5 empty] | PESO RELATIVO ELEMENTO | CPC Elemento | NP/ND/EP | VAE (%) | VAE (%) Elemento
DESCRIPCION | CANTIDAD | TARIFA | COSTO HORA | RENDIMIENTO | COSTO
| A | B | C = A x B | R | D = C x R | PRT = Td/Q |  |  | Vi(%) | VAEt =PRT*Vi
Herramienta menor | 1 | 0.2 | 0.2 | 0.2 | 0.04 | 0.15 | 4299217233 | EP | 100 | 0.15
Concretera 1 saco | 1 | 2.1 | 2.1 | 0.2 | 0.42 | 1.58 | 4443004231 | EP | 100 | 1.58
SUBTOTAL M |  |  |  |  | 0.46
MANO DE OBRA | [5 empty] | PESO RELATIVO ELEMENTO | CPC Elemento | NP/ND/EP | VAE (%) | VAE (%) Elemento
DESCRIPCION | CANTIDAD | JORNAL /HR | COSTO HORA | RENDIMIENTO | COSTO
| A | B | C = A x B | R | D = C x R | PRT = Td/Q |  |  | Vi(%) | VAEt =PRT*Vi
ALBAÑIL (ESTR.OC. D2) | 3 | 3.45 | 10.35 | 0.2 | 2.07 | 7.77 | 541110011 | EP | 100 | 7.77
INSPECTOR DE OBRA (ESTR.OC. B3) | 0.1 | 3.83 | 0.38 | 0.2 | 0.08 | 0.3 | 541110011 | EP | 100 | 0.3
Peon (Estr.Oc E2) | 2 | 3.41 | 6.82 | 0.2 | 1.36 | 5.1 | 541110011 | EP | 100 | 5.1
SUBTOTAL M |  |  |  |  | 3.51
MATERIALES | [5 empty] | PESO RELATIVO ELEMENTO | CPC Elemento | NP/ND/EP | VAE (%) | VAE (%) Elemento
DESCRIPCION |  | UNIDAD | CANTIDAD | P. UNITARIO | COSTO
|  |  | A | B | C = A x B | PRT = Td/Q |  |  | Vi(%) | VAEt =PRT*Vi
Tiras de eucalipto 2.5x2x250 (cm) rústica |  | u | 0.3 | 0.49 | 0.15 | 0.56 | 319220215 | EP | 100 | 0.56
Cuarton |  | U | 0.4 | 2.83 | 1.13 | 4.24 | 321130011 | EP | 100 | 4.24
HORMIGON PREMEZCLADO 210 |  | M3 | 0.1 | 130 | 13 | 48.78 | 375100021 | EP | 100 | 48.78
ACERO DE REFUERZO EN BARRAS |  | kg | 8 | 1.05 | 8.4 | 31.52 | 411211912 | EP | 100 | 31.52
SUBTOTAL O |  |  |  |  | 22.68
TRANSPORTE | [5 empty] | PESO RELATIVO ELEMENTO | CPC Elemento | NP/ND/EP | VAE (%) | VAE (%) Elemento
DESCRIPCION | UNIDAD | DISTANCIA | CANTIDAD | TARIFA | COSTO
|  |  | A | B | C = A x B | PRT = Td/Q |  |  | Vi(%) | VAEt =PRT*Vi
SUBTOTAL P |  |  |  |  | 0
|  | TOTAL COSTO DIRECTO (M+N+O+P) |  |  | 26.65 |  |  |  |  | 100
|  | COSTO INDIRECTO |  | 20 | 5.33
ESTOS PRECIOS NO INCLUYEN EL IVA |  | OTROS INDIRECTOS:
|  | COSTO TOTAL DEL RUBRO: |  |  | 31.98
|  | VALOR OFERTADO: |  |  | 31.98
TREINTA Y UN dolares NOVENTA Y OCHO centavos

## 1153
ANALISIS DE PRECIOS UNITARIOS | 1 | 1 | 1 | 1 | 1 | DETERMINACION DEL VAE DEL RUBRO
NOMBRE DE PROYECTO: | PRESUPUESTO DE OBRAS NUEVAS EN EL CENAIM |  |  |  | Hoja de 1273
NOMBRE DE OFERENTE:
CODIGO DE RUBRO: | 516506 | 516506 | 516506 | 516506 | 516506
RUBRO: | SÓCALO DE HORMIGÓN ARMADO | SÓCALO DE HORMIGÓN ARMADO | SÓCALO DE HORMIGÓN ARMADO | UNIDAD: | M2
EQUIPOS | [5 empty] | PESO RELATIVO ELEMENTO | CPC Elemento | NP/ND/EP | VAE (%) | VAE (%) Elemento
DESCRIPCION | CANTIDAD | TARIFA | COSTO HORA | RENDIMIENTO | COSTO
| A | B | C = A x B | R | D = C x R | PRT = Td/Q |  |  | Vi(%) | VAEt =PRT*Vi
Vibrador | 1 | 1.99 | 1.99 | 0.3 | 0.6 | 1.04 | 4423100110 | EP | 100 | 1.04
Herramienta menor | 1 | 0.2 | 0.2 | 0.3 | 0.06 | 0.1 | 4299217233 | EP | 100 | 0.1
SUBTOTAL M |  |  |  |  | 0.66
MANO DE OBRA | [5 empty] | PESO RELATIVO ELEMENTO | CPC Elemento | NP/ND/EP | VAE (%) | VAE (%) Elemento
DESCRIPCION | CANTIDAD | JORNAL /HR | COSTO HORA | RENDIMIENTO | COSTO
| A | B | C = A x B | R | D = C x R | PRT = Td/Q |  |  | Vi(%) | VAEt =PRT*Vi
ALBAÑIL (ESTR.OC. D2) | 3 | 3.45 | 10.35 | 0.3 | 3.1 | 5.38 | 541110011 | EP | 100 | 5.38
INSPECTOR DE OBRA (ESTR.OC. B3) | 1 | 3.83 | 3.83 | 0.3 | 1.15 | 2 | 541110011 | EP | 100 | 2
Fierrero (Estr.Oc D2) | 2 | 3.45 | 6.9 | 0.3 | 2.07 | 3.59 | 541110011 | EP | 100 | 3.59
CARPINTERO (ESTR.OC. D2) | 2 | 3.45 | 6.9 | 0.3 | 2.07 | 3.59 | 541110011 | EP | 100 | 3.59
SUBTOTAL M |  |  |  |  | 8.39
MATERIALES | [5 empty] | PESO RELATIVO ELEMENTO | CPC Elemento | NP/ND/EP | VAE (%) | VAE (%) Elemento
DESCRIPCION |  | UNIDAD | CANTIDAD | P. UNITARIO | COSTO
|  |  | A | B | C = A x B | PRT = Td/Q |  |  | Vi(%) | VAEt =PRT*Vi
Alambre de amarre #18 |  | kg | 1.2 | 2.01 | 2.41 | 4.18 | 412660011 | ND | 40 | 1.67
Clavos de acero |  | Kg | 0.45 | 1.28 | 0.58 | 1.01 | 429993125 | EP | 100 | 1.01
Acero de refuerzo fy=4200 kg/cm2 |  | KG | 22.5 | 1.05 | 23.62 | 40.98 | 411211912 | EP | 100 | 40.98
Encofrado |  | m2 | 0.3 | 13.56 | 4.07 | 7.06 | 316000311 | EP | 100 | 7.06
Hormigón f'c=320 kg/cm2 |  | m3 | 0.16 | 111.31 | 17.81 | 30.9 | 375100021 | EP | 100 | 30.9
Curador |  | kg | 0.07 | 1.36 | 0.1 | 0.17 | 354902413 | EP | 100 | 0.17
SUBTOTAL O |  |  |  |  | 48.59
TRANSPORTE | [5 empty] | PESO RELATIVO ELEMENTO | CPC Elemento | NP/ND/EP | VAE (%) | VAE (%) Elemento
DESCRIPCION | UNIDAD | DISTANCIA | CANTIDAD | TARIFA | COSTO
|  |  | A | B | C = A x B | PRT = Td/Q |  |  | Vi(%) | VAEt =PRT*Vi
SUBTOTAL P |  |  |  |  | 0
|  | TOTAL COSTO DIRECTO (M+N+O+P) |  |  | 57.64 |  |  |  |  | 97.49
|  | COSTO INDIRECTO |  | 20 | 11.53
ESTOS PRECIOS NO INCLUYEN EL IVA |  | OTROS INDIRECTOS:
|  | COSTO TOTAL DEL RUBRO: |  |  | 69.17
|  | VALOR OFERTADO: |  |  | 69.17
SESENTA Y NUEVE dolares DIECISIETE centavos

## 1154
ANALISIS DE PRECIOS UNITARIOS | 1 | 1 | 1 | 1 | 1 | DETERMINACION DEL VAE DEL RUBRO
NOMBRE DE PROYECTO: | PRESUPUESTO DE OBRAS NUEVAS EN EL CENAIM |  |  |  | Hoja de 1273
NOMBRE DE OFERENTE:
CODIGO DE RUBRO: | 516421 | 516421 | 516421 | 516421 | 516421
RUBRO: | PAREDES DE MAMPOSTERÍA E=10CM. | PAREDES DE MAMPOSTERÍA E=10CM. | PAREDES DE MAMPOSTERÍA E=10CM. | UNIDAD: | M2
EQUIPOS | [5 empty] | PESO RELATIVO ELEMENTO | CPC Elemento | NP/ND/EP | VAE (%) | VAE (%) Elemento
DESCRIPCION | CANTIDAD | TARIFA | COSTO HORA | RENDIMIENTO | COSTO
| A | B | C = A x B | R | D = C x R | PRT = Td/Q |  |  | Vi(%) | VAEt =PRT*Vi
Herramienta menor (5% M.O.) |  |  |  |  | 0.21 | 1.35 | 4299217233 | EP | 100 | 1.35
SUBTOTAL M |  |  |  |  | 0.21
MANO DE OBRA | [5 empty] | PESO RELATIVO ELEMENTO | CPC Elemento | NP/ND/EP | VAE (%) | VAE (%) Elemento
DESCRIPCION | CANTIDAD | JORNAL /HR | COSTO HORA | RENDIMIENTO | COSTO
| A | B | C = A x B | R | D = C x R | PRT = Td/Q |  |  | Vi(%) | VAEt =PRT*Vi
Peon de albañil (Estr.Oc E2) | 0.5 | 3.41 | 1.7 | 0.75 | 1.28 | 8.24 | 541110011 | EP | 100 | 8.24
ALBAÑIL (Estr.Oc D2) | 1 | 3.45 | 3.45 | 0.75 | 2.59 | 16.67 | 541110011 | EP | 100 | 16.67
Maestro mayor de ejecucion de obra (Estr.Oc C1) | 0.1 | 3.82 | 0.38 | 0.75 | 0.29 | 1.87 | 541110011 | EP | 100 | 1.87
SUBTOTAL M |  |  |  |  | 4.16
MATERIALES | [5 empty] | PESO RELATIVO ELEMENTO | CPC Elemento | NP/ND/EP | VAE (%) | VAE (%) Elemento
DESCRIPCION |  | UNIDAD | CANTIDAD | P. UNITARIO | COSTO
|  |  | A | B | C = A x B | PRT = Td/Q |  |  | Vi(%) | VAEt =PRT*Vi
Bloque de carga 10x20x40cm |  | u | 11 | 0.8 | 8.8 | 56.63 | 375400011 | EP | 100 | 56.63
CEMENTO |  | kg | 7.42 | 0.25 | 1.86 | 11.97 | 374400011 | EP | 100 | 11.97
ARENA |  | m3 | 0.02 | 25 | 0.5 | 3.22 | 153100117 | EP | 100 | 3.22
AGUA |  | m3 | 0.01 | 1.1 | 0.01 | 0.06 | 180000111 | EP | 100 | 0.06
SUBTOTAL O |  |  |  |  | 11.17
TRANSPORTE | [5 empty] | PESO RELATIVO ELEMENTO | CPC Elemento | NP/ND/EP | VAE (%) | VAE (%) Elemento
DESCRIPCION | UNIDAD | DISTANCIA | CANTIDAD | TARIFA | COSTO
|  |  | A | B | C = A x B | PRT = Td/Q |  |  | Vi(%) | VAEt =PRT*Vi
SUBTOTAL P |  |  |  |  | 0
|  | TOTAL COSTO DIRECTO (M+N+O+P) |  |  | 15.54 |  |  |  |  | 100
|  | COSTO INDIRECTO |  | 20 | 3.11
ESTOS PRECIOS NO INCLUYEN EL IVA |  | OTROS INDIRECTOS:
|  | COSTO TOTAL DEL RUBRO: |  |  | 18.65
|  | VALOR OFERTADO: |  |  | 18.65
DIECIOCHO dolares SESENTA Y CINCO centavos

## 1155
ANALISIS DE PRECIOS UNITARIOS | 1 | 1 | 1 | 1 | 1 | DETERMINACION DEL VAE DEL RUBRO
NOMBRE DE PROYECTO: | PRESUPUESTO DE OBRAS NUEVAS EN EL CENAIM |  |  |  | Hoja de 1273
NOMBRE DE OFERENTE:
CODIGO DE RUBRO: | 515965 | 515965 | 515965 | 515965 | 515965
RUBRO: | CUADRADA DE BOQUETES | CUADRADA DE BOQUETES | CUADRADA DE BOQUETES | UNIDAD: | M
EQUIPOS | [5 empty] | PESO RELATIVO ELEMENTO | CPC Elemento | NP/ND/EP | VAE (%) | VAE (%) Elemento
DESCRIPCION | CANTIDAD | TARIFA | COSTO HORA | RENDIMIENTO | COSTO
| A | B | C = A x B | R | D = C x R | PRT = Td/Q |  |  | Vi(%) | VAEt =PRT*Vi
Herramienta menor | 0.5 | 0.2 | 0.1 | 0.18 | 0.02 | 0.6 | 4299217233 | EP | 100 | 0.6
Andamios | 0.5 | 0.12 | 0.06 | 0.18 | 0.01 | 0.3 | 421900017 | EP | 100 | 0.3
SUBTOTAL M |  |  |  |  | 0.03
MANO DE OBRA | [5 empty] | PESO RELATIVO ELEMENTO | CPC Elemento | NP/ND/EP | VAE (%) | VAE (%) Elemento
DESCRIPCION | CANTIDAD | JORNAL /HR | COSTO HORA | RENDIMIENTO | COSTO
| A | B | C = A x B | R | D = C x R | PRT = Td/Q |  |  | Vi(%) | VAEt =PRT*Vi
ALBAÑIL (ESTR.OC. D2) | 2 | 3.45 | 6.9 | 0.18 | 1.24 | 37.13 | 541110011 | EP | 100 | 37.13
ALBAÑIL (ESTR.OC. D2) | 2 | 3.45 | 6.9 | 0.18 | 1.24 | 37.13 | 541110011 | EP | 100 | 37.13
INSPECTOR DE OBRA (ESTR.OC. B3) | 0.2 | 3.83 | 0.77 | 0.18 | 0.14 | 4.19 | 541110011 | EP | 100 | 4.19
SUBTOTAL M |  |  |  |  | 2.62
MATERIALES | [5 empty] | PESO RELATIVO ELEMENTO | CPC Elemento | NP/ND/EP | VAE (%) | VAE (%) Elemento
DESCRIPCION |  | UNIDAD | CANTIDAD | P. UNITARIO | COSTO
|  |  | A | B | C = A x B | PRT = Td/Q |  |  | Vi(%) | VAEt =PRT*Vi
AGUA |  | m3 | 0.1 | 1.1 | 0.11 | 3.29 | 180000111 | EP | 100 | 3.29
Enlumax |  | saco | 0.16 | 3.62 | 0.58 | 17.37 | 374400011 | EP | 100 | 17.37
SUBTOTAL O |  |  |  |  | 0.69
TRANSPORTE | [5 empty] | PESO RELATIVO ELEMENTO | CPC Elemento | NP/ND/EP | VAE (%) | VAE (%) Elemento
DESCRIPCION | UNIDAD | DISTANCIA | CANTIDAD | TARIFA | COSTO
|  |  | A | B | C = A x B | PRT = Td/Q |  |  | Vi(%) | VAEt =PRT*Vi
SUBTOTAL P |  |  |  |  | 0
|  | TOTAL COSTO DIRECTO (M+N+O+P) |  |  | 3.34 |  |  |  |  | 100
|  | COSTO INDIRECTO |  | 20 | 0.67
ESTOS PRECIOS NO INCLUYEN EL IVA |  | OTROS INDIRECTOS:
|  | COSTO TOTAL DEL RUBRO: |  |  | 4.01
|  | VALOR OFERTADO: |  |  | 4.01
CUATRO dolares UN centavo

## 1156
ANALISIS DE PRECIOS UNITARIOS | 1 | 1 | 1 | 1 | 1 | DETERMINACION DEL VAE DEL RUBRO
NOMBRE DE PROYECTO: | PRESUPUESTO DE OBRAS NUEVAS EN EL CENAIM |  |  |  | Hoja de 1273
NOMBRE DE OFERENTE:
CODIGO DE RUBRO: | 516359 | 516359 | 516359 | 516359 | 516359
RUBRO: | FILOS | FILOS | FILOS | UNIDAD: | M
EQUIPOS | [5 empty] | PESO RELATIVO ELEMENTO | CPC Elemento | NP/ND/EP | VAE (%) | VAE (%) Elemento
DESCRIPCION | CANTIDAD | TARIFA | COSTO HORA | RENDIMIENTO | COSTO
| A | B | C = A x B | R | D = C x R | PRT = Td/Q |  |  | Vi(%) | VAEt =PRT*Vi
Herramienta menor | 2 | 0.2 | 0.4 | 0.2 | 0.08 | 4.71 | 4299217233 | EP | 100 | 4.71
Andamios | 0.5 | 0.12 | 0.06 | 0.2 | 0.01 | 0.59 | 421900017 | EP | 100 | 0.59
SUBTOTAL M |  |  |  |  | 0.09
MANO DE OBRA | [5 empty] | PESO RELATIVO ELEMENTO | CPC Elemento | NP/ND/EP | VAE (%) | VAE (%) Elemento
DESCRIPCION | CANTIDAD | JORNAL /HR | COSTO HORA | RENDIMIENTO | COSTO
| A | B | C = A x B | R | D = C x R | PRT = Td/Q |  |  | Vi(%) | VAEt =PRT*Vi
ALBAÑIL (ESTR.OC. D2) | 2 | 3.45 | 6.9 | 0.2 | 1.38 | 81.18 | 541110011 | EP | 100 | 81.18
INSPECTOR DE OBRA (ESTR.OC. B3) | 0.1 | 3.83 | 0.38 | 0.2 | 0.08 | 4.71 | 541110011 | EP | 100 | 4.71
SUBTOTAL M |  |  |  |  | 1.46
MATERIALES | [5 empty] | PESO RELATIVO ELEMENTO | CPC Elemento | NP/ND/EP | VAE (%) | VAE (%) Elemento
DESCRIPCION |  | UNIDAD | CANTIDAD | P. UNITARIO | COSTO
|  |  | A | B | C = A x B | PRT = Td/Q |  |  | Vi(%) | VAEt =PRT*Vi
CEMENTO |  | kg | 0.55 | 0.25 | 0.14 | 8.24 | 374400011 | EP | 100 | 8.24
ARENA |  | m3 | 0 | 25 | 0 | 0 | 153100117 | EP | 100 | 0
AGUA |  | m3 | 0.01 | 1.1 | 0.01 | 0.59 | 180000111 | EP | 100 | 0.59
SUBTOTAL O |  |  |  |  | 0.15
TRANSPORTE | [5 empty] | PESO RELATIVO ELEMENTO | CPC Elemento | NP/ND/EP | VAE (%) | VAE (%) Elemento
DESCRIPCION | UNIDAD | DISTANCIA | CANTIDAD | TARIFA | COSTO
|  |  | A | B | C = A x B | PRT = Td/Q |  |  | Vi(%) | VAEt =PRT*Vi
SUBTOTAL P |  |  |  |  | 0
|  | TOTAL COSTO DIRECTO (M+N+O+P) |  |  | 1.7 |  |  |  |  | 100
|  | COSTO INDIRECTO |  | 20 | 0.34
ESTOS PRECIOS NO INCLUYEN EL IVA |  | OTROS INDIRECTOS:
|  | COSTO TOTAL DEL RUBRO: |  |  | 2.04
|  | VALOR OFERTADO: |  |  | 2.04
DOS dolares CUATRO centavos

## 1157
ANALISIS DE PRECIOS UNITARIOS | 1 | 1 | 1 | 1 | 1 | DETERMINACION DEL VAE DEL RUBRO
NOMBRE DE PROYECTO: | PRESUPUESTO DE OBRAS NUEVAS EN EL CENAIM |  |  |  | Hoja de 1273
NOMBRE DE OFERENTE:
CODIGO DE RUBRO: | 516411 | 516411 | 516411 | 516411 | 516411
RUBRO: | MESÓN DE H.A. | MESÓN DE H.A. | MESÓN DE H.A. | UNIDAD: | M
EQUIPOS | [5 empty] | PESO RELATIVO ELEMENTO | CPC Elemento | NP/ND/EP | VAE (%) | VAE (%) Elemento
DESCRIPCION | CANTIDAD | TARIFA | COSTO HORA | RENDIMIENTO | COSTO
| A | B | C = A x B | R | D = C x R | PRT = Td/Q |  |  | Vi(%) | VAEt =PRT*Vi
Herramienta menor | 2 | 0.2 | 0.4 | 0.5 | 0.2 | 1.07 | 4299217233 | EP | 100 | 1.07
Concretera 1 saco | 0.1 | 2.1 | 0.21 | 0.5 | 0.11 | 0.59 | 4443004231 | EP | 100 | 0.59
SUBTOTAL M |  |  |  |  | 0.31
MANO DE OBRA | [5 empty] | PESO RELATIVO ELEMENTO | CPC Elemento | NP/ND/EP | VAE (%) | VAE (%) Elemento
DESCRIPCION | CANTIDAD | JORNAL /HR | COSTO HORA | RENDIMIENTO | COSTO
| A | B | C = A x B | R | D = C x R | PRT = Td/Q |  |  | Vi(%) | VAEt =PRT*Vi
ALBAÑIL (ESTR.OC. D2) | 3 | 3.45 | 10.35 | 0.5 | 5.18 | 27.7 | 541110011 | EP | 100 | 27.7
PEON EN GENERAL (ESTR.OC E2) | 0.5 | 3.41 | 1.7 | 0.5 | 0.85 | 4.55 | 541110011 | EP | 100 | 4.55
INSPECTOR DE OBRA (ESTR.OC. B3) | 0.1 | 3.83 | 0.38 | 0.5 | 0.19 | 1.02 | 541110011 | EP | 100 | 1.02
SUBTOTAL M |  |  |  |  | 6.22
MATERIALES | [5 empty] | PESO RELATIVO ELEMENTO | CPC Elemento | NP/ND/EP | VAE (%) | VAE (%) Elemento
DESCRIPCION |  | UNIDAD | CANTIDAD | P. UNITARIO | COSTO
|  |  | A | B | C = A x B | PRT = Td/Q |  |  | Vi(%) | VAEt =PRT*Vi
CEMENTO |  | kg | 16.75 | 0.25 | 4.19 | 22.41 | 374400011 | EP | 100 | 22.41
ARENA |  | m3 | 0.03 | 25 | 0.75 | 4.01 | 153100117 | EP | 100 | 4.01
RIPIO |  | m3 | 0.05 | 21 | 1.05 | 5.61 | 153200011 | EP | 100 | 5.61
Acero de refuerzo fy=4200kg/cm2 |  | Kg | 2.1 | 1.04 | 2.18 | 11.66 | 411211912 | EP | 100 | 11.66
Alambre de amarre #18 |  | kg | 0.1 | 2.01 | 0.2 | 1.07 | 412660011 | ND | 40 | 0.43
PINGOS |  | m | 1.8 | 1.27 | 2.29 | 12.25 | 313100011 | EP | 100 | 12.25
Tabla de monte 0,30m |  | u | 0.69 | 1.81 | 1.25 | 6.68 | 313100012 | EP | 100 | 6.68
AGUA |  | m3 | 0.01 | 1.1 | 0.01 | 0.05 | 180000111 | EP | 100 | 0.05
CLAVOS |  | kg | 0.05 | 5.01 | 0.25 | 1.34 | 429993125 | EP | 100 | 1.34
SUBTOTAL O |  |  |  |  | 12.17
TRANSPORTE | [5 empty] | PESO RELATIVO ELEMENTO | CPC Elemento | NP/ND/EP | VAE (%) | VAE (%) Elemento
DESCRIPCION | UNIDAD | DISTANCIA | CANTIDAD | TARIFA | COSTO
|  |  | A | B | C = A x B | PRT = Td/Q |  |  | Vi(%) | VAEt =PRT*Vi
SUBTOTAL P |  |  |  |  | 0
|  | TOTAL COSTO DIRECTO (M+N+O+P) |  |  | 18.7 |  |  |  |  | 99.37
|  | COSTO INDIRECTO |  | 20 | 3.74
ESTOS PRECIOS NO INCLUYEN EL IVA |  | OTROS INDIRECTOS:
|  | COSTO TOTAL DEL RUBRO: |  |  | 22.44
|  | VALOR OFERTADO: |  |  | 22.44
VEINTE Y DOS dolares CUARENTA Y CUATRO centavos

## 1158
ANALISIS DE PRECIOS UNITARIOS | 1 | 1 | 1 | 1 | 1 | DETERMINACION DEL VAE DEL RUBRO
NOMBRE DE PROYECTO: | PRESUPUESTO DE OBRAS NUEVAS EN EL CENAIM |  |  |  | Hoja de 1273
NOMBRE DE OFERENTE:
CODIGO DE RUBRO: | 516035 | 516035 | 516035 | 516035 | 516035
RUBRO: | RESANES POR INGENIERIA | RESANES POR INGENIERIA | RESANES POR INGENIERIA | UNIDAD: | JOR
EQUIPOS | [5 empty] | PESO RELATIVO ELEMENTO | CPC Elemento | NP/ND/EP | VAE (%) | VAE (%) Elemento
DESCRIPCION | CANTIDAD | TARIFA | COSTO HORA | RENDIMIENTO | COSTO
| A | B | C = A x B | R | D = C x R | PRT = Td/Q |  |  | Vi(%) | VAEt =PRT*Vi
Herramientas menores | 1 | 1 | 1 | 1 | 1 | 4.73 | 429992527 | EP | 100 | 4.73
SUBTOTAL M |  |  |  |  | 1
MANO DE OBRA | [5 empty] | PESO RELATIVO ELEMENTO | CPC Elemento | NP/ND/EP | VAE (%) | VAE (%) Elemento
DESCRIPCION | CANTIDAD | JORNAL /HR | COSTO HORA | RENDIMIENTO | COSTO
| A | B | C = A x B | R | D = C x R | PRT = Td/Q |  |  | Vi(%) | VAEt =PRT*Vi
INSPECTOR DE OBRA (ESTR.OC. B3) | 1 | 3.83 | 3.83 | 1 | 3.83 | 18.12 | 541110011 | EP | 100 | 18.12
ALBAÑIL (ESTR.OC. D2) | 2 | 3.45 | 6.9 | 1 | 6.9 | 32.64 | 541110011 | EP | 100 | 32.64
Peon (Estr.Oc E2) | 1 | 3.41 | 3.41 | 1 | 3.41 | 16.13 | 541110011 | EP | 100 | 16.13
SUBTOTAL M |  |  |  |  | 14.14
MATERIALES | [5 empty] | PESO RELATIVO ELEMENTO | CPC Elemento | NP/ND/EP | VAE (%) | VAE (%) Elemento
DESCRIPCION |  | UNIDAD | CANTIDAD | P. UNITARIO | COSTO
|  |  | A | B | C = A x B | PRT = Td/Q |  |  | Vi(%) | VAEt =PRT*Vi
ARENA |  | m3 | 0.2 | 25 | 5 | 23.65 | 153100117 | EP | 100 | 23.65
Cemento |  | sacos | 0.1 | 7.66 | 0.77 | 3.64 | 374400011 | EP | 100 | 3.64
AGUA |  | m3 | 0.2 | 1.1 | 0.22 | 1.04 | 180000111 | EP | 100 | 1.04
Cal |  | kg | 0.1 | 0.12 | 0.01 | 0.05 | 374200111 | EP | 100 | 0.05
SUBTOTAL O |  |  |  |  | 6
TRANSPORTE | [5 empty] | PESO RELATIVO ELEMENTO | CPC Elemento | NP/ND/EP | VAE (%) | VAE (%) Elemento
DESCRIPCION | UNIDAD | DISTANCIA | CANTIDAD | TARIFA | COSTO
|  |  | A | B | C = A x B | PRT = Td/Q |  |  | Vi(%) | VAEt =PRT*Vi
SUBTOTAL P |  |  |  |  | 0
|  | TOTAL COSTO DIRECTO (M+N+O+P) |  |  | 21.14 |  |  |  |  | 100
|  | COSTO INDIRECTO |  | 20 | 4.23
ESTOS PRECIOS NO INCLUYEN EL IVA |  | OTROS INDIRECTOS:
|  | COSTO TOTAL DEL RUBRO: |  |  | 25.37
|  | VALOR OFERTADO: |  |  | 25.37
VEINTE Y CINCO dolares TREINTA Y SIETE centavos

## 1159
ANALISIS DE PRECIOS UNITARIOS | 1 | 1 | 1 | 1 | 1 | DETERMINACION DEL VAE DEL RUBRO
NOMBRE DE PROYECTO: | PRESUPUESTO DE OBRAS NUEVAS EN EL CENAIM |  |  |  | Hoja de 1273
NOMBRE DE OFERENTE:
CODIGO DE RUBRO: | 516012 | 516012 | 516012 | 516012 | 516012
RUBRO: | PILARETES DE HO 10X10 CM | PILARETES DE HO 10X10 CM | PILARETES DE HO 10X10 CM | UNIDAD: | M
EQUIPOS | [5 empty] | PESO RELATIVO ELEMENTO | CPC Elemento | NP/ND/EP | VAE (%) | VAE (%) Elemento
DESCRIPCION | CANTIDAD | TARIFA | COSTO HORA | RENDIMIENTO | COSTO
| A | B | C = A x B | R | D = C x R | PRT = Td/Q |  |  | Vi(%) | VAEt =PRT*Vi
Herramienta menor | 13 | 0.2 | 2.6 | 0.08 | 0.21 | 1.41 | 4299217233 | EP | 100 | 1.41
Concretera 1 saco | 1 | 2.1 | 2.1 | 0.08 | 0.17 | 1.14 | 4443004231 | EP | 100 | 1.14
Vibrador | 1 | 1.99 | 1.99 | 0.08 | 0.16 | 1.08 | 4423100110 | EP | 100 | 1.08
SUBTOTAL M |  |  |  |  | 0.54
MANO DE OBRA | [5 empty] | PESO RELATIVO ELEMENTO | CPC Elemento | NP/ND/EP | VAE (%) | VAE (%) Elemento
DESCRIPCION | CANTIDAD | JORNAL /HR | COSTO HORA | RENDIMIENTO | COSTO
| A | B | C = A x B | R | D = C x R | PRT = Td/Q |  |  | Vi(%) | VAEt =PRT*Vi
ALBAÑIL (ESTR.OC. D2) | 13 | 3.45 | 44.85 | 0.08 | 3.59 | 24.13 | 541110011 | EP | 100 | 24.13
PEON EN GENERAL (ESTR.OC E2) | 2 | 3.41 | 6.82 | 0.08 | 0.55 | 3.7 | 541110011 | EP | 100 | 3.7
INSPECTOR DE OBRA (ESTR.OC. B3) | 0.1 | 3.83 | 0.38 | 0.08 | 0.03 | 0.2 | 541110011 | EP | 100 | 0.2
CARPINTERO (ESTR.OC. D2) | 4 | 3.45 | 13.8 | 0.08 | 1.1 | 7.39 | 541110011 | EP | 100 | 7.39
SUBTOTAL M |  |  |  |  | 5.27
MATERIALES | [5 empty] | PESO RELATIVO ELEMENTO | CPC Elemento | NP/ND/EP | VAE (%) | VAE (%) Elemento
DESCRIPCION |  | UNIDAD | CANTIDAD | P. UNITARIO | COSTO
|  |  | A | B | C = A x B | PRT = Td/Q |  |  | Vi(%) | VAEt =PRT*Vi
ARENA |  | m3 | 0.05 | 25 | 1.25 | 8.4 | 153100117 | EP | 100 | 8.4
RIPIO |  | m3 | 0.06 | 21 | 1.26 | 8.47 | 153200011 | EP | 100 | 8.47
AGUA |  | m3 | 0.1 | 1.1 | 0.11 | 0.74 | 180000111 | EP | 100 | 0.74
CEMENTO |  | kg | 5 | 0.25 | 1.25 | 8.4 | 374400011 | EP | 100 | 8.4
Alfajía de eucalipto 7x7cm |  | m | 1 | 1.02 | 1.02 | 6.85 | 313100013 | EP | 100 | 6.85
PINGOS |  | m | 1 | 1.27 | 1.27 | 8.53 | 313100011 | EP | 100 | 8.53
Tablero contrachapado "b" 15mm |  | u | 0.01 | 41.02 | 0.41 | 2.76 | 4391300172 | EP | 100 | 2.76
CLAVOS |  | kg | 0.5 | 5.01 | 2.5 | 16.8 | 429993125 | EP | 100 | 16.8
SUBTOTAL O |  |  |  |  | 9.07
TRANSPORTE | [5 empty] | PESO RELATIVO ELEMENTO | CPC Elemento | NP/ND/EP | VAE (%) | VAE (%) Elemento
DESCRIPCION | UNIDAD | DISTANCIA | CANTIDAD | TARIFA | COSTO
|  |  | A | B | C = A x B | PRT = Td/Q |  |  | Vi(%) | VAEt =PRT*Vi
SUBTOTAL P |  |  |  |  | 0
|  | TOTAL COSTO DIRECTO (M+N+O+P) |  |  | 14.88 |  |  |  |  | 100
|  | COSTO INDIRECTO |  | 20 | 2.98
ESTOS PRECIOS NO INCLUYEN EL IVA |  | OTROS INDIRECTOS:
|  | COSTO TOTAL DEL RUBRO: |  |  | 17.86
|  | VALOR OFERTADO: |  |  | 17.86
DIECISIETE dolares OCHENTA Y SEIS centavos

## 1160
ANALISIS DE PRECIOS UNITARIOS | 1 | 1 | 1 | 1 | 1 | DETERMINACION DEL VAE DEL RUBRO
NOMBRE DE PROYECTO: | PRESUPUESTO DE OBRAS NUEVAS EN EL CENAIM |  |  |  | Hoja de 1273
NOMBRE DE OFERENTE:
CODIGO DE RUBRO: | 516048 | 516048 | 516048 | 516048 | 516048
RUBRO: | VIGUETAS DE HO 10X20 CM | VIGUETAS DE HO 10X20 CM | VIGUETAS DE HO 10X20 CM | UNIDAD: | M
EQUIPOS | [5 empty] | PESO RELATIVO ELEMENTO | CPC Elemento | NP/ND/EP | VAE (%) | VAE (%) Elemento
DESCRIPCION | CANTIDAD | TARIFA | COSTO HORA | RENDIMIENTO | COSTO
| A | B | C = A x B | R | D = C x R | PRT = Td/Q |  |  | Vi(%) | VAEt =PRT*Vi
Herramienta menor | 11 | 0.2 | 2.2 | 0.1 | 0.22 | 1.53 | 4299217233 | EP | 100 | 1.53
Concretera 1 saco | 1 | 2.1 | 2.1 | 0.1 | 0.21 | 1.46 | 4443004231 | EP | 100 | 1.46
Vibrador | 1 | 1.99 | 1.99 | 0.1 | 0.2 | 1.39 | 4423100110 | EP | 100 | 1.39
SUBTOTAL M |  |  |  |  | 0.63
MANO DE OBRA | [5 empty] | PESO RELATIVO ELEMENTO | CPC Elemento | NP/ND/EP | VAE (%) | VAE (%) Elemento
DESCRIPCION | CANTIDAD | JORNAL /HR | COSTO HORA | RENDIMIENTO | COSTO
| A | B | C = A x B | R | D = C x R | PRT = Td/Q |  |  | Vi(%) | VAEt =PRT*Vi
ALBAÑIL (ESTR.OC. D2) | 2 | 3.45 | 6.9 | 0.1 | 0.69 | 4.79 | 541110011 | EP | 100 | 4.79
ALBAÑIL (ESTR.OC. D2) | 2 | 3.45 | 6.9 | 0.1 | 0.69 | 4.79 | 541110011 | EP | 100 | 4.79
INSPECTOR DE OBRA (ESTR.OC. B3) | 1 | 3.83 | 3.83 | 0.1 | 0.38 | 2.64 | 541110011 | EP | 100 | 2.64
Fierrero (Estr.Oc D2) | 2 | 3.45 | 6.9 | 0.1 | 0.69 | 4.79 | 541110011 | EP | 100 | 4.79
SUBTOTAL M |  |  |  |  | 2.45
MATERIALES | [5 empty] | PESO RELATIVO ELEMENTO | CPC Elemento | NP/ND/EP | VAE (%) | VAE (%) Elemento
DESCRIPCION |  | UNIDAD | CANTIDAD | P. UNITARIO | COSTO
|  |  | A | B | C = A x B | PRT = Td/Q |  |  | Vi(%) | VAEt =PRT*Vi
ARENA |  | m3 | 0.05 | 25 | 1.25 | 8.68 | 153100117 | EP | 100 | 8.68
RIPIO |  | m3 | 0.08 | 21 | 1.68 | 11.67 | 153200011 | EP | 100 | 11.67
AGUA |  | m3 | 0.02 | 1.1 | 0.02 | 0.14 | 180000111 | EP | 100 | 0.14
Alambre galvanizado no. 18 |  | Kg | 0.03 | 1.87 | 0.06 | 0.42 | 412660011 | ND | 40 | 0.17
Cemento |  | sacos | 0.4 | 7.66 | 3.06 | 21.25 | 374400011 | EP | 100 | 21.25
Acero de refuerzo fy=4200 kg/cm2 |  | KG | 5 | 1.05 | 5.25 | 36.46 | 411211912 | EP | 100 | 36.46
SUBTOTAL O |  |  |  |  | 11.32
TRANSPORTE | [5 empty] | PESO RELATIVO ELEMENTO | CPC Elemento | NP/ND/EP | VAE (%) | VAE (%) Elemento
DESCRIPCION | UNIDAD | DISTANCIA | CANTIDAD | TARIFA | COSTO
|  |  | A | B | C = A x B | PRT = Td/Q |  |  | Vi(%) | VAEt =PRT*Vi
SUBTOTAL P |  |  |  |  | 0
|  | TOTAL COSTO DIRECTO (M+N+O+P) |  |  | 14.4 |  |  |  |  | 99.76
|  | COSTO INDIRECTO |  | 20 | 2.88
ESTOS PRECIOS NO INCLUYEN EL IVA |  | OTROS INDIRECTOS:
|  | COSTO TOTAL DEL RUBRO: |  |  | 17.28
|  | VALOR OFERTADO: |  |  | 17.28
DIECISIETE dolares VEINTE Y OCHO centavos

## 1161
ANALISIS DE PRECIOS UNITARIOS | 1 | 1 | 1 | 1 | 1 | DETERMINACION DEL VAE DEL RUBRO
NOMBRE DE PROYECTO: | PRESUPUESTO DE OBRAS NUEVAS EN EL CENAIM |  |  |  | Hoja de 1273
NOMBRE DE OFERENTE:
CODIGO DE RUBRO: | 516270 | 516270 | 516270 | 516270 | 516270
RUBRO: | BALDOSA DE 30X30CM | BALDOSA DE 30X30CM | BALDOSA DE 30X30CM | UNIDAD: | M2
EQUIPOS | [5 empty] | PESO RELATIVO ELEMENTO | CPC Elemento | NP/ND/EP | VAE (%) | VAE (%) Elemento
DESCRIPCION | CANTIDAD | TARIFA | COSTO HORA | RENDIMIENTO | COSTO
| A | B | C = A x B | R | D = C x R | PRT = Td/Q |  |  | Vi(%) | VAEt =PRT*Vi
Herramienta menor | 1 | 0.2 | 0.2 | 0.334 | 0.07 | 0.41 | 4299217233 | EP | 100 | 0.41
SUBTOTAL M |  |  |  |  | 0.07
MANO DE OBRA | [5 empty] | PESO RELATIVO ELEMENTO | CPC Elemento | NP/ND/EP | VAE (%) | VAE (%) Elemento
DESCRIPCION | CANTIDAD | JORNAL /HR | COSTO HORA | RENDIMIENTO | COSTO
| A | B | C = A x B | R | D = C x R | PRT = Td/Q |  |  | Vi(%) | VAEt =PRT*Vi
ALBAÑIL (ESTR.OC. D2) | 1 | 3.45 | 3.45 | 0.334 | 1.15 | 6.73 | 541110011 | EP | 100 | 6.73
ALBAÑIL (ESTR.OC. D2) | 1 | 3.45 | 3.45 | 0.334 | 1.15 | 6.73 | 541110011 | EP | 100 | 6.73
INSPECTOR DE OBRA (ESTR.OC. B3) | 1 | 3.83 | 3.83 | 0.334 | 1.28 | 7.49 | 541110011 | EP | 100 | 7.49
SUBTOTAL M |  |  |  |  | 3.58
MATERIALES | [5 empty] | PESO RELATIVO ELEMENTO | CPC Elemento | NP/ND/EP | VAE (%) | VAE (%) Elemento
DESCRIPCION |  | UNIDAD | CANTIDAD | P. UNITARIO | COSTO
|  |  | A | B | C = A x B | PRT = Td/Q |  |  | Vi(%) | VAEt =PRT*Vi
CEMENTO |  | kg | 10.03 | 0.25 | 2.51 | 14.7 | 374400011 | EP | 100 | 14.7
Litophon |  | Kg | 0.2 | 0.95 | 0.19 | 1.11 | 541110011 | EP | 100 | 1.11
ARENA |  | m3 | 0.02 | 25 | 0.5 | 2.93 | 153100117 | EP | 100 | 2.93
AGUA |  | m3 | 0.01 | 1.1 | 0.01 | 0.06 | 180000111 | EP | 100 | 0.06
Baldosa decorativa |  | m2 | 1 | 10.22 | 10.22 | 59.84 | 462130016 | NP | 0 | 0
SUBTOTAL O |  |  |  |  | 13.43
TRANSPORTE | [5 empty] | PESO RELATIVO ELEMENTO | CPC Elemento | NP/ND/EP | VAE (%) | VAE (%) Elemento
DESCRIPCION | UNIDAD | DISTANCIA | CANTIDAD | TARIFA | COSTO
|  |  | A | B | C = A x B | PRT = Td/Q |  |  | Vi(%) | VAEt =PRT*Vi
SUBTOTAL P |  |  |  |  | 0
|  | TOTAL COSTO DIRECTO (M+N+O+P) |  |  | 17.08 |  |  |  |  | 40.16
|  | COSTO INDIRECTO |  | 20 | 3.42
ESTOS PRECIOS NO INCLUYEN EL IVA |  | OTROS INDIRECTOS:
|  | COSTO TOTAL DEL RUBRO: |  |  | 20.5
|  | VALOR OFERTADO: |  |  | 20.5
VEINTE dolares CINCUENTA centavos

## 1162
ANALISIS DE PRECIOS UNITARIOS | 1 | 1 | 1 | 1 | 1 | DETERMINACION DEL VAE DEL RUBRO
NOMBRE DE PROYECTO: | PRESUPUESTO DE OBRAS NUEVAS EN EL CENAIM |  |  |  | Hoja de 1273
NOMBRE DE OFERENTE:
CODIGO DE RUBRO: | 516448 | 516448 | 516448 | 516448 | 516448
RUBRO: | PUERTA DE PVC-2 DE 0.90X2.1CM | PUERTA DE PVC-2 DE 0.90X2.1CM | PUERTA DE PVC-2 DE 0.90X2.1CM | UNIDAD: | U
EQUIPOS | [5 empty] | PESO RELATIVO ELEMENTO | CPC Elemento | NP/ND/EP | VAE (%) | VAE (%) Elemento
DESCRIPCION | CANTIDAD | TARIFA | COSTO HORA | RENDIMIENTO | COSTO
| A | B | C = A x B | R | D = C x R | PRT = Td/Q |  |  | Vi(%) | VAEt =PRT*Vi
Herramienta menor | 1 | 0.2 | 0.2 | 8 | 1.6 | 0.76 | 4299217233 | EP | 100 | 0.76
SOLDADORA ELECTRICA | 1 | 1.77 | 1.77 | 8 | 14.16 | 6.7 | 442400011 | EP | 100 | 6.7
SUBTOTAL M |  |  |  |  | 15.76
MANO DE OBRA | [5 empty] | PESO RELATIVO ELEMENTO | CPC Elemento | NP/ND/EP | VAE (%) | VAE (%) Elemento
DESCRIPCION | CANTIDAD | JORNAL /HR | COSTO HORA | RENDIMIENTO | COSTO
| A | B | C = A x B | R | D = C x R | PRT = Td/Q |  |  | Vi(%) | VAEt =PRT*Vi
INSPECTOR DE OBRA (ESTR.OC. B3) | 0.1 | 3.83 | 0.38 | 8 | 3.06 | 1.45 | 541110011 | EP | 100 | 1.45
Soldador (Estr.Oc D2) | 1 | 3.45 | 3.45 | 8 | 27.6 | 13.06 | 541110011 | EP | 100 | 13.06
ALBAÑIL (Estr.Oc D2) | 1 | 3.45 | 3.45 | 8 | 27.6 | 13.06 | 541110011 | EP | 100 | 13.06
Peon (Estr.Oc E2) | 1 | 3.41 | 3.41 | 8 | 27.28 | 12.91 | 541110011 | EP | 100 | 12.91
SUBTOTAL M |  |  |  |  | 85.54
MATERIALES | [5 empty] | PESO RELATIVO ELEMENTO | CPC Elemento | NP/ND/EP | VAE (%) | VAE (%) Elemento
DESCRIPCION |  | UNIDAD | CANTIDAD | P. UNITARIO | COSTO
|  |  | A | B | C = A x B | PRT = Td/Q |  |  | Vi(%) | VAEt =PRT*Vi
PUERTA DE PVC-1 DE 90X205CM |  | U | 1 | 110 | 110 | 52.06 | 351101314 | EP | 100 | 52.06
SUBTOTAL O |  |  |  |  | 110
TRANSPORTE | [5 empty] | PESO RELATIVO ELEMENTO | CPC Elemento | NP/ND/EP | VAE (%) | VAE (%) Elemento
DESCRIPCION | UNIDAD | DISTANCIA | CANTIDAD | TARIFA | COSTO
|  |  | A | B | C = A x B | PRT = Td/Q |  |  | Vi(%) | VAEt =PRT*Vi
SUBTOTAL P |  |  |  |  | 0
|  | TOTAL COSTO DIRECTO (M+N+O+P) |  |  | 211.3 |  |  |  |  | 100
|  | COSTO INDIRECTO |  | 20 | 42.26
ESTOS PRECIOS NO INCLUYEN EL IVA |  | OTROS INDIRECTOS:
|  | COSTO TOTAL DEL RUBRO: |  |  | 253.56
|  | VALOR OFERTADO: |  |  | 253.56
DOSCIENTOS CINCUENTA Y TRES dolares CINCUENTA Y SEIS centavos

## 1163
ANALISIS DE PRECIOS UNITARIOS | 1 | 1 | 1 | 1 | 1 | DETERMINACION DEL VAE DEL RUBRO
NOMBRE DE PROYECTO: | PRESUPUESTO DE OBRAS NUEVAS EN EL CENAIM |  |  |  | Hoja de 1273
NOMBRE DE OFERENTE:
CODIGO DE RUBRO: | 516572 | 516572 | 516572 | 516572 | 516572
RUBRO: | VENTANA DE PVC Y VIDRIO | VENTANA DE PVC Y VIDRIO | VENTANA DE PVC Y VIDRIO | UNIDAD: | U
EQUIPOS | [5 empty] | PESO RELATIVO ELEMENTO | CPC Elemento | NP/ND/EP | VAE (%) | VAE (%) Elemento
DESCRIPCION | CANTIDAD | TARIFA | COSTO HORA | RENDIMIENTO | COSTO
| A | B | C = A x B | R | D = C x R | PRT = Td/Q |  |  | Vi(%) | VAEt =PRT*Vi
Herramienta menor | 1 | 0.2 | 0.2 | 3 | 0.6 | 0.6 | 4299217233 | EP | 100 | 0.6
SUBTOTAL M |  |  |  |  | 0.6
MANO DE OBRA | [5 empty] | PESO RELATIVO ELEMENTO | CPC Elemento | NP/ND/EP | VAE (%) | VAE (%) Elemento
DESCRIPCION | CANTIDAD | JORNAL /HR | COSTO HORA | RENDIMIENTO | COSTO
| A | B | C = A x B | R | D = C x R | PRT = Td/Q |  |  | Vi(%) | VAEt =PRT*Vi
PEON EN GENERAL (ESTR.OC E2) | 2 | 3.41 | 6.82 | 3 | 20.46 | 20.32 | 541110011 | EP | 100 | 20.32
INSPECTOR DE OBRA (ESTR.OC. B3) | 0.1 | 3.83 | 0.38 | 3 | 1.15 | 1.14 | 541110011 | EP | 100 | 1.14
INSTALADOR REVESTIMIENTO EN GENERAL (ESTR. OC. D2) | 1 | 3.45 | 3.45 | 3 | 10.35 | 10.28 | 541110011 | EP | 100 | 10.28
SUBTOTAL M |  |  |  |  | 31.96
MATERIALES | [5 empty] | PESO RELATIVO ELEMENTO | CPC Elemento | NP/ND/EP | VAE (%) | VAE (%) Elemento
DESCRIPCION |  | UNIDAD | CANTIDAD | P. UNITARIO | COSTO
|  |  | A | B | C = A x B | PRT = Td/Q |  |  | Vi(%) | VAEt =PRT*Vi
VENTANA DE PVC Y VIDRIO |  | M2 | 1 | 64.11 | 64.11 | 63.68 | 389990111 | NP | 0 | 0
SUBTOTAL O |  |  |  |  | 64.11
TRANSPORTE | [5 empty] | PESO RELATIVO ELEMENTO | CPC Elemento | NP/ND/EP | VAE (%) | VAE (%) Elemento
DESCRIPCION | UNIDAD | DISTANCIA | CANTIDAD | TARIFA | COSTO
|  |  | A | B | C = A x B | PRT = Td/Q |  |  | Vi(%) | VAEt =PRT*Vi
TRANSPORTE DE MATERIAL | QUNTAL | 100 | 0.4 | 0.1 | 4 | 3.97 | 321530014 | EP | 100
SUBTOTAL P |  |  |  |  | 4
|  | TOTAL COSTO DIRECTO (M+N+O+P) |  |  | 100.67 | 3.97 |  |  |  | 36.31
|  | COSTO INDIRECTO |  | 20 | 20.13
ESTOS PRECIOS NO INCLUYEN EL IVA |  | OTROS INDIRECTOS:
|  | COSTO TOTAL DEL RUBRO: |  |  | 120.8
|  | VALOR OFERTADO: |  |  | 120.8
CIENTO VEINTE dolares OCHENTA centavos

## 1164
ANALISIS DE PRECIOS UNITARIOS | 1 | 1 | 1 | 1 | 1 | DETERMINACION DEL VAE DEL RUBRO
NOMBRE DE PROYECTO: | PRESUPUESTO DE OBRAS NUEVAS EN EL CENAIM |  |  |  | Hoja de 1273
NOMBRE DE OFERENTE:
CODIGO DE RUBRO: | 516014 | 516014 | 516014 | 516014 | 516014
RUBRO: | PINTURA INTERIOR | PINTURA INTERIOR | PINTURA INTERIOR | UNIDAD: | M2
EQUIPOS | [5 empty] | PESO RELATIVO ELEMENTO | CPC Elemento | NP/ND/EP | VAE (%) | VAE (%) Elemento
DESCRIPCION | CANTIDAD | TARIFA | COSTO HORA | RENDIMIENTO | COSTO
| A | B | C = A x B | R | D = C x R | PRT = Td/Q |  |  | Vi(%) | VAEt =PRT*Vi
Herramientas menores | 1 | 1 | 1 | 0.2 | 0.2 | 3.05 | 429992527 | EP | 100 | 3.05
Andamios | 12 | 0.12 | 1.44 | 0.2 | 0.29 | 4.42 | 421900017 | EP | 100 | 4.42
SUBTOTAL M |  |  |  |  | 0.49
MANO DE OBRA | [5 empty] | PESO RELATIVO ELEMENTO | CPC Elemento | NP/ND/EP | VAE (%) | VAE (%) Elemento
DESCRIPCION | CANTIDAD | JORNAL /HR | COSTO HORA | RENDIMIENTO | COSTO
| A | B | C = A x B | R | D = C x R | PRT = Td/Q |  |  | Vi(%) | VAEt =PRT*Vi
Pintor (Estr.Oc D2) | 2 | 3.45 | 6.9 | 0.2 | 1.38 | 21.04 | 541110011 | EP | 100 | 21.04
Peon de pintor (Estr.Oc E2) | 2 | 3.41 | 6.82 | 0.2 | 1.36 | 20.73 | 541110011 | EP | 100 | 20.73
INSPECTOR DE OBRA (ESTR.OC. B3) | 0.2 | 3.83 | 0.77 | 0.2 | 0.15 | 2.29 | 541110011 | EP | 100 | 2.29
SUBTOTAL M |  |  |  |  | 2.89
MATERIALES | [5 empty] | PESO RELATIVO ELEMENTO | CPC Elemento | NP/ND/EP | VAE (%) | VAE (%) Elemento
DESCRIPCION |  | UNIDAD | CANTIDAD | P. UNITARIO | COSTO
|  |  | A | B | C = A x B | PRT = Td/Q |  |  | Vi(%) | VAEt =PRT*Vi
Pintura elastomerica |  | galon | 0.1 | 15.82 | 1.58 | 24.09 | 351100121 | EP | 100 | 24.09
Sikafill o similar,impermabizante cubierta transitable base resina acrilica |  | GAL | 0.05 | 27.2 | 1.36 | 20.73 | 369400011 | EP | 100 | 20.73
EMPASTE INTERIOR |  | kg | 0.5 | 0.47 | 0.24 | 3.66 | 374200111 | EP | 100 | 3.66
SUBTOTAL O |  |  |  |  | 3.18
TRANSPORTE | [5 empty] | PESO RELATIVO ELEMENTO | CPC Elemento | NP/ND/EP | VAE (%) | VAE (%) Elemento
DESCRIPCION | UNIDAD | DISTANCIA | CANTIDAD | TARIFA | COSTO
|  |  | A | B | C = A x B | PRT = Td/Q |  |  | Vi(%) | VAEt =PRT*Vi
SUBTOTAL P |  |  |  |  | 0
|  | TOTAL COSTO DIRECTO (M+N+O+P) |  |  | 6.56 |  |  |  |  | 100
|  | COSTO INDIRECTO |  | 20 | 1.31
ESTOS PRECIOS NO INCLUYEN EL IVA |  | OTROS INDIRECTOS:
|  | COSTO TOTAL DEL RUBRO: |  |  | 7.87
|  | VALOR OFERTADO: |  |  | 7.87
SIETE dolares OCHENTA Y SIETE centavos

## 1165
ANALISIS DE PRECIOS UNITARIOS | 1 | 1 | 1 | 1 | 1 | DETERMINACION DEL VAE DEL RUBRO
NOMBRE DE PROYECTO: | PRESUPUESTO DE OBRAS NUEVAS EN EL CENAIM |  |  |  | Hoja de 1273
NOMBRE DE OFERENTE:
CODIGO DE RUBRO: | 516430 | 516430 | 516430 | 516430 | 516430
RUBRO: | PINTURA EPÓXICA PARA MESÓN | PINTURA EPÓXICA PARA MESÓN | PINTURA EPÓXICA PARA MESÓN | UNIDAD: | M2
EQUIPOS | [5 empty] | PESO RELATIVO ELEMENTO | CPC Elemento | NP/ND/EP | VAE (%) | VAE (%) Elemento
DESCRIPCION | CANTIDAD | TARIFA | COSTO HORA | RENDIMIENTO | COSTO
| A | B | C = A x B | R | D = C x R | PRT = Td/Q |  |  | Vi(%) | VAEt =PRT*Vi
Herramientas menores | 1 | 1 | 1 | 0.2 | 0.2 | 1.34 | 429992527 | EP | 100 | 1.34
Andamios | 12 | 0.12 | 1.44 | 0.2 | 0.29 | 1.95 | 421900017 | EP | 100 | 1.95
SUBTOTAL M |  |  |  |  | 0.49
MANO DE OBRA | [5 empty] | PESO RELATIVO ELEMENTO | CPC Elemento | NP/ND/EP | VAE (%) | VAE (%) Elemento
DESCRIPCION | CANTIDAD | JORNAL /HR | COSTO HORA | RENDIMIENTO | COSTO
| A | B | C = A x B | R | D = C x R | PRT = Td/Q |  |  | Vi(%) | VAEt =PRT*Vi
Pintor (Estr.Oc D2) | 2 | 3.45 | 6.9 | 0.2 | 1.38 | 9.26 | 541110011 | EP | 100 | 9.26
Peon de pintor (Estr.Oc E2) | 2 | 3.41 | 6.82 | 0.2 | 1.36 | 9.12 | 541110011 | EP | 100 | 9.12
INSPECTOR DE OBRA (ESTR.OC. B3) | 0.2 | 3.83 | 0.77 | 0.2 | 0.15 | 1.01 | 541110011 | EP | 100 | 1.01
SUBTOTAL M |  |  |  |  | 2.89
MATERIALES | [5 empty] | PESO RELATIVO ELEMENTO | CPC Elemento | NP/ND/EP | VAE (%) | VAE (%) Elemento
DESCRIPCION |  | UNIDAD | CANTIDAD | P. UNITARIO | COSTO
|  |  | A | B | C = A x B | PRT = Td/Q |  |  | Vi(%) | VAEt =PRT*Vi
Sikafill o similar,impermabizante cubierta transitable base resina acrilica |  | GAL | 0.05 | 27.2 | 1.36 | 9.12 | 369400011 | EP | 100 | 9.12
Pintura epoxica grado alimenticio |  | m2 | 1 | 10.17 | 10.17 | 68.21 | 351100212 | EP | 100 | 68.21
SUBTOTAL O |  |  |  |  | 11.53
TRANSPORTE | [5 empty] | PESO RELATIVO ELEMENTO | CPC Elemento | NP/ND/EP | VAE (%) | VAE (%) Elemento
DESCRIPCION | UNIDAD | DISTANCIA | CANTIDAD | TARIFA | COSTO
|  |  | A | B | C = A x B | PRT = Td/Q |  |  | Vi(%) | VAEt =PRT*Vi
SUBTOTAL P |  |  |  |  | 0
|  | TOTAL COSTO DIRECTO (M+N+O+P) |  |  | 14.91 |  |  |  |  | 100
|  | COSTO INDIRECTO |  | 20 | 2.98
ESTOS PRECIOS NO INCLUYEN EL IVA |  | OTROS INDIRECTOS:
|  | COSTO TOTAL DEL RUBRO: |  |  | 17.89
|  | VALOR OFERTADO: |  |  | 17.89
DIECISIETE dolares OCHENTA Y NUEVE centavos

## 1166
ANALISIS DE PRECIOS UNITARIOS | 1 | 1 | 1 | 1 | 1 | DETERMINACION DEL VAE DEL RUBRO
NOMBRE DE PROYECTO: | PRESUPUESTO DE OBRAS NUEVAS EN EL CENAIM |  |  |  | Hoja de 1273
NOMBRE DE OFERENTE:
CODIGO DE RUBRO: | 516362 | 516362 | 516362 | 516362 | 516362
RUBRO: | FREGADERO O LAVADO | FREGADERO O LAVADO | FREGADERO O LAVADO | UNIDAD: | U
EQUIPOS | [5 empty] | PESO RELATIVO ELEMENTO | CPC Elemento | NP/ND/EP | VAE (%) | VAE (%) Elemento
DESCRIPCION | CANTIDAD | TARIFA | COSTO HORA | RENDIMIENTO | COSTO
| A | B | C = A x B | R | D = C x R | PRT = Td/Q |  |  | Vi(%) | VAEt =PRT*Vi
Herramienta menor | 1 | 0.2 | 0.2 | 2 | 0.4 | 0.55 | 4299217233 | EP | 100 | 0.55
SUBTOTAL M |  |  |  |  | 0.4
MANO DE OBRA | [5 empty] | PESO RELATIVO ELEMENTO | CPC Elemento | NP/ND/EP | VAE (%) | VAE (%) Elemento
DESCRIPCION | CANTIDAD | JORNAL /HR | COSTO HORA | RENDIMIENTO | COSTO
| A | B | C = A x B | R | D = C x R | PRT = Td/Q |  |  | Vi(%) | VAEt =PRT*Vi
ALBAÑIL (ESTR.OC. D2) | 1 | 3.45 | 3.45 | 2 | 6.9 | 9.5 | 541110011 | EP | 100 | 9.5
INSPECTOR DE OBRA (ESTR.OC. B3) | 0.1 | 3.83 | 0.38 | 2 | 0.77 | 1.06 | 541110011 | EP | 100 | 1.06
SUBTOTAL M |  |  |  |  | 7.67
MATERIALES | [5 empty] | PESO RELATIVO ELEMENTO | CPC Elemento | NP/ND/EP | VAE (%) | VAE (%) Elemento
DESCRIPCION |  | UNIDAD | CANTIDAD | P. UNITARIO | COSTO
|  |  | A | B | C = A x B | PRT = Td/Q |  |  | Vi(%) | VAEt =PRT*Vi
CEMENTO |  | kg | 5 | 0.25 | 1.25 | 1.72 | 374400011 | EP | 100 | 1.72
Fregadero acero inoxidable 1 pozo falda (100x50cm) |  | u | 1 | 63.28 | 63.28 | 87.16 | 4299217228 | EP | 100 | 87.16
SUBTOTAL O |  |  |  |  | 64.53
TRANSPORTE | [5 empty] | PESO RELATIVO ELEMENTO | CPC Elemento | NP/ND/EP | VAE (%) | VAE (%) Elemento
DESCRIPCION | UNIDAD | DISTANCIA | CANTIDAD | TARIFA | COSTO
|  |  | A | B | C = A x B | PRT = Td/Q |  |  | Vi(%) | VAEt =PRT*Vi
SUBTOTAL P |  |  |  |  | 0
|  | TOTAL COSTO DIRECTO (M+N+O+P) |  |  | 72.6 |  |  |  |  | 99.99
|  | COSTO INDIRECTO |  | 20 | 14.52
ESTOS PRECIOS NO INCLUYEN EL IVA |  | OTROS INDIRECTOS:
|  | COSTO TOTAL DEL RUBRO: |  |  | 87.12
|  | VALOR OFERTADO: |  |  | 87.12
OCHENTA Y SIETE dolares DOCE centavos

## 1167
ANALISIS DE PRECIOS UNITARIOS | 1 | 1 | 1 | 1 | 1 | DETERMINACION DEL VAE DEL RUBRO
NOMBRE DE PROYECTO: | PRESUPUESTO DE OBRAS NUEVAS EN EL CENAIM |  |  |  | Hoja de 1273
NOMBRE DE OFERENTE:
CODIGO DE RUBRO: | 515807 | 515807 | 515807 | 515807 | 515807
RUBRO: | PUNTO DE AGUA PVC ROSCABLE 1/2" | PUNTO DE AGUA PVC ROSCABLE 1/2" | PUNTO DE AGUA PVC ROSCABLE 1/2" | UNIDAD: | U
EQUIPOS | [5 empty] | PESO RELATIVO ELEMENTO | CPC Elemento | NP/ND/EP | VAE (%) | VAE (%) Elemento
DESCRIPCION | CANTIDAD | TARIFA | COSTO HORA | RENDIMIENTO | COSTO
| A | B | C = A x B | R | D = C x R | PRT = Td/Q |  |  | Vi(%) | VAEt =PRT*Vi
Herramienta menor | 2 | 0.2 | 0.4 | 3.0935 | 1.24 | 3.4 | 4299217233 | EP | 100 | 3.4
SUBTOTAL M |  |  |  |  | 1.24
MANO DE OBRA | [5 empty] | PESO RELATIVO ELEMENTO | CPC Elemento | NP/ND/EP | VAE (%) | VAE (%) Elemento
DESCRIPCION | CANTIDAD | JORNAL /HR | COSTO HORA | RENDIMIENTO | COSTO
| A | B | C = A x B | R | D = C x R | PRT = Td/Q |  |  | Vi(%) | VAEt =PRT*Vi
PEON EN GENERAL (ESTR.OC E2) | 1 | 3.41 | 3.41 | 3.0935 | 10.55 | 28.97 | 541110011 | EP | 100 | 28.97
ALBAÑIL (ESTR.OC. D2) | 1 | 3.45 | 3.45 | 3.0935 | 10.67 | 29.3 | 541110011 | EP | 100 | 29.3
INSPECTOR DE OBRA (ESTR.OC. B3) | 0.1 | 3.83 | 0.38 | 3.0935 | 1.18 | 3.24 | 541110011 | EP | 100 | 3.24
SUBTOTAL M |  |  |  |  | 22.4
MATERIALES | [5 empty] | PESO RELATIVO ELEMENTO | CPC Elemento | NP/ND/EP | VAE (%) | VAE (%) Elemento
DESCRIPCION |  | UNIDAD | CANTIDAD | P. UNITARIO | COSTO
|  |  | A | B | C = A x B | PRT = Td/Q |  |  | Vi(%) | VAEt =PRT*Vi
Codo hg 1/2" |  | u | 3 | 0.26 | 0.78 | 2.14 | 3755000184 | EP | 100 | 2.14
Neplo hg 1/2" 5cm |  | u | 3 | 0.36 | 1.08 | 2.97 | 445210011 | EP | 100 | 2.97
Tapon hembra hg 1/2" |  | u | 3 | 0.41 | 1.23 | 3.38 | 893100412 | ND | 40 | 1.35
Tee hg 1/2" |  | u | 3 | 0.32 | 0.96 | 2.64 | 415160312 | EP | 100 | 2.64
Teflon rollo=10m |  | u | 0.2 | 0.16 | 0.03 | 0.08 | 369800021 | EP | 100 | 0.08
Tubo pvc 1/2" |  | m | 10 | 0.87 | 8.7 | 23.89 | 363201011 | EP | 100 | 23.89
SUBTOTAL O |  |  |  |  | 12.78
TRANSPORTE | [5 empty] | PESO RELATIVO ELEMENTO | CPC Elemento | NP/ND/EP | VAE (%) | VAE (%) Elemento
DESCRIPCION | UNIDAD | DISTANCIA | CANTIDAD | TARIFA | COSTO
|  |  | A | B | C = A x B | PRT = Td/Q |  |  | Vi(%) | VAEt =PRT*Vi
SUBTOTAL P |  |  |  |  | 0
|  | TOTAL COSTO DIRECTO (M+N+O+P) |  |  | 36.42 |  |  |  |  | 97.98
|  | COSTO INDIRECTO |  | 20 | 7.28
ESTOS PRECIOS NO INCLUYEN EL IVA |  | OTROS INDIRECTOS:
|  | COSTO TOTAL DEL RUBRO: |  |  | 43.7
|  | VALOR OFERTADO: |  |  | 43.7
CUARENTA Y TRES dolares SETENTA centavos

## 1168
ANALISIS DE PRECIOS UNITARIOS | 1 | 1 | 1 | 1 | 1 | DETERMINACION DEL VAE DEL RUBRO
NOMBRE DE PROYECTO: | PRESUPUESTO DE OBRAS NUEVAS EN EL CENAIM |  |  |  | Hoja de 1273
NOMBRE DE OFERENTE:
CODIGO DE RUBRO: | 515873 | 515873 | 515873 | 515873 | 515873
RUBRO: | PUNTO DE AGUA PVC ROSCABLE 3/4" | PUNTO DE AGUA PVC ROSCABLE 3/4" | PUNTO DE AGUA PVC ROSCABLE 3/4" | UNIDAD: | U
EQUIPOS | [5 empty] | PESO RELATIVO ELEMENTO | CPC Elemento | NP/ND/EP | VAE (%) | VAE (%) Elemento
DESCRIPCION | CANTIDAD | TARIFA | COSTO HORA | RENDIMIENTO | COSTO
| A | B | C = A x B | R | D = C x R | PRT = Td/Q |  |  | Vi(%) | VAEt =PRT*Vi
Herramienta menor | 2 | 0.2 | 0.4 | 3.0935 | 1.24 | 3.36 | 4299217233 | EP | 100 | 3.36
SUBTOTAL M |  |  |  |  | 1.24
MANO DE OBRA | [5 empty] | PESO RELATIVO ELEMENTO | CPC Elemento | NP/ND/EP | VAE (%) | VAE (%) Elemento
DESCRIPCION | CANTIDAD | JORNAL /HR | COSTO HORA | RENDIMIENTO | COSTO
| A | B | C = A x B | R | D = C x R | PRT = Td/Q |  |  | Vi(%) | VAEt =PRT*Vi
PEON EN GENERAL (ESTR.OC E2) | 1 | 3.41 | 3.41 | 3.0935 | 10.55 | 28.56 | 541110011 | EP | 100 | 28.56
ALBAÑIL (ESTR.OC. D2) | 1 | 3.45 | 3.45 | 3.0935 | 10.67 | 28.88 | 541110011 | EP | 100 | 28.88
INSPECTOR DE OBRA (ESTR.OC. B3) | 0.1 | 3.83 | 0.38 | 3.0935 | 1.18 | 3.19 | 541110011 | EP | 100 | 3.19
SUBTOTAL M |  |  |  |  | 22.4
MATERIALES | [5 empty] | PESO RELATIVO ELEMENTO | CPC Elemento | NP/ND/EP | VAE (%) | VAE (%) Elemento
DESCRIPCION |  | UNIDAD | CANTIDAD | P. UNITARIO | COSTO
|  |  | A | B | C = A x B | PRT = Td/Q |  |  | Vi(%) | VAEt =PRT*Vi
Codo hg 1/2" |  | u | 2 | 0.26 | 0.52 | 1.41 | 3755000184 | EP | 100 | 1.41
Neplo hg 1/2" 5cm |  | u | 2 | 0.36 | 0.72 | 1.95 | 445210011 | EP | 100 | 1.95
Tapon hembra hg 1/2" |  | u | 2 | 0.41 | 0.82 | 2.22 | 893100412 | ND | 40 | 0.89
Tee hg 1/2" |  | u | 2 | 0.32 | 0.64 | 1.73 | 415160312 | EP | 100 | 1.73
Teflon rollo=10m |  | u | 1 | 0.16 | 0.16 | 0.43 | 369800021 | EP | 100 | 0.43
Tubo pvc 1/2" |  | m | 12 | 0.87 | 10.44 | 28.26 | 363201011 | EP | 100 | 28.26
SUBTOTAL O |  |  |  |  | 13.3
TRANSPORTE | [5 empty] | PESO RELATIVO ELEMENTO | CPC Elemento | NP/ND/EP | VAE (%) | VAE (%) Elemento
DESCRIPCION | UNIDAD | DISTANCIA | CANTIDAD | TARIFA | COSTO
|  |  | A | B | C = A x B | PRT = Td/Q |  |  | Vi(%) | VAEt =PRT*Vi
SUBTOTAL P |  |  |  |  | 0
|  | TOTAL COSTO DIRECTO (M+N+O+P) |  |  | 36.94 |  |  |  |  | 98.66
|  | COSTO INDIRECTO |  | 20 | 7.39
ESTOS PRECIOS NO INCLUYEN EL IVA |  | OTROS INDIRECTOS:
|  | COSTO TOTAL DEL RUBRO: |  |  | 44.33
|  | VALOR OFERTADO: |  |  | 44.33
CUARENTA Y CUATRO dolares TREINTA Y TRES centavos

## 1169
ANALISIS DE PRECIOS UNITARIOS | 1 | 1 | 1 | 1 | 1 | DETERMINACION DEL VAE DEL RUBRO
NOMBRE DE PROYECTO: | PRESUPUESTO DE OBRAS NUEVAS EN EL CENAIM |  |  |  | Hoja de 1273
NOMBRE DE OFERENTE:
CODIGO DE RUBRO: | 516404 | 516404 | 516404 | 516404 | 516404
RUBRO: | LLAVE DE AA PP 1/2" | LLAVE DE AA PP 1/2" | LLAVE DE AA PP 1/2" | UNIDAD: | U
EQUIPOS | [5 empty] | PESO RELATIVO ELEMENTO | CPC Elemento | NP/ND/EP | VAE (%) | VAE (%) Elemento
DESCRIPCION | CANTIDAD | TARIFA | COSTO HORA | RENDIMIENTO | COSTO
| A | B | C = A x B | R | D = C x R | PRT = Td/Q |  |  | Vi(%) | VAEt =PRT*Vi
Herramienta menor | 1 | 0.2 | 0.2 | 0.3 | 0.06 | 0.8 | 4299217233 | EP | 100 | 0.8
SUBTOTAL M |  |  |  |  | 0.06
MANO DE OBRA | [5 empty] | PESO RELATIVO ELEMENTO | CPC Elemento | NP/ND/EP | VAE (%) | VAE (%) Elemento
DESCRIPCION | CANTIDAD | JORNAL /HR | COSTO HORA | RENDIMIENTO | COSTO
| A | B | C = A x B | R | D = C x R | PRT = Td/Q |  |  | Vi(%) | VAEt =PRT*Vi
PEON EN GENERAL (ESTR.OC E2) | 1 | 3.41 | 3.41 | 0.3 | 1.02 | 13.53 | 541110011 | EP | 100 | 13.53
ALBAÑIL (ESTR.OC. D2) | 1 | 3.45 | 3.45 | 0.3 | 1.03 | 13.66 | 541110011 | EP | 100 | 13.66
SUBTOTAL M |  |  |  |  | 2.05
MATERIALES | [5 empty] | PESO RELATIVO ELEMENTO | CPC Elemento | NP/ND/EP | VAE (%) | VAE (%) Elemento
DESCRIPCION |  | UNIDAD | CANTIDAD | P. UNITARIO | COSTO
|  |  | A | B | C = A x B | PRT = Td/Q |  |  | Vi(%) | VAEt =PRT*Vi
Teflon rollo=10m |  | u | 0.2 | 0.16 | 0.03 | 0.4 | 369800021 | EP | 100 | 0.4
Llave de manguera 1/2" |  | u | 1 | 5.4 | 5.4 | 71.62 | 541110011 | EP | 100 | 71.62
SUBTOTAL O |  |  |  |  | 5.43
TRANSPORTE | [5 empty] | PESO RELATIVO ELEMENTO | CPC Elemento | NP/ND/EP | VAE (%) | VAE (%) Elemento
DESCRIPCION | UNIDAD | DISTANCIA | CANTIDAD | TARIFA | COSTO
|  |  | A | B | C = A x B | PRT = Td/Q |  |  | Vi(%) | VAEt =PRT*Vi
SUBTOTAL P |  |  |  |  | 0
|  | TOTAL COSTO DIRECTO (M+N+O+P) |  |  | 7.54 |  |  |  |  | 100
|  | COSTO INDIRECTO |  | 20 | 1.51
ESTOS PRECIOS NO INCLUYEN EL IVA |  | OTROS INDIRECTOS:
|  | COSTO TOTAL DEL RUBRO: |  |  | 9.05
|  | VALOR OFERTADO: |  |  | 9.05
NUEVE dolares CINCO centavos

## 1170
ANALISIS DE PRECIOS UNITARIOS | 1 | 1 | 1 | 1 | 1 | DETERMINACION DEL VAE DEL RUBRO
NOMBRE DE PROYECTO: | PRESUPUESTO DE OBRAS NUEVAS EN EL CENAIM |  |  |  | Hoja de 1273
NOMBRE DE OFERENTE:
CODIGO DE RUBRO: | 515765 | 515765 | 515765 | 515765 | 515765
RUBRO: | DESAGUES PVC 50 MM TIPO B INCLUYE ACCESORIOS | DESAGUES PVC 50 MM TIPO B INCLUYE ACCESORIOS | DESAGUES PVC 50 MM TIPO B INCLUYE ACCESORIOS | UNIDAD: | U
EQUIPOS | [5 empty] | PESO RELATIVO ELEMENTO | CPC Elemento | NP/ND/EP | VAE (%) | VAE (%) Elemento
DESCRIPCION | CANTIDAD | TARIFA | COSTO HORA | RENDIMIENTO | COSTO
| A | B | C = A x B | R | D = C x R | PRT = Td/Q |  |  | Vi(%) | VAEt =PRT*Vi
Herramienta menor | 2 | 0.2 | 0.4 | 1 | 0.4 | 1.63 | 4299217233 | EP | 100 | 1.63
SUBTOTAL M |  |  |  |  | 0.4
MANO DE OBRA | [5 empty] | PESO RELATIVO ELEMENTO | CPC Elemento | NP/ND/EP | VAE (%) | VAE (%) Elemento
DESCRIPCION | CANTIDAD | JORNAL /HR | COSTO HORA | RENDIMIENTO | COSTO
| A | B | C = A x B | R | D = C x R | PRT = Td/Q |  |  | Vi(%) | VAEt =PRT*Vi
PEON EN GENERAL (ESTR.OC E2) | 1 | 3.41 | 3.41 | 1 | 3.41 | 13.91 | 541110011 | EP | 100 | 13.91
Plomero (Estr.Oc D2) | 1 | 3.45 | 3.45 | 1 | 3.45 | 14.08 | 541110011 | EP | 100 | 14.08
INSPECTOR DE OBRA (ESTR.OC. B3) | 0.25 | 3.83 | 0.96 | 1 | 0.96 | 3.92 | 541110011 | EP | 100 | 3.92
SUBTOTAL M |  |  |  |  | 7.82
MATERIALES | [5 empty] | PESO RELATIVO ELEMENTO | CPC Elemento | NP/ND/EP | VAE (%) | VAE (%) Elemento
DESCRIPCION |  | UNIDAD | CANTIDAD | P. UNITARIO | COSTO
|  |  | A | B | C = A x B | PRT = Td/Q |  |  | Vi(%) | VAEt =PRT*Vi
Tubo PVC 50mm |  | m | 5 | 1.8 | 9 | 36.72 | 363201011 | EP | 100 | 36.72
Accesorios pvc 50mm |  | u | 2 | 2.55 | 5.1 | 20.81 | 445210011 | EP | 100 | 20.81
Polipega |  | gl | 0.05 | 43.82 | 2.19 | 8.94 | 335001011 | EP | 100 | 8.94
SUBTOTAL O |  |  |  |  | 16.29
TRANSPORTE | [5 empty] | PESO RELATIVO ELEMENTO | CPC Elemento | NP/ND/EP | VAE (%) | VAE (%) Elemento
DESCRIPCION | UNIDAD | DISTANCIA | CANTIDAD | TARIFA | COSTO
|  |  | A | B | C = A x B | PRT = Td/Q |  |  | Vi(%) | VAEt =PRT*Vi
SUBTOTAL P |  |  |  |  | 0
|  | TOTAL COSTO DIRECTO (M+N+O+P) |  |  | 24.51 |  |  |  |  | 100
|  | COSTO INDIRECTO |  | 20 | 4.9
ESTOS PRECIOS NO INCLUYEN EL IVA |  | OTROS INDIRECTOS:
|  | COSTO TOTAL DEL RUBRO: |  |  | 29.41
|  | VALOR OFERTADO: |  |  | 29.41
VEINTE Y NUEVE dolares CUARENTA Y UN centavos

## 1171
ANALISIS DE PRECIOS UNITARIOS | 1 | 1 | 1 | 1 | 1 | DETERMINACION DEL VAE DEL RUBRO
NOMBRE DE PROYECTO: | PRESUPUESTO DE OBRAS NUEVAS EN EL CENAIM |  |  |  | Hoja de 1273
NOMBRE DE OFERENTE:
CODIGO DE RUBRO: | 515764 | 515764 | 515764 | 515764 | 515764
RUBRO: | DESAGUES PVC 110 MM TIPO B INCLUYE ACCESORIOS | DESAGUES PVC 110 MM TIPO B INCLUYE ACCESORIOS | DESAGUES PVC 110 MM TIPO B INCLUYE ACCESORIOS | UNIDAD: | U
EQUIPOS | [5 empty] | PESO RELATIVO ELEMENTO | CPC Elemento | NP/ND/EP | VAE (%) | VAE (%) Elemento
DESCRIPCION | CANTIDAD | TARIFA | COSTO HORA | RENDIMIENTO | COSTO
| A | B | C = A x B | R | D = C x R | PRT = Td/Q |  |  | Vi(%) | VAEt =PRT*Vi
Herramienta menor | 1 | 0.2 | 0.2 | 1 | 0.2 | 0.63 | 4299217233 | EP | 100 | 0.63
SUBTOTAL M |  |  |  |  | 0.2
MANO DE OBRA | [5 empty] | PESO RELATIVO ELEMENTO | CPC Elemento | NP/ND/EP | VAE (%) | VAE (%) Elemento
DESCRIPCION | CANTIDAD | JORNAL /HR | COSTO HORA | RENDIMIENTO | COSTO
| A | B | C = A x B | R | D = C x R | PRT = Td/Q |  |  | Vi(%) | VAEt =PRT*Vi
Plomero (Estr.Oc D2) | 2 | 3.45 | 6.9 | 1 | 6.9 | 21.66 | 541110011 | EP | 100 | 21.66
PEON EN GENERAL (ESTR.OC E2) | 1 | 3.41 | 3.41 | 1 | 3.41 | 10.7 | 541110011 | EP | 100 | 10.7
SUBTOTAL M |  |  |  |  | 10.31
MATERIALES | [5 empty] | PESO RELATIVO ELEMENTO | CPC Elemento | NP/ND/EP | VAE (%) | VAE (%) Elemento
DESCRIPCION |  | UNIDAD | CANTIDAD | P. UNITARIO | COSTO
|  |  | A | B | C = A x B | PRT = Td/Q |  |  | Vi(%) | VAEt =PRT*Vi
Poli pega |  | gal. | 0.05 | 59.12 | 2.96 | 9.29 | 354900421 | EP | 100 | 9.29
Poli limpia |  | gal. | 0.05 | 35.66 | 1.78 | 5.59 | 354900421 | EP | 100 | 5.59
Codo ec 110mm x 90° |  | u | 1 | 1.28 | 1.28 | 4.02 | 3755000184 | EP | 100 | 4.02
Tubo pvc 110mm - reforzado |  | m | 3 | 5.11 | 15.33 | 48.12 | 363201011 | EP | 100 | 48.12
SUBTOTAL O |  |  |  |  | 21.35
TRANSPORTE | [5 empty] | PESO RELATIVO ELEMENTO | CPC Elemento | NP/ND/EP | VAE (%) | VAE (%) Elemento
DESCRIPCION | UNIDAD | DISTANCIA | CANTIDAD | TARIFA | COSTO
|  |  | A | B | C = A x B | PRT = Td/Q |  |  | Vi(%) | VAEt =PRT*Vi
SUBTOTAL P |  |  |  |  | 0
|  | TOTAL COSTO DIRECTO (M+N+O+P) |  |  | 31.86 |  |  |  |  | 100
|  | COSTO INDIRECTO |  | 20 | 6.37
ESTOS PRECIOS NO INCLUYEN EL IVA |  | OTROS INDIRECTOS:
|  | COSTO TOTAL DEL RUBRO: |  |  | 38.23
|  | VALOR OFERTADO: |  |  | 38.23
TREINTA Y OCHO dolares VEINTE Y TRES centavos

## 1172
ANALISIS DE PRECIOS UNITARIOS | 1 | 1 | 1 | 1 | 1 | DETERMINACION DEL VAE DEL RUBRO
NOMBRE DE PROYECTO: | PRESUPUESTO DE OBRAS NUEVAS EN EL CENAIM |  |  |  | Hoja de 1273
NOMBRE DE OFERENTE:
CODIGO DE RUBRO: | 516560 | 516560 | 516560 | 516560 | 516560
RUBRO: | TUBERÍA Y ACCESORIOS DE PVC DOBLE PARED ESTRUCTURADA NORMA INEN 2059 S5 D=110MM | TUBERÍA Y ACCESORIOS DE PVC DOBLE PARED ESTRUCTURADA NORMA INEN 2059 S5 D=110MM | TUBERÍA Y ACCESORIOS DE PVC DOBLE PARED ESTRUCTURADA NORMA INEN 2059 S5 D=110MM | UNIDAD: | M
EQUIPOS | [5 empty] | PESO RELATIVO ELEMENTO | CPC Elemento | NP/ND/EP | VAE (%) | VAE (%) Elemento
DESCRIPCION | CANTIDAD | TARIFA | COSTO HORA | RENDIMIENTO | COSTO
| A | B | C = A x B | R | D = C x R | PRT = Td/Q |  |  | Vi(%) | VAEt =PRT*Vi
Herramienta menor | 3 | 0.2 | 0.6 | 0.2 | 0.12 | 1.78 | 4299217233 | EP | 100 | 1.78
SUBTOTAL M |  |  |  |  | 0.12
MANO DE OBRA | [5 empty] | PESO RELATIVO ELEMENTO | CPC Elemento | NP/ND/EP | VAE (%) | VAE (%) Elemento
DESCRIPCION | CANTIDAD | JORNAL /HR | COSTO HORA | RENDIMIENTO | COSTO
| A | B | C = A x B | R | D = C x R | PRT = Td/Q |  |  | Vi(%) | VAEt =PRT*Vi
PEON EN GENERAL (ESTR.OC E2) | 2 | 3.41 | 6.82 | 0.2 | 1.36 | 20.18 | 541110011 | EP | 100 | 20.18
ALBAÑIL (ESTR.OC. D2) | 1 | 3.45 | 3.45 | 0.2 | 0.69 | 10.24 | 541110011 | EP | 100 | 10.24
INSPECTOR DE OBRA (ESTR.OC. B3) | 0.1 | 3.83 | 0.38 | 0.2 | 0.08 | 1.19 | 541110011 | EP | 100 | 1.19
SUBTOTAL M |  |  |  |  | 2.13
MATERIALES | [5 empty] | PESO RELATIVO ELEMENTO | CPC Elemento | NP/ND/EP | VAE (%) | VAE (%) Elemento
DESCRIPCION |  | UNIDAD | CANTIDAD | P. UNITARIO | COSTO
|  |  | A | B | C = A x B | PRT = Td/Q |  |  | Vi(%) | VAEt =PRT*Vi
Polilimpia |  | gl | 0 | 25.52 | 0 | 0 | 354900421 | EP | 100 | 0
Polipega |  | gl | 0 | 43.82 | 0 | 0 | 335001011 | EP | 100 | 0
Tubo PVC 110mm |  | m | 1 | 4.49 | 4.49 | 66.62 | 363201011 | EP | 100 | 66.62
SUBTOTAL O |  |  |  |  | 4.49
TRANSPORTE | [5 empty] | PESO RELATIVO ELEMENTO | CPC Elemento | NP/ND/EP | VAE (%) | VAE (%) Elemento
DESCRIPCION | UNIDAD | DISTANCIA | CANTIDAD | TARIFA | COSTO
|  |  | A | B | C = A x B | PRT = Td/Q |  |  | Vi(%) | VAEt =PRT*Vi
SUBTOTAL P |  |  |  |  | 0
|  | TOTAL COSTO DIRECTO (M+N+O+P) |  |  | 6.74 |  |  |  |  | 100
|  | COSTO INDIRECTO |  | 20 | 1.35
ESTOS PRECIOS NO INCLUYEN EL IVA |  | OTROS INDIRECTOS:
|  | COSTO TOTAL DEL RUBRO: |  |  | 8.09
|  | VALOR OFERTADO: |  |  | 8.09
OCHO dolares NUEVE centavos

## 1173
ANALISIS DE PRECIOS UNITARIOS | 1 | 1 | 1 | 1 | 1 | DETERMINACION DEL VAE DEL RUBRO
NOMBRE DE PROYECTO: | PRESUPUESTO DE OBRAS NUEVAS EN EL CENAIM |  |  |  | Hoja de 1273
NOMBRE DE OFERENTE:
CODIGO DE RUBRO: | 515832 | 515832 | 515832 | 515832 | 515832
RUBRO: | SUMINISTRO E INSTALACIÓN DE LAVAMANOS, INCLUYE GRIFERÍA | SUMINISTRO E INSTALACIÓN DE LAVAMANOS, INCLUYE GRIFERÍA | SUMINISTRO E INSTALACIÓN DE LAVAMANOS, INCLUYE GRIFERÍA | UNIDAD: | U
EQUIPOS | [5 empty] | PESO RELATIVO ELEMENTO | CPC Elemento | NP/ND/EP | VAE (%) | VAE (%) Elemento
DESCRIPCION | CANTIDAD | TARIFA | COSTO HORA | RENDIMIENTO | COSTO
| A | B | C = A x B | R | D = C x R | PRT = Td/Q |  |  | Vi(%) | VAEt =PRT*Vi
Herramienta menor | 2 | 0.2 | 0.4 | 1.5 | 0.6 | 0.4 | 4299217233 | EP | 100 | 0.4
SUBTOTAL M |  |  |  |  | 0.6
MANO DE OBRA | [5 empty] | PESO RELATIVO ELEMENTO | CPC Elemento | NP/ND/EP | VAE (%) | VAE (%) Elemento
DESCRIPCION | CANTIDAD | JORNAL /HR | COSTO HORA | RENDIMIENTO | COSTO
| A | B | C = A x B | R | D = C x R | PRT = Td/Q |  |  | Vi(%) | VAEt =PRT*Vi
ALBAÑIL (ESTR.OC. D2) | 1 | 3.45 | 3.45 | 1.5 | 5.18 | 3.42 | 541110011 | EP | 100 | 3.42
PEON EN GENERAL (ESTR.OC E2) | 1 | 3.41 | 3.41 | 1.5 | 5.12 | 3.38 | 541110011 | EP | 100 | 3.38
INSPECTOR DE OBRA (ESTR.OC. B3) | 0.1 | 3.83 | 0.38 | 1.5 | 0.57 | 0.38 | 541110011 | EP | 100 | 0.38
SUBTOTAL M |  |  |  |  | 10.87
MATERIALES | [5 empty] | PESO RELATIVO ELEMENTO | CPC Elemento | NP/ND/EP | VAE (%) | VAE (%) Elemento
DESCRIPCION |  | UNIDAD | CANTIDAD | P. UNITARIO | COSTO
|  |  | A | B | C = A x B | PRT = Td/Q |  |  | Vi(%) | VAEt =PRT*Vi
Lavamanos de 1 llave |  | u | 1 | 63.85 | 63.85 | 42.2 | 3721000110 | EP | 100 | 42.2
Mezclador para lavabo |  | u | 1 | 73.45 | 73.45 | 48.54 | 439412013 | EP | 100 | 48.54
Sifon lavabo |  | u | 1 | 2.55 | 2.55 | 1.69 | 4291100155 | EP | 100 | 1.69
SUBTOTAL O |  |  |  |  | 139.85
TRANSPORTE | [5 empty] | PESO RELATIVO ELEMENTO | CPC Elemento | NP/ND/EP | VAE (%) | VAE (%) Elemento
DESCRIPCION | UNIDAD | DISTANCIA | CANTIDAD | TARIFA | COSTO
|  |  | A | B | C = A x B | PRT = Td/Q |  |  | Vi(%) | VAEt =PRT*Vi
SUBTOTAL P |  |  |  |  | 0
|  | TOTAL COSTO DIRECTO (M+N+O+P) |  |  | 151.32 |  |  |  |  | 100
|  | COSTO INDIRECTO |  | 20 | 30.26
ESTOS PRECIOS NO INCLUYEN EL IVA |  | OTROS INDIRECTOS:
|  | COSTO TOTAL DEL RUBRO: |  |  | 181.58
|  | VALOR OFERTADO: |  |  | 181.58
CIENTO OCHENTA Y UN dolares CINCUENTA Y OCHO centavos

## 1174
ANALISIS DE PRECIOS UNITARIOS | 1 | 1 | 1 | 1 | 1 | DETERMINACION DEL VAE DEL RUBRO
NOMBRE DE PROYECTO: | PRESUPUESTO DE OBRAS NUEVAS EN EL CENAIM |  |  |  | Hoja de 1273
NOMBRE DE OFERENTE:
CODIGO DE RUBRO: | 516050 | 516050 | 516050 | 516050 | 516050
RUBRO: | TUMBADO DE FIBRA MINERAL | TUMBADO DE FIBRA MINERAL | TUMBADO DE FIBRA MINERAL | UNIDAD: | M2
EQUIPOS | [5 empty] | PESO RELATIVO ELEMENTO | CPC Elemento | NP/ND/EP | VAE (%) | VAE (%) Elemento
DESCRIPCION | CANTIDAD | TARIFA | COSTO HORA | RENDIMIENTO | COSTO
| A | B | C = A x B | R | D = C x R | PRT = Td/Q |  |  | Vi(%) | VAEt =PRT*Vi
Herramienta menor | 1 | 0.2 | 0.2 | 1 | 0.2 | 1.19 | 4299217233 | EP | 100 | 1.19
SUBTOTAL M |  |  |  |  | 0.2
MANO DE OBRA | [5 empty] | PESO RELATIVO ELEMENTO | CPC Elemento | NP/ND/EP | VAE (%) | VAE (%) Elemento
DESCRIPCION | CANTIDAD | JORNAL /HR | COSTO HORA | RENDIMIENTO | COSTO
| A | B | C = A x B | R | D = C x R | PRT = Td/Q |  |  | Vi(%) | VAEt =PRT*Vi
ALBAÑIL (ESTR.OC. D2) | 1 | 3.45 | 3.45 | 1 | 3.45 | 20.55 | 541110011 | EP | 100 | 20.55
INSPECTOR DE OBRA (ESTR.OC. B3) | 1 | 3.83 | 3.83 | 1 | 3.83 | 22.81 | 541110011 | EP | 100 | 22.81
SUBTOTAL M |  |  |  |  | 7.28
MATERIALES | [5 empty] | PESO RELATIVO ELEMENTO | CPC Elemento | NP/ND/EP | VAE (%) | VAE (%) Elemento
DESCRIPCION |  | UNIDAD | CANTIDAD | P. UNITARIO | COSTO
|  |  | A | B | C = A x B | PRT = Td/Q |  |  | Vi(%) | VAEt =PRT*Vi
FIBRA MINERAL AISLAMIENTO ACUSTICO 60X60 cm |  | m2 | 1 | 9.31 | 9.31 | 55.45 | 371290111 | EP | 100 | 55.45
SUBTOTAL O |  |  |  |  | 9.31
TRANSPORTE | [5 empty] | PESO RELATIVO ELEMENTO | CPC Elemento | NP/ND/EP | VAE (%) | VAE (%) Elemento
DESCRIPCION | UNIDAD | DISTANCIA | CANTIDAD | TARIFA | COSTO
|  |  | A | B | C = A x B | PRT = Td/Q |  |  | Vi(%) | VAEt =PRT*Vi
Cielo raso de gypsum plancha verde | m2 | 300 | 1 | 0 | 0 | 0 | 369100111 | EP | 100
SUBTOTAL P |  |  |  |  | 0
|  | TOTAL COSTO DIRECTO (M+N+O+P) |  |  | 16.79 | 0 |  |  |  | 100
|  | COSTO INDIRECTO |  | 20 | 3.36
ESTOS PRECIOS NO INCLUYEN EL IVA |  | OTROS INDIRECTOS:
|  | COSTO TOTAL DEL RUBRO: |  |  | 20.15
|  | VALOR OFERTADO: |  |  | 20.15
VEINTE dolares QUINCE centavos

## 1175
ANALISIS DE PRECIOS UNITARIOS | 1 | 1 | 1 | 1 | 1 | DETERMINACION DEL VAE DEL RUBRO
NOMBRE DE PROYECTO: | PRESUPUESTO DE OBRAS NUEVAS EN EL CENAIM |  |  |  | Hoja de 1273
NOMBRE DE OFERENTE:
CODIGO DE RUBRO: | 515967 | 515967 | 515967 | 515967 | 515967
RUBRO: | DEMOLICIÓN DE ESTRUCTURAS EXISTENTES | DEMOLICIÓN DE ESTRUCTURAS EXISTENTES | DEMOLICIÓN DE ESTRUCTURAS EXISTENTES | UNIDAD: | M2
EQUIPOS | [5 empty] | PESO RELATIVO ELEMENTO | CPC Elemento | NP/ND/EP | VAE (%) | VAE (%) Elemento
DESCRIPCION | CANTIDAD | TARIFA | COSTO HORA | RENDIMIENTO | COSTO
| A | B | C = A x B | R | D = C x R | PRT = Td/Q |  |  | Vi(%) | VAEt =PRT*Vi
Herramienta menor | 1 | 0.2 | 0.2 | 0.1 | 0.02 | 0.95 | 4299217233 | EP | 100 | 0.95
SUBTOTAL M |  |  |  |  | 0.02
MANO DE OBRA | [5 empty] | PESO RELATIVO ELEMENTO | CPC Elemento | NP/ND/EP | VAE (%) | VAE (%) Elemento
DESCRIPCION | CANTIDAD | JORNAL /HR | COSTO HORA | RENDIMIENTO | COSTO
| A | B | C = A x B | R | D = C x R | PRT = Td/Q |  |  | Vi(%) | VAEt =PRT*Vi
OPERADOR DE CARGADORA (ESTR.OC C1) | 1 | 3.82 | 3.82 | 0.1 | 0.38 | 18.1 | 541110011 | EP | 100 | 18.1
ALBAÑIL (ESTR.OC. D2) | 1 | 3.45 | 3.45 | 0.1 | 0.34 | 16.19 | 541110011 | EP | 100 | 16.19
Peon (Estr.Oc E2) | 4 | 3.41 | 13.64 | 0.1 | 1.36 | 64.76 | 541110011 | EP | 100 | 64.76
SUBTOTAL M |  |  |  |  | 2.08
MATERIALES | [5 empty] | PESO RELATIVO ELEMENTO | CPC Elemento | NP/ND/EP | VAE (%) | VAE (%) Elemento
DESCRIPCION |  | UNIDAD | CANTIDAD | P. UNITARIO | COSTO
|  |  | A | B | C = A x B | PRT = Td/Q |  |  | Vi(%) | VAEt =PRT*Vi
SUBTOTAL O |  |  |  |  | 0
TRANSPORTE | [5 empty] | PESO RELATIVO ELEMENTO | CPC Elemento | NP/ND/EP | VAE (%) | VAE (%) Elemento
DESCRIPCION | UNIDAD | DISTANCIA | CANTIDAD | TARIFA | COSTO
|  |  | A | B | C = A x B | PRT = Td/Q |  |  | Vi(%) | VAEt =PRT*Vi
SUBTOTAL P |  |  |  |  | 0
|  | TOTAL COSTO DIRECTO (M+N+O+P) |  |  | 2.1 |  |  |  |  | 100
|  | COSTO INDIRECTO |  | 20 | 0.42
ESTOS PRECIOS NO INCLUYEN EL IVA |  | OTROS INDIRECTOS:
|  | COSTO TOTAL DEL RUBRO: |  |  | 2.52
|  | VALOR OFERTADO: |  |  | 2.52
DOS dolares CINCUENTA Y DOS centavos

## 1176
ANALISIS DE PRECIOS UNITARIOS | 1 | 1 | 1 | 1 | 1 | DETERMINACION DEL VAE DEL RUBRO
NOMBRE DE PROYECTO: | PRESUPUESTO DE OBRAS NUEVAS EN EL CENAIM |  |  |  | Hoja de 1273
NOMBRE DE OFERENTE:
CODIGO DE RUBRO: | 516576 | 516576 | 516576 | 516576 | 516576
RUBRO: | TRAZADO Y REPLANTEO | TRAZADO Y REPLANTEO | TRAZADO Y REPLANTEO | UNIDAD: | M2
EQUIPOS | [5 empty] | PESO RELATIVO ELEMENTO | CPC Elemento | NP/ND/EP | VAE (%) | VAE (%) Elemento
DESCRIPCION | CANTIDAD | TARIFA | COSTO HORA | RENDIMIENTO | COSTO
| A | B | C = A x B | R | D = C x R | PRT = Td/Q |  |  | Vi(%) | VAEt =PRT*Vi
Herramienta menor | 1 | 0.2 | 0.2 | 0.08 | 0.02 | 2.06 | 4299217233 | EP | 100 | 2.06
Teodolito | 1 | 3 | 3 | 0.08 | 0.24 | 24.74 | 482120042 | NP | 0 | 0
SUBTOTAL M |  |  |  |  | 0.26
MANO DE OBRA | [5 empty] | PESO RELATIVO ELEMENTO | CPC Elemento | NP/ND/EP | VAE (%) | VAE (%) Elemento
DESCRIPCION | CANTIDAD | JORNAL /HR | COSTO HORA | RENDIMIENTO | COSTO
| A | B | C = A x B | R | D = C x R | PRT = Td/Q |  |  | Vi(%) | VAEt =PRT*Vi
Topografo 2 (Estr.Oc C1) | 1 | 3.82 | 3.82 | 0.08 | 0.31 | 31.96 | 541110011 | EP | 100 | 31.96
PEON EN GENERAL (ESTR.OC E2) | 1 | 3.41 | 3.41 | 0.08 | 0.27 | 27.84 | 541110011 | EP | 100 | 27.84
INSPECTOR DE OBRA (ESTR.OC. B3) | 0.1 | 3.83 | 0.38 | 0.08 | 0.03 | 3.09 | 541110011 | EP | 100 | 3.09
SUBTOTAL M |  |  |  |  | 0.61
MATERIALES | [5 empty] | PESO RELATIVO ELEMENTO | CPC Elemento | NP/ND/EP | VAE (%) | VAE (%) Elemento
DESCRIPCION |  | UNIDAD | CANTIDAD | P. UNITARIO | COSTO
|  |  | A | B | C = A x B | PRT = Td/Q |  |  | Vi(%) | VAEt =PRT*Vi
Tiras 2.5 x 2.5 x 250 |  | u | 0.2 | 0.49 | 0.1 | 10.31 | 319220215 | EP | 100 | 10.31
SUBTOTAL O |  |  |  |  | 0.1
TRANSPORTE | [5 empty] | PESO RELATIVO ELEMENTO | CPC Elemento | NP/ND/EP | VAE (%) | VAE (%) Elemento
DESCRIPCION | UNIDAD | DISTANCIA | CANTIDAD | TARIFA | COSTO
|  |  | A | B | C = A x B | PRT = Td/Q |  |  | Vi(%) | VAEt =PRT*Vi
SUBTOTAL P |  |  |  |  | 0
|  | TOTAL COSTO DIRECTO (M+N+O+P) |  |  | 0.97 |  |  |  |  | 75.26
|  | COSTO INDIRECTO |  | 20 | 0.19
ESTOS PRECIOS NO INCLUYEN EL IVA |  | OTROS INDIRECTOS:
|  | COSTO TOTAL DEL RUBRO: |  |  | 1.16
|  | VALOR OFERTADO: |  |  | 1.16
UN dolar DIECISEIS centavos

## 1177
ANALISIS DE PRECIOS UNITARIOS | 1 | 1 | 1 | 1 | 1 | DETERMINACION DEL VAE DEL RUBRO
NOMBRE DE PROYECTO: | PRESUPUESTO DE OBRAS NUEVAS EN EL CENAIM |  |  |  | Hoja de 1273
NOMBRE DE OFERENTE:
CODIGO DE RUBRO: | 515766 | 515766 | 515766 | 515766 | 515766
RUBRO: | DESALOJO DE ESCOMBROS-FUERA DE LA INSTITUCION | DESALOJO DE ESCOMBROS-FUERA DE LA INSTITUCION | DESALOJO DE ESCOMBROS-FUERA DE LA INSTITUCION | UNIDAD: | M3
EQUIPOS | [5 empty] | PESO RELATIVO ELEMENTO | CPC Elemento | NP/ND/EP | VAE (%) | VAE (%) Elemento
DESCRIPCION | CANTIDAD | TARIFA | COSTO HORA | RENDIMIENTO | COSTO
| A | B | C = A x B | R | D = C x R | PRT = Td/Q |  |  | Vi(%) | VAEt =PRT*Vi
Herramienta menor | 1 | 0.2 | 0.2 | 0.25 | 0.05 | 0.74 | 4299217233 | EP | 100 | 0.74
Volqueta 8m3 | 1 | 18 | 18 | 0.25 | 4.5 | 66.57 | 491190311 | NP | 0 | 0
SUBTOTAL M |  |  |  |  | 4.55
MANO DE OBRA | [5 empty] | PESO RELATIVO ELEMENTO | CPC Elemento | NP/ND/EP | VAE (%) | VAE (%) Elemento
DESCRIPCION | CANTIDAD | JORNAL /HR | COSTO HORA | RENDIMIENTO | COSTO
| A | B | C = A x B | R | D = C x R | PRT = Td/Q |  |  | Vi(%) | VAEt =PRT*Vi
ALBAÑIL (ESTR.OC. D2) | 1 | 3.45 | 3.45 | 0.25 | 0.86 | 12.72 | 541110011 | EP | 100 | 12.72
CHOFER (ESTR.OC. C1) | 1 | 5 | 5 | 0.25 | 1.25 | 18.49 | 541110011 | EP | 100 | 18.49
INSPECTOR DE OBRA (ESTR.OC. B3) | 0.1 | 3.83 | 0.38 | 0.25 | 0.1 | 1.48 | 541110011 | EP | 100 | 1.48
SUBTOTAL M |  |  |  |  | 2.21
MATERIALES | [5 empty] | PESO RELATIVO ELEMENTO | CPC Elemento | NP/ND/EP | VAE (%) | VAE (%) Elemento
DESCRIPCION |  | UNIDAD | CANTIDAD | P. UNITARIO | COSTO
|  |  | A | B | C = A x B | PRT = Td/Q |  |  | Vi(%) | VAEt =PRT*Vi
SUBTOTAL O |  |  |  |  | 0
TRANSPORTE | [5 empty] | PESO RELATIVO ELEMENTO | CPC Elemento | NP/ND/EP | VAE (%) | VAE (%) Elemento
DESCRIPCION | UNIDAD | DISTANCIA | CANTIDAD | TARIFA | COSTO
|  |  | A | B | C = A x B | PRT = Td/Q |  |  | Vi(%) | VAEt =PRT*Vi
SUBTOTAL P |  |  |  |  | 0
|  | TOTAL COSTO DIRECTO (M+N+O+P) |  |  | 6.76 |  |  |  |  | 33.43
|  | COSTO INDIRECTO |  | 20 | 1.35
ESTOS PRECIOS NO INCLUYEN EL IVA |  | OTROS INDIRECTOS:
|  | COSTO TOTAL DEL RUBRO: |  |  | 8.11
|  | VALOR OFERTADO: |  |  | 8.11
OCHO dolares ONCE centavos

## 1178
ANALISIS DE PRECIOS UNITARIOS | 1 | 1 | 1 | 1 | 1 | DETERMINACION DEL VAE DEL RUBRO
NOMBRE DE PROYECTO: | PRESUPUESTO DE OBRAS NUEVAS EN EL CENAIM |  |  |  | Hoja de 1273
NOMBRE DE OFERENTE:
CODIGO DE RUBRO: | 516497 | 516497 | 516497 | 516497 | 516497
RUBRO: | REMOCIÓN DE PISO EXISTENTE | REMOCIÓN DE PISO EXISTENTE | REMOCIÓN DE PISO EXISTENTE | UNIDAD: | M2
EQUIPOS | [5 empty] | PESO RELATIVO ELEMENTO | CPC Elemento | NP/ND/EP | VAE (%) | VAE (%) Elemento
DESCRIPCION | CANTIDAD | TARIFA | COSTO HORA | RENDIMIENTO | COSTO
| A | B | C = A x B | R | D = C x R | PRT = Td/Q |  |  | Vi(%) | VAEt =PRT*Vi
Herramienta menor | 2 | 0.2 | 0.4 | 0.1 | 0.04 | 2.86 | 4299217233 | EP | 100 | 2.86
SUBTOTAL M |  |  |  |  | 0.04
MANO DE OBRA | [5 empty] | PESO RELATIVO ELEMENTO | CPC Elemento | NP/ND/EP | VAE (%) | VAE (%) Elemento
DESCRIPCION | CANTIDAD | JORNAL /HR | COSTO HORA | RENDIMIENTO | COSTO
| A | B | C = A x B | R | D = C x R | PRT = Td/Q |  |  | Vi(%) | VAEt =PRT*Vi
ALBAÑIL (ESTR.OC. D2) | 1 | 3.45 | 3.45 | 0.1 | 0.34 | 24.29 | 541110011 | EP | 100 | 24.29
Peon (Estr.Oc E2) | 3 | 3.41 | 10.23 | 0.1 | 1.02 | 72.86 | 541110011 | EP | 100 | 72.86
SUBTOTAL M |  |  |  |  | 1.36
MATERIALES | [5 empty] | PESO RELATIVO ELEMENTO | CPC Elemento | NP/ND/EP | VAE (%) | VAE (%) Elemento
DESCRIPCION |  | UNIDAD | CANTIDAD | P. UNITARIO | COSTO
|  |  | A | B | C = A x B | PRT = Td/Q |  |  | Vi(%) | VAEt =PRT*Vi
SUBTOTAL O |  |  |  |  | 0
TRANSPORTE | [5 empty] | PESO RELATIVO ELEMENTO | CPC Elemento | NP/ND/EP | VAE (%) | VAE (%) Elemento
DESCRIPCION | UNIDAD | DISTANCIA | CANTIDAD | TARIFA | COSTO
|  |  | A | B | C = A x B | PRT = Td/Q |  |  | Vi(%) | VAEt =PRT*Vi
SUBTOTAL P |  |  |  |  | 0
|  | TOTAL COSTO DIRECTO (M+N+O+P) |  |  | 1.4 |  |  |  |  | 100
|  | COSTO INDIRECTO |  | 20 | 0.28
ESTOS PRECIOS NO INCLUYEN EL IVA |  | OTROS INDIRECTOS:
|  | COSTO TOTAL DEL RUBRO: |  |  | 1.68
|  | VALOR OFERTADO: |  |  | 1.68
UN dolar SESENTA Y OCHO centavos

## 1179
ANALISIS DE PRECIOS UNITARIOS | 1 | 1 | 1 | 1 | 1 | DETERMINACION DEL VAE DEL RUBRO
NOMBRE DE PROYECTO: | PRESUPUESTO DE OBRAS NUEVAS EN EL CENAIM |  |  |  | Hoja de 1273
NOMBRE DE OFERENTE:
CODIGO DE RUBRO: | 515964 | 515964 | 515964 | 515964 | 515964
RUBRO: | CONTRAPISO DE H.S. 10CM INCLUYE MALLA ELECTROSOLDADA | CONTRAPISO DE H.S. 10CM INCLUYE MALLA ELECTROSOLDADA | CONTRAPISO DE H.S. 10CM INCLUYE MALLA ELECTROSOLDADA | UNIDAD: | M2
EQUIPOS | [5 empty] | PESO RELATIVO ELEMENTO | CPC Elemento | NP/ND/EP | VAE (%) | VAE (%) Elemento
DESCRIPCION | CANTIDAD | TARIFA | COSTO HORA | RENDIMIENTO | COSTO
| A | B | C = A x B | R | D = C x R | PRT = Td/Q |  |  | Vi(%) | VAEt =PRT*Vi
Herramienta menor | 1 | 0.2 | 0.2 | 0.2 | 0.04 | 0.15 | 4299217233 | EP | 100 | 0.15
Concretera 1 saco | 1 | 2.1 | 2.1 | 0.2 | 0.42 | 1.58 | 4443004231 | EP | 100 | 1.58
SUBTOTAL M |  |  |  |  | 0.46
MANO DE OBRA | [5 empty] | PESO RELATIVO ELEMENTO | CPC Elemento | NP/ND/EP | VAE (%) | VAE (%) Elemento
DESCRIPCION | CANTIDAD | JORNAL /HR | COSTO HORA | RENDIMIENTO | COSTO
| A | B | C = A x B | R | D = C x R | PRT = Td/Q |  |  | Vi(%) | VAEt =PRT*Vi
ALBAÑIL (ESTR.OC. D2) | 3 | 3.45 | 10.35 | 0.2 | 2.07 | 7.77 | 541110011 | EP | 100 | 7.77
INSPECTOR DE OBRA (ESTR.OC. B3) | 0.1 | 3.83 | 0.38 | 0.2 | 0.08 | 0.3 | 541110011 | EP | 100 | 0.3
Peon (Estr.Oc E2) | 2 | 3.41 | 6.82 | 0.2 | 1.36 | 5.1 | 541110011 | EP | 100 | 5.1
SUBTOTAL M |  |  |  |  | 3.51
MATERIALES | [5 empty] | PESO RELATIVO ELEMENTO | CPC Elemento | NP/ND/EP | VAE (%) | VAE (%) Elemento
DESCRIPCION |  | UNIDAD | CANTIDAD | P. UNITARIO | COSTO
|  |  | A | B | C = A x B | PRT = Td/Q |  |  | Vi(%) | VAEt =PRT*Vi
Tiras de eucalipto 2.5x2x250 (cm) rústica |  | u | 0.3 | 0.49 | 0.15 | 0.56 | 319220215 | EP | 100 | 0.56
Cuarton |  | U | 0.4 | 2.83 | 1.13 | 4.24 | 321130011 | EP | 100 | 4.24
HORMIGON PREMEZCLADO 210 |  | M3 | 0.1 | 130 | 13 | 48.78 | 375100021 | EP | 100 | 48.78
ACERO DE REFUERZO EN BARRAS |  | kg | 8 | 1.05 | 8.4 | 31.52 | 411211912 | EP | 100 | 31.52
SUBTOTAL O |  |  |  |  | 22.68
TRANSPORTE | [5 empty] | PESO RELATIVO ELEMENTO | CPC Elemento | NP/ND/EP | VAE (%) | VAE (%) Elemento
DESCRIPCION | UNIDAD | DISTANCIA | CANTIDAD | TARIFA | COSTO
|  |  | A | B | C = A x B | PRT = Td/Q |  |  | Vi(%) | VAEt =PRT*Vi
SUBTOTAL P |  |  |  |  | 0
|  | TOTAL COSTO DIRECTO (M+N+O+P) |  |  | 26.65 |  |  |  |  | 100
|  | COSTO INDIRECTO |  | 20 | 5.33
ESTOS PRECIOS NO INCLUYEN EL IVA |  | OTROS INDIRECTOS:
|  | COSTO TOTAL DEL RUBRO: |  |  | 31.98
|  | VALOR OFERTADO: |  |  | 31.98
TREINTA Y UN dolares NOVENTA Y OCHO centavos

## 1180
ANALISIS DE PRECIOS UNITARIOS | 1 | 1 | 1 | 1 | 1 | DETERMINACION DEL VAE DEL RUBRO
NOMBRE DE PROYECTO: | PRESUPUESTO DE OBRAS NUEVAS EN EL CENAIM |  |  |  | Hoja de 1273
NOMBRE DE OFERENTE:
CODIGO DE RUBRO: | 516506 | 516506 | 516506 | 516506 | 516506
RUBRO: | SÓCALO DE HORMIGÓN ARMADO | SÓCALO DE HORMIGÓN ARMADO | SÓCALO DE HORMIGÓN ARMADO | UNIDAD: | M2
EQUIPOS | [5 empty] | PESO RELATIVO ELEMENTO | CPC Elemento | NP/ND/EP | VAE (%) | VAE (%) Elemento
DESCRIPCION | CANTIDAD | TARIFA | COSTO HORA | RENDIMIENTO | COSTO
| A | B | C = A x B | R | D = C x R | PRT = Td/Q |  |  | Vi(%) | VAEt =PRT*Vi
Vibrador | 1 | 1.99 | 1.99 | 0.3 | 0.6 | 1.04 | 4423100110 | EP | 100 | 1.04
Herramienta menor | 1 | 0.2 | 0.2 | 0.3 | 0.06 | 0.1 | 4299217233 | EP | 100 | 0.1
SUBTOTAL M |  |  |  |  | 0.66
MANO DE OBRA | [5 empty] | PESO RELATIVO ELEMENTO | CPC Elemento | NP/ND/EP | VAE (%) | VAE (%) Elemento
DESCRIPCION | CANTIDAD | JORNAL /HR | COSTO HORA | RENDIMIENTO | COSTO
| A | B | C = A x B | R | D = C x R | PRT = Td/Q |  |  | Vi(%) | VAEt =PRT*Vi
ALBAÑIL (ESTR.OC. D2) | 3 | 3.45 | 10.35 | 0.3 | 3.1 | 5.38 | 541110011 | EP | 100 | 5.38
INSPECTOR DE OBRA (ESTR.OC. B3) | 1 | 3.83 | 3.83 | 0.3 | 1.15 | 2 | 541110011 | EP | 100 | 2
Fierrero (Estr.Oc D2) | 2 | 3.45 | 6.9 | 0.3 | 2.07 | 3.59 | 541110011 | EP | 100 | 3.59
CARPINTERO (ESTR.OC. D2) | 2 | 3.45 | 6.9 | 0.3 | 2.07 | 3.59 | 541110011 | EP | 100 | 3.59
SUBTOTAL M |  |  |  |  | 8.39
MATERIALES | [5 empty] | PESO RELATIVO ELEMENTO | CPC Elemento | NP/ND/EP | VAE (%) | VAE (%) Elemento
DESCRIPCION |  | UNIDAD | CANTIDAD | P. UNITARIO | COSTO
|  |  | A | B | C = A x B | PRT = Td/Q |  |  | Vi(%) | VAEt =PRT*Vi
Alambre de amarre #18 |  | kg | 1.2 | 2.01 | 2.41 | 4.18 | 412660011 | ND | 40 | 1.67
Clavos de acero |  | Kg | 0.45 | 1.28 | 0.58 | 1.01 | 429993125 | EP | 100 | 1.01
Acero de refuerzo fy=4200 kg/cm2 |  | KG | 22.5 | 1.05 | 23.62 | 40.98 | 411211912 | EP | 100 | 40.98
Encofrado |  | m2 | 0.3 | 13.56 | 4.07 | 7.06 | 316000311 | EP | 100 | 7.06
Hormigón f'c=320 kg/cm2 |  | m3 | 0.16 | 111.31 | 17.81 | 30.9 | 375100021 | EP | 100 | 30.9
Curador |  | kg | 0.07 | 1.36 | 0.1 | 0.17 | 354902413 | EP | 100 | 0.17
SUBTOTAL O |  |  |  |  | 48.59
TRANSPORTE | [5 empty] | PESO RELATIVO ELEMENTO | CPC Elemento | NP/ND/EP | VAE (%) | VAE (%) Elemento
DESCRIPCION | UNIDAD | DISTANCIA | CANTIDAD | TARIFA | COSTO
|  |  | A | B | C = A x B | PRT = Td/Q |  |  | Vi(%) | VAEt =PRT*Vi
SUBTOTAL P |  |  |  |  | 0
|  | TOTAL COSTO DIRECTO (M+N+O+P) |  |  | 57.64 |  |  |  |  | 97.49
|  | COSTO INDIRECTO |  | 20 | 11.53
ESTOS PRECIOS NO INCLUYEN EL IVA |  | OTROS INDIRECTOS:
|  | COSTO TOTAL DEL RUBRO: |  |  | 69.17
|  | VALOR OFERTADO: |  |  | 69.17
SESENTA Y NUEVE dolares DIECISIETE centavos

## 1181
ANALISIS DE PRECIOS UNITARIOS | 1 | 1 | 1 | 1 | 1 | DETERMINACION DEL VAE DEL RUBRO
NOMBRE DE PROYECTO: | PRESUPUESTO DE OBRAS NUEVAS EN EL CENAIM |  |  |  | Hoja de 1273
NOMBRE DE OFERENTE:
CODIGO DE RUBRO: | 516421 | 516421 | 516421 | 516421 | 516421
RUBRO: | PAREDES DE MAMPOSTERÍA E=10CM. | PAREDES DE MAMPOSTERÍA E=10CM. | PAREDES DE MAMPOSTERÍA E=10CM. | UNIDAD: | M2
EQUIPOS | [5 empty] | PESO RELATIVO ELEMENTO | CPC Elemento | NP/ND/EP | VAE (%) | VAE (%) Elemento
DESCRIPCION | CANTIDAD | TARIFA | COSTO HORA | RENDIMIENTO | COSTO
| A | B | C = A x B | R | D = C x R | PRT = Td/Q |  |  | Vi(%) | VAEt =PRT*Vi
Herramienta menor (5% M.O.) |  |  |  |  | 0.21 | 1.35 | 4299217233 | EP | 100 | 1.35
SUBTOTAL M |  |  |  |  | 0.21
MANO DE OBRA | [5 empty] | PESO RELATIVO ELEMENTO | CPC Elemento | NP/ND/EP | VAE (%) | VAE (%) Elemento
DESCRIPCION | CANTIDAD | JORNAL /HR | COSTO HORA | RENDIMIENTO | COSTO
| A | B | C = A x B | R | D = C x R | PRT = Td/Q |  |  | Vi(%) | VAEt =PRT*Vi
Peon de albañil (Estr.Oc E2) | 0.5 | 3.41 | 1.7 | 0.75 | 1.28 | 8.24 | 541110011 | EP | 100 | 8.24
ALBAÑIL (Estr.Oc D2) | 1 | 3.45 | 3.45 | 0.75 | 2.59 | 16.67 | 541110011 | EP | 100 | 16.67
Maestro mayor de ejecucion de obra (Estr.Oc C1) | 0.1 | 3.82 | 0.38 | 0.75 | 0.29 | 1.87 | 541110011 | EP | 100 | 1.87
SUBTOTAL M |  |  |  |  | 4.16
MATERIALES | [5 empty] | PESO RELATIVO ELEMENTO | CPC Elemento | NP/ND/EP | VAE (%) | VAE (%) Elemento
DESCRIPCION |  | UNIDAD | CANTIDAD | P. UNITARIO | COSTO
|  |  | A | B | C = A x B | PRT = Td/Q |  |  | Vi(%) | VAEt =PRT*Vi
Bloque de carga 10x20x40cm |  | u | 11 | 0.8 | 8.8 | 56.63 | 375400011 | EP | 100 | 56.63
CEMENTO |  | kg | 7.42 | 0.25 | 1.86 | 11.97 | 374400011 | EP | 100 | 11.97
ARENA |  | m3 | 0.02 | 25 | 0.5 | 3.22 | 153100117 | EP | 100 | 3.22
AGUA |  | m3 | 0.01 | 1.1 | 0.01 | 0.06 | 180000111 | EP | 100 | 0.06
SUBTOTAL O |  |  |  |  | 11.17
TRANSPORTE | [5 empty] | PESO RELATIVO ELEMENTO | CPC Elemento | NP/ND/EP | VAE (%) | VAE (%) Elemento
DESCRIPCION | UNIDAD | DISTANCIA | CANTIDAD | TARIFA | COSTO
|  |  | A | B | C = A x B | PRT = Td/Q |  |  | Vi(%) | VAEt =PRT*Vi
SUBTOTAL P |  |  |  |  | 0
|  | TOTAL COSTO DIRECTO (M+N+O+P) |  |  | 15.54 |  |  |  |  | 100
|  | COSTO INDIRECTO |  | 20 | 3.11
ESTOS PRECIOS NO INCLUYEN EL IVA |  | OTROS INDIRECTOS:
|  | COSTO TOTAL DEL RUBRO: |  |  | 18.65
|  | VALOR OFERTADO: |  |  | 18.65
DIECIOCHO dolares SESENTA Y CINCO centavos

## 1182
ANALISIS DE PRECIOS UNITARIOS | 1 | 1 | 1 | 1 | 1 | DETERMINACION DEL VAE DEL RUBRO
NOMBRE DE PROYECTO: | PRESUPUESTO DE OBRAS NUEVAS EN EL CENAIM |  |  |  | Hoja de 1273
NOMBRE DE OFERENTE:
CODIGO DE RUBRO: | 515965 | 515965 | 515965 | 515965 | 515965
RUBRO: | CUADRADA DE BOQUETES | CUADRADA DE BOQUETES | CUADRADA DE BOQUETES | UNIDAD: | M
EQUIPOS | [5 empty] | PESO RELATIVO ELEMENTO | CPC Elemento | NP/ND/EP | VAE (%) | VAE (%) Elemento
DESCRIPCION | CANTIDAD | TARIFA | COSTO HORA | RENDIMIENTO | COSTO
| A | B | C = A x B | R | D = C x R | PRT = Td/Q |  |  | Vi(%) | VAEt =PRT*Vi
Herramienta menor | 0.5 | 0.2 | 0.1 | 0.18 | 0.02 | 0.6 | 4299217233 | EP | 100 | 0.6
Andamios | 0.5 | 0.12 | 0.06 | 0.18 | 0.01 | 0.3 | 421900017 | EP | 100 | 0.3
SUBTOTAL M |  |  |  |  | 0.03
MANO DE OBRA | [5 empty] | PESO RELATIVO ELEMENTO | CPC Elemento | NP/ND/EP | VAE (%) | VAE (%) Elemento
DESCRIPCION | CANTIDAD | JORNAL /HR | COSTO HORA | RENDIMIENTO | COSTO
| A | B | C = A x B | R | D = C x R | PRT = Td/Q |  |  | Vi(%) | VAEt =PRT*Vi
ALBAÑIL (ESTR.OC. D2) | 2 | 3.45 | 6.9 | 0.18 | 1.24 | 37.13 | 541110011 | EP | 100 | 37.13
ALBAÑIL (ESTR.OC. D2) | 2 | 3.45 | 6.9 | 0.18 | 1.24 | 37.13 | 541110011 | EP | 100 | 37.13
INSPECTOR DE OBRA (ESTR.OC. B3) | 0.2 | 3.83 | 0.77 | 0.18 | 0.14 | 4.19 | 541110011 | EP | 100 | 4.19
SUBTOTAL M |  |  |  |  | 2.62
MATERIALES | [5 empty] | PESO RELATIVO ELEMENTO | CPC Elemento | NP/ND/EP | VAE (%) | VAE (%) Elemento
DESCRIPCION |  | UNIDAD | CANTIDAD | P. UNITARIO | COSTO
|  |  | A | B | C = A x B | PRT = Td/Q |  |  | Vi(%) | VAEt =PRT*Vi
AGUA |  | m3 | 0.1 | 1.1 | 0.11 | 3.29 | 180000111 | EP | 100 | 3.29
Enlumax |  | saco | 0.16 | 3.62 | 0.58 | 17.37 | 374400011 | EP | 100 | 17.37
SUBTOTAL O |  |  |  |  | 0.69
TRANSPORTE | [5 empty] | PESO RELATIVO ELEMENTO | CPC Elemento | NP/ND/EP | VAE (%) | VAE (%) Elemento
DESCRIPCION | UNIDAD | DISTANCIA | CANTIDAD | TARIFA | COSTO
|  |  | A | B | C = A x B | PRT = Td/Q |  |  | Vi(%) | VAEt =PRT*Vi
SUBTOTAL P |  |  |  |  | 0
|  | TOTAL COSTO DIRECTO (M+N+O+P) |  |  | 3.34 |  |  |  |  | 100
|  | COSTO INDIRECTO |  | 20 | 0.67
ESTOS PRECIOS NO INCLUYEN EL IVA |  | OTROS INDIRECTOS:
|  | COSTO TOTAL DEL RUBRO: |  |  | 4.01
|  | VALOR OFERTADO: |  |  | 4.01
CUATRO dolares UN centavo

## 1183
ANALISIS DE PRECIOS UNITARIOS | 1 | 1 | 1 | 1 | 1 | DETERMINACION DEL VAE DEL RUBRO
NOMBRE DE PROYECTO: | PRESUPUESTO DE OBRAS NUEVAS EN EL CENAIM |  |  |  | Hoja de 1273
NOMBRE DE OFERENTE:
CODIGO DE RUBRO: | 516359 | 516359 | 516359 | 516359 | 516359
RUBRO: | FILOS | FILOS | FILOS | UNIDAD: | M
EQUIPOS | [5 empty] | PESO RELATIVO ELEMENTO | CPC Elemento | NP/ND/EP | VAE (%) | VAE (%) Elemento
DESCRIPCION | CANTIDAD | TARIFA | COSTO HORA | RENDIMIENTO | COSTO
| A | B | C = A x B | R | D = C x R | PRT = Td/Q |  |  | Vi(%) | VAEt =PRT*Vi
Herramienta menor | 2 | 0.2 | 0.4 | 0.2 | 0.08 | 4.71 | 4299217233 | EP | 100 | 4.71
Andamios | 0.5 | 0.12 | 0.06 | 0.2 | 0.01 | 0.59 | 421900017 | EP | 100 | 0.59
SUBTOTAL M |  |  |  |  | 0.09
MANO DE OBRA | [5 empty] | PESO RELATIVO ELEMENTO | CPC Elemento | NP/ND/EP | VAE (%) | VAE (%) Elemento
DESCRIPCION | CANTIDAD | JORNAL /HR | COSTO HORA | RENDIMIENTO | COSTO
| A | B | C = A x B | R | D = C x R | PRT = Td/Q |  |  | Vi(%) | VAEt =PRT*Vi
ALBAÑIL (ESTR.OC. D2) | 2 | 3.45 | 6.9 | 0.2 | 1.38 | 81.18 | 541110011 | EP | 100 | 81.18
INSPECTOR DE OBRA (ESTR.OC. B3) | 0.1 | 3.83 | 0.38 | 0.2 | 0.08 | 4.71 | 541110011 | EP | 100 | 4.71
SUBTOTAL M |  |  |  |  | 1.46
MATERIALES | [5 empty] | PESO RELATIVO ELEMENTO | CPC Elemento | NP/ND/EP | VAE (%) | VAE (%) Elemento
DESCRIPCION |  | UNIDAD | CANTIDAD | P. UNITARIO | COSTO
|  |  | A | B | C = A x B | PRT = Td/Q |  |  | Vi(%) | VAEt =PRT*Vi
CEMENTO |  | kg | 0.55 | 0.25 | 0.14 | 8.24 | 374400011 | EP | 100 | 8.24
ARENA |  | m3 | 0 | 25 | 0 | 0 | 153100117 | EP | 100 | 0
AGUA |  | m3 | 0.01 | 1.1 | 0.01 | 0.59 | 180000111 | EP | 100 | 0.59
SUBTOTAL O |  |  |  |  | 0.15
TRANSPORTE | [5 empty] | PESO RELATIVO ELEMENTO | CPC Elemento | NP/ND/EP | VAE (%) | VAE (%) Elemento
DESCRIPCION | UNIDAD | DISTANCIA | CANTIDAD | TARIFA | COSTO
|  |  | A | B | C = A x B | PRT = Td/Q |  |  | Vi(%) | VAEt =PRT*Vi
SUBTOTAL P |  |  |  |  | 0
|  | TOTAL COSTO DIRECTO (M+N+O+P) |  |  | 1.7 |  |  |  |  | 100
|  | COSTO INDIRECTO |  | 20 | 0.34
ESTOS PRECIOS NO INCLUYEN EL IVA |  | OTROS INDIRECTOS:
|  | COSTO TOTAL DEL RUBRO: |  |  | 2.04
|  | VALOR OFERTADO: |  |  | 2.04
DOS dolares CUATRO centavos

## 1184
ANALISIS DE PRECIOS UNITARIOS | 1 | 1 | 1 | 1 | 1 | DETERMINACION DEL VAE DEL RUBRO
NOMBRE DE PROYECTO: | PRESUPUESTO DE OBRAS NUEVAS EN EL CENAIM |  |  |  | Hoja de 1273
NOMBRE DE OFERENTE:
CODIGO DE RUBRO: | 516411 | 516411 | 516411 | 516411 | 516411
RUBRO: | MESÓN DE H.A. | MESÓN DE H.A. | MESÓN DE H.A. | UNIDAD: | M
EQUIPOS | [5 empty] | PESO RELATIVO ELEMENTO | CPC Elemento | NP/ND/EP | VAE (%) | VAE (%) Elemento
DESCRIPCION | CANTIDAD | TARIFA | COSTO HORA | RENDIMIENTO | COSTO
| A | B | C = A x B | R | D = C x R | PRT = Td/Q |  |  | Vi(%) | VAEt =PRT*Vi
Herramienta menor | 2 | 0.2 | 0.4 | 0.5 | 0.2 | 1.07 | 4299217233 | EP | 100 | 1.07
Concretera 1 saco | 0.1 | 2.1 | 0.21 | 0.5 | 0.11 | 0.59 | 4443004231 | EP | 100 | 0.59
SUBTOTAL M |  |  |  |  | 0.31
MANO DE OBRA | [5 empty] | PESO RELATIVO ELEMENTO | CPC Elemento | NP/ND/EP | VAE (%) | VAE (%) Elemento
DESCRIPCION | CANTIDAD | JORNAL /HR | COSTO HORA | RENDIMIENTO | COSTO
| A | B | C = A x B | R | D = C x R | PRT = Td/Q |  |  | Vi(%) | VAEt =PRT*Vi
ALBAÑIL (ESTR.OC. D2) | 3 | 3.45 | 10.35 | 0.5 | 5.18 | 27.7 | 541110011 | EP | 100 | 27.7
PEON EN GENERAL (ESTR.OC E2) | 0.5 | 3.41 | 1.7 | 0.5 | 0.85 | 4.55 | 541110011 | EP | 100 | 4.55
INSPECTOR DE OBRA (ESTR.OC. B3) | 0.1 | 3.83 | 0.38 | 0.5 | 0.19 | 1.02 | 541110011 | EP | 100 | 1.02
SUBTOTAL M |  |  |  |  | 6.22
MATERIALES | [5 empty] | PESO RELATIVO ELEMENTO | CPC Elemento | NP/ND/EP | VAE (%) | VAE (%) Elemento
DESCRIPCION |  | UNIDAD | CANTIDAD | P. UNITARIO | COSTO
|  |  | A | B | C = A x B | PRT = Td/Q |  |  | Vi(%) | VAEt =PRT*Vi
CEMENTO |  | kg | 16.75 | 0.25 | 4.19 | 22.41 | 374400011 | EP | 100 | 22.41
ARENA |  | m3 | 0.03 | 25 | 0.75 | 4.01 | 153100117 | EP | 100 | 4.01
RIPIO |  | m3 | 0.05 | 21 | 1.05 | 5.61 | 153200011 | EP | 100 | 5.61
Acero de refuerzo fy=4200kg/cm2 |  | Kg | 2.1 | 1.04 | 2.18 | 11.66 | 411211912 | EP | 100 | 11.66
Alambre de amarre #18 |  | kg | 0.1 | 2.01 | 0.2 | 1.07 | 412660011 | ND | 40 | 0.43
PINGOS |  | m | 1.8 | 1.27 | 2.29 | 12.25 | 313100011 | EP | 100 | 12.25
Tabla de monte 0,30m |  | u | 0.69 | 1.81 | 1.25 | 6.68 | 313100012 | EP | 100 | 6.68
AGUA |  | m3 | 0.01 | 1.1 | 0.01 | 0.05 | 180000111 | EP | 100 | 0.05
CLAVOS |  | kg | 0.05 | 5.01 | 0.25 | 1.34 | 429993125 | EP | 100 | 1.34
SUBTOTAL O |  |  |  |  | 12.17
TRANSPORTE | [5 empty] | PESO RELATIVO ELEMENTO | CPC Elemento | NP/ND/EP | VAE (%) | VAE (%) Elemento
DESCRIPCION | UNIDAD | DISTANCIA | CANTIDAD | TARIFA | COSTO
|  |  | A | B | C = A x B | PRT = Td/Q |  |  | Vi(%) | VAEt =PRT*Vi
SUBTOTAL P |  |  |  |  | 0
|  | TOTAL COSTO DIRECTO (M+N+O+P) |  |  | 18.7 |  |  |  |  | 99.37
|  | COSTO INDIRECTO |  | 20 | 3.74
ESTOS PRECIOS NO INCLUYEN EL IVA |  | OTROS INDIRECTOS:
|  | COSTO TOTAL DEL RUBRO: |  |  | 22.44
|  | VALOR OFERTADO: |  |  | 22.44
VEINTE Y DOS dolares CUARENTA Y CUATRO centavos

## 1185
ANALISIS DE PRECIOS UNITARIOS | 1 | 1 | 1 | 1 | 1 | DETERMINACION DEL VAE DEL RUBRO
NOMBRE DE PROYECTO: | PRESUPUESTO DE OBRAS NUEVAS EN EL CENAIM |  |  |  | Hoja de 1273
NOMBRE DE OFERENTE:
CODIGO DE RUBRO: | 516035 | 516035 | 516035 | 516035 | 516035
RUBRO: | RESANES POR INGENIERIA | RESANES POR INGENIERIA | RESANES POR INGENIERIA | UNIDAD: | JOR
EQUIPOS | [5 empty] | PESO RELATIVO ELEMENTO | CPC Elemento | NP/ND/EP | VAE (%) | VAE (%) Elemento
DESCRIPCION | CANTIDAD | TARIFA | COSTO HORA | RENDIMIENTO | COSTO
| A | B | C = A x B | R | D = C x R | PRT = Td/Q |  |  | Vi(%) | VAEt =PRT*Vi
Herramientas menores | 1 | 1 | 1 | 1 | 1 | 4.73 | 429992527 | EP | 100 | 4.73
SUBTOTAL M |  |  |  |  | 1
MANO DE OBRA | [5 empty] | PESO RELATIVO ELEMENTO | CPC Elemento | NP/ND/EP | VAE (%) | VAE (%) Elemento
DESCRIPCION | CANTIDAD | JORNAL /HR | COSTO HORA | RENDIMIENTO | COSTO
| A | B | C = A x B | R | D = C x R | PRT = Td/Q |  |  | Vi(%) | VAEt =PRT*Vi
INSPECTOR DE OBRA (ESTR.OC. B3) | 1 | 3.83 | 3.83 | 1 | 3.83 | 18.12 | 541110011 | EP | 100 | 18.12
ALBAÑIL (ESTR.OC. D2) | 2 | 3.45 | 6.9 | 1 | 6.9 | 32.64 | 541110011 | EP | 100 | 32.64
Peon (Estr.Oc E2) | 1 | 3.41 | 3.41 | 1 | 3.41 | 16.13 | 541110011 | EP | 100 | 16.13
SUBTOTAL M |  |  |  |  | 14.14
MATERIALES | [5 empty] | PESO RELATIVO ELEMENTO | CPC Elemento | NP/ND/EP | VAE (%) | VAE (%) Elemento
DESCRIPCION |  | UNIDAD | CANTIDAD | P. UNITARIO | COSTO
|  |  | A | B | C = A x B | PRT = Td/Q |  |  | Vi(%) | VAEt =PRT*Vi
ARENA |  | m3 | 0.2 | 25 | 5 | 23.65 | 153100117 | EP | 100 | 23.65
Cemento |  | sacos | 0.1 | 7.66 | 0.77 | 3.64 | 374400011 | EP | 100 | 3.64
AGUA |  | m3 | 0.2 | 1.1 | 0.22 | 1.04 | 180000111 | EP | 100 | 1.04
Cal |  | kg | 0.1 | 0.12 | 0.01 | 0.05 | 374200111 | EP | 100 | 0.05
SUBTOTAL O |  |  |  |  | 6
TRANSPORTE | [5 empty] | PESO RELATIVO ELEMENTO | CPC Elemento | NP/ND/EP | VAE (%) | VAE (%) Elemento
DESCRIPCION | UNIDAD | DISTANCIA | CANTIDAD | TARIFA | COSTO
|  |  | A | B | C = A x B | PRT = Td/Q |  |  | Vi(%) | VAEt =PRT*Vi
SUBTOTAL P |  |  |  |  | 0
|  | TOTAL COSTO DIRECTO (M+N+O+P) |  |  | 21.14 |  |  |  |  | 100
|  | COSTO INDIRECTO |  | 20 | 4.23
ESTOS PRECIOS NO INCLUYEN EL IVA |  | OTROS INDIRECTOS:
|  | COSTO TOTAL DEL RUBRO: |  |  | 25.37
|  | VALOR OFERTADO: |  |  | 25.37
VEINTE Y CINCO dolares TREINTA Y SIETE centavos

## 1186
ANALISIS DE PRECIOS UNITARIOS | 1 | 1 | 1 | 1 | 1 | DETERMINACION DEL VAE DEL RUBRO
NOMBRE DE PROYECTO: | PRESUPUESTO DE OBRAS NUEVAS EN EL CENAIM |  |  |  | Hoja de 1273
NOMBRE DE OFERENTE:
CODIGO DE RUBRO: | 516012 | 516012 | 516012 | 516012 | 516012
RUBRO: | PILARETES DE HO 10X10 CM | PILARETES DE HO 10X10 CM | PILARETES DE HO 10X10 CM | UNIDAD: | M
EQUIPOS | [5 empty] | PESO RELATIVO ELEMENTO | CPC Elemento | NP/ND/EP | VAE (%) | VAE (%) Elemento
DESCRIPCION | CANTIDAD | TARIFA | COSTO HORA | RENDIMIENTO | COSTO
| A | B | C = A x B | R | D = C x R | PRT = Td/Q |  |  | Vi(%) | VAEt =PRT*Vi
Herramienta menor | 13 | 0.2 | 2.6 | 0.08 | 0.21 | 1.41 | 4299217233 | EP | 100 | 1.41
Concretera 1 saco | 1 | 2.1 | 2.1 | 0.08 | 0.17 | 1.14 | 4443004231 | EP | 100 | 1.14
Vibrador | 1 | 1.99 | 1.99 | 0.08 | 0.16 | 1.08 | 4423100110 | EP | 100 | 1.08
SUBTOTAL M |  |  |  |  | 0.54
MANO DE OBRA | [5 empty] | PESO RELATIVO ELEMENTO | CPC Elemento | NP/ND/EP | VAE (%) | VAE (%) Elemento
DESCRIPCION | CANTIDAD | JORNAL /HR | COSTO HORA | RENDIMIENTO | COSTO
| A | B | C = A x B | R | D = C x R | PRT = Td/Q |  |  | Vi(%) | VAEt =PRT*Vi
ALBAÑIL (ESTR.OC. D2) | 13 | 3.45 | 44.85 | 0.08 | 3.59 | 24.13 | 541110011 | EP | 100 | 24.13
PEON EN GENERAL (ESTR.OC E2) | 2 | 3.41 | 6.82 | 0.08 | 0.55 | 3.7 | 541110011 | EP | 100 | 3.7
INSPECTOR DE OBRA (ESTR.OC. B3) | 0.1 | 3.83 | 0.38 | 0.08 | 0.03 | 0.2 | 541110011 | EP | 100 | 0.2
CARPINTERO (ESTR.OC. D2) | 4 | 3.45 | 13.8 | 0.08 | 1.1 | 7.39 | 541110011 | EP | 100 | 7.39
SUBTOTAL M |  |  |  |  | 5.27
MATERIALES | [5 empty] | PESO RELATIVO ELEMENTO | CPC Elemento | NP/ND/EP | VAE (%) | VAE (%) Elemento
DESCRIPCION |  | UNIDAD | CANTIDAD | P. UNITARIO | COSTO
|  |  | A | B | C = A x B | PRT = Td/Q |  |  | Vi(%) | VAEt =PRT*Vi
ARENA |  | m3 | 0.05 | 25 | 1.25 | 8.4 | 153100117 | EP | 100 | 8.4
RIPIO |  | m3 | 0.06 | 21 | 1.26 | 8.47 | 153200011 | EP | 100 | 8.47
AGUA |  | m3 | 0.1 | 1.1 | 0.11 | 0.74 | 180000111 | EP | 100 | 0.74
CEMENTO |  | kg | 5 | 0.25 | 1.25 | 8.4 | 374400011 | EP | 100 | 8.4
Alfajía de eucalipto 7x7cm |  | m | 1 | 1.02 | 1.02 | 6.85 | 313100013 | EP | 100 | 6.85
PINGOS |  | m | 1 | 1.27 | 1.27 | 8.53 | 313100011 | EP | 100 | 8.53
Tablero contrachapado "b" 15mm |  | u | 0.01 | 41.02 | 0.41 | 2.76 | 4391300172 | EP | 100 | 2.76
CLAVOS |  | kg | 0.5 | 5.01 | 2.5 | 16.8 | 429993125 | EP | 100 | 16.8
SUBTOTAL O |  |  |  |  | 9.07
TRANSPORTE | [5 empty] | PESO RELATIVO ELEMENTO | CPC Elemento | NP/ND/EP | VAE (%) | VAE (%) Elemento
DESCRIPCION | UNIDAD | DISTANCIA | CANTIDAD | TARIFA | COSTO
|  |  | A | B | C = A x B | PRT = Td/Q |  |  | Vi(%) | VAEt =PRT*Vi
SUBTOTAL P |  |  |  |  | 0
|  | TOTAL COSTO DIRECTO (M+N+O+P) |  |  | 14.88 |  |  |  |  | 100
|  | COSTO INDIRECTO |  | 20 | 2.98
ESTOS PRECIOS NO INCLUYEN EL IVA |  | OTROS INDIRECTOS:
|  | COSTO TOTAL DEL RUBRO: |  |  | 17.86
|  | VALOR OFERTADO: |  |  | 17.86
DIECISIETE dolares OCHENTA Y SEIS centavos

## 1187
ANALISIS DE PRECIOS UNITARIOS | 1 | 1 | 1 | 1 | 1 | DETERMINACION DEL VAE DEL RUBRO
NOMBRE DE PROYECTO: | PRESUPUESTO DE OBRAS NUEVAS EN EL CENAIM |  |  |  | Hoja de 1273
NOMBRE DE OFERENTE:
CODIGO DE RUBRO: | 516048 | 516048 | 516048 | 516048 | 516048
RUBRO: | VIGUETAS DE HO 10X20 CM | VIGUETAS DE HO 10X20 CM | VIGUETAS DE HO 10X20 CM | UNIDAD: | M
EQUIPOS | [5 empty] | PESO RELATIVO ELEMENTO | CPC Elemento | NP/ND/EP | VAE (%) | VAE (%) Elemento
DESCRIPCION | CANTIDAD | TARIFA | COSTO HORA | RENDIMIENTO | COSTO
| A | B | C = A x B | R | D = C x R | PRT = Td/Q |  |  | Vi(%) | VAEt =PRT*Vi
Herramienta menor | 11 | 0.2 | 2.2 | 0.1 | 0.22 | 1.53 | 4299217233 | EP | 100 | 1.53
Concretera 1 saco | 1 | 2.1 | 2.1 | 0.1 | 0.21 | 1.46 | 4443004231 | EP | 100 | 1.46
Vibrador | 1 | 1.99 | 1.99 | 0.1 | 0.2 | 1.39 | 4423100110 | EP | 100 | 1.39
SUBTOTAL M |  |  |  |  | 0.63
MANO DE OBRA | [5 empty] | PESO RELATIVO ELEMENTO | CPC Elemento | NP/ND/EP | VAE (%) | VAE (%) Elemento
DESCRIPCION | CANTIDAD | JORNAL /HR | COSTO HORA | RENDIMIENTO | COSTO
| A | B | C = A x B | R | D = C x R | PRT = Td/Q |  |  | Vi(%) | VAEt =PRT*Vi
ALBAÑIL (ESTR.OC. D2) | 2 | 3.45 | 6.9 | 0.1 | 0.69 | 4.79 | 541110011 | EP | 100 | 4.79
ALBAÑIL (ESTR.OC. D2) | 2 | 3.45 | 6.9 | 0.1 | 0.69 | 4.79 | 541110011 | EP | 100 | 4.79
INSPECTOR DE OBRA (ESTR.OC. B3) | 1 | 3.83 | 3.83 | 0.1 | 0.38 | 2.64 | 541110011 | EP | 100 | 2.64
Fierrero (Estr.Oc D2) | 2 | 3.45 | 6.9 | 0.1 | 0.69 | 4.79 | 541110011 | EP | 100 | 4.79
SUBTOTAL M |  |  |  |  | 2.45
MATERIALES | [5 empty] | PESO RELATIVO ELEMENTO | CPC Elemento | NP/ND/EP | VAE (%) | VAE (%) Elemento
DESCRIPCION |  | UNIDAD | CANTIDAD | P. UNITARIO | COSTO
|  |  | A | B | C = A x B | PRT = Td/Q |  |  | Vi(%) | VAEt =PRT*Vi
ARENA |  | m3 | 0.05 | 25 | 1.25 | 8.68 | 153100117 | EP | 100 | 8.68
RIPIO |  | m3 | 0.08 | 21 | 1.68 | 11.67 | 153200011 | EP | 100 | 11.67
AGUA |  | m3 | 0.02 | 1.1 | 0.02 | 0.14 | 180000111 | EP | 100 | 0.14
Alambre galvanizado no. 18 |  | Kg | 0.03 | 1.87 | 0.06 | 0.42 | 412660011 | ND | 40 | 0.17
Cemento |  | sacos | 0.4 | 7.66 | 3.06 | 21.25 | 374400011 | EP | 100 | 21.25
Acero de refuerzo fy=4200 kg/cm2 |  | KG | 5 | 1.05 | 5.25 | 36.46 | 411211912 | EP | 100 | 36.46
SUBTOTAL O |  |  |  |  | 11.32
TRANSPORTE | [5 empty] | PESO RELATIVO ELEMENTO | CPC Elemento | NP/ND/EP | VAE (%) | VAE (%) Elemento
DESCRIPCION | UNIDAD | DISTANCIA | CANTIDAD | TARIFA | COSTO
|  |  | A | B | C = A x B | PRT = Td/Q |  |  | Vi(%) | VAEt =PRT*Vi
SUBTOTAL P |  |  |  |  | 0
|  | TOTAL COSTO DIRECTO (M+N+O+P) |  |  | 14.4 |  |  |  |  | 99.76
|  | COSTO INDIRECTO |  | 20 | 2.88
ESTOS PRECIOS NO INCLUYEN EL IVA |  | OTROS INDIRECTOS:
|  | COSTO TOTAL DEL RUBRO: |  |  | 17.28
|  | VALOR OFERTADO: |  |  | 17.28
DIECISIETE dolares VEINTE Y OCHO centavos

## 1188
ANALISIS DE PRECIOS UNITARIOS | 1 | 1 | 1 | 1 | 1 | DETERMINACION DEL VAE DEL RUBRO
NOMBRE DE PROYECTO: | PRESUPUESTO DE OBRAS NUEVAS EN EL CENAIM |  |  |  | Hoja de 1273
NOMBRE DE OFERENTE:
CODIGO DE RUBRO: | 516270 | 516270 | 516270 | 516270 | 516270
RUBRO: | BALDOSA DE 30X30CM | BALDOSA DE 30X30CM | BALDOSA DE 30X30CM | UNIDAD: | M2
EQUIPOS | [5 empty] | PESO RELATIVO ELEMENTO | CPC Elemento | NP/ND/EP | VAE (%) | VAE (%) Elemento
DESCRIPCION | CANTIDAD | TARIFA | COSTO HORA | RENDIMIENTO | COSTO
| A | B | C = A x B | R | D = C x R | PRT = Td/Q |  |  | Vi(%) | VAEt =PRT*Vi
Herramienta menor | 1 | 0.2 | 0.2 | 0.334 | 0.07 | 0.41 | 4299217233 | EP | 100 | 0.41
SUBTOTAL M |  |  |  |  | 0.07
MANO DE OBRA | [5 empty] | PESO RELATIVO ELEMENTO | CPC Elemento | NP/ND/EP | VAE (%) | VAE (%) Elemento
DESCRIPCION | CANTIDAD | JORNAL /HR | COSTO HORA | RENDIMIENTO | COSTO
| A | B | C = A x B | R | D = C x R | PRT = Td/Q |  |  | Vi(%) | VAEt =PRT*Vi
ALBAÑIL (ESTR.OC. D2) | 1 | 3.45 | 3.45 | 0.334 | 1.15 | 6.73 | 541110011 | EP | 100 | 6.73
ALBAÑIL (ESTR.OC. D2) | 1 | 3.45 | 3.45 | 0.334 | 1.15 | 6.73 | 541110011 | EP | 100 | 6.73
INSPECTOR DE OBRA (ESTR.OC. B3) | 1 | 3.83 | 3.83 | 0.334 | 1.28 | 7.49 | 541110011 | EP | 100 | 7.49
SUBTOTAL M |  |  |  |  | 3.58
MATERIALES | [5 empty] | PESO RELATIVO ELEMENTO | CPC Elemento | NP/ND/EP | VAE (%) | VAE (%) Elemento
DESCRIPCION |  | UNIDAD | CANTIDAD | P. UNITARIO | COSTO
|  |  | A | B | C = A x B | PRT = Td/Q |  |  | Vi(%) | VAEt =PRT*Vi
CEMENTO |  | kg | 10.03 | 0.25 | 2.51 | 14.7 | 374400011 | EP | 100 | 14.7
Litophon |  | Kg | 0.2 | 0.95 | 0.19 | 1.11 | 541110011 | EP | 100 | 1.11
ARENA |  | m3 | 0.02 | 25 | 0.5 | 2.93 | 153100117 | EP | 100 | 2.93
AGUA |  | m3 | 0.01 | 1.1 | 0.01 | 0.06 | 180000111 | EP | 100 | 0.06
Baldosa decorativa |  | m2 | 1 | 10.22 | 10.22 | 59.84 | 462130016 | NP | 0 | 0
SUBTOTAL O |  |  |  |  | 13.43
TRANSPORTE | [5 empty] | PESO RELATIVO ELEMENTO | CPC Elemento | NP/ND/EP | VAE (%) | VAE (%) Elemento
DESCRIPCION | UNIDAD | DISTANCIA | CANTIDAD | TARIFA | COSTO
|  |  | A | B | C = A x B | PRT = Td/Q |  |  | Vi(%) | VAEt =PRT*Vi
SUBTOTAL P |  |  |  |  | 0
|  | TOTAL COSTO DIRECTO (M+N+O+P) |  |  | 17.08 |  |  |  |  | 40.16
|  | COSTO INDIRECTO |  | 20 | 3.42
ESTOS PRECIOS NO INCLUYEN EL IVA |  | OTROS INDIRECTOS:
|  | COSTO TOTAL DEL RUBRO: |  |  | 20.5
|  | VALOR OFERTADO: |  |  | 20.5
VEINTE dolares CINCUENTA centavos

## 1189
ANALISIS DE PRECIOS UNITARIOS | 1 | 1 | 1 | 1 | 1 | DETERMINACION DEL VAE DEL RUBRO
NOMBRE DE PROYECTO: | PRESUPUESTO DE OBRAS NUEVAS EN EL CENAIM |  |  |  | Hoja de 1273
NOMBRE DE OFERENTE:
CODIGO DE RUBRO: | 516448 | 516448 | 516448 | 516448 | 516448
RUBRO: | PUERTA DE PVC-2 DE 0.90X2.1CM | PUERTA DE PVC-2 DE 0.90X2.1CM | PUERTA DE PVC-2 DE 0.90X2.1CM | UNIDAD: | U
EQUIPOS | [5 empty] | PESO RELATIVO ELEMENTO | CPC Elemento | NP/ND/EP | VAE (%) | VAE (%) Elemento
DESCRIPCION | CANTIDAD | TARIFA | COSTO HORA | RENDIMIENTO | COSTO
| A | B | C = A x B | R | D = C x R | PRT = Td/Q |  |  | Vi(%) | VAEt =PRT*Vi
Herramienta menor | 1 | 0.2 | 0.2 | 8 | 1.6 | 0.76 | 4299217233 | EP | 100 | 0.76
SOLDADORA ELECTRICA | 1 | 1.77 | 1.77 | 8 | 14.16 | 6.7 | 442400011 | EP | 100 | 6.7
SUBTOTAL M |  |  |  |  | 15.76
MANO DE OBRA | [5 empty] | PESO RELATIVO ELEMENTO | CPC Elemento | NP/ND/EP | VAE (%) | VAE (%) Elemento
DESCRIPCION | CANTIDAD | JORNAL /HR | COSTO HORA | RENDIMIENTO | COSTO
| A | B | C = A x B | R | D = C x R | PRT = Td/Q |  |  | Vi(%) | VAEt =PRT*Vi
INSPECTOR DE OBRA (ESTR.OC. B3) | 0.1 | 3.83 | 0.38 | 8 | 3.06 | 1.45 | 541110011 | EP | 100 | 1.45
Soldador (Estr.Oc D2) | 1 | 3.45 | 3.45 | 8 | 27.6 | 13.06 | 541110011 | EP | 100 | 13.06
ALBAÑIL (Estr.Oc D2) | 1 | 3.45 | 3.45 | 8 | 27.6 | 13.06 | 541110011 | EP | 100 | 13.06
Peon (Estr.Oc E2) | 1 | 3.41 | 3.41 | 8 | 27.28 | 12.91 | 541110011 | EP | 100 | 12.91
SUBTOTAL M |  |  |  |  | 85.54
MATERIALES | [5 empty] | PESO RELATIVO ELEMENTO | CPC Elemento | NP/ND/EP | VAE (%) | VAE (%) Elemento
DESCRIPCION |  | UNIDAD | CANTIDAD | P. UNITARIO | COSTO
|  |  | A | B | C = A x B | PRT = Td/Q |  |  | Vi(%) | VAEt =PRT*Vi
PUERTA DE PVC-1 DE 90X205CM |  | U | 1 | 110 | 110 | 52.06 | 351101314 | EP | 100 | 52.06
SUBTOTAL O |  |  |  |  | 110
TRANSPORTE | [5 empty] | PESO RELATIVO ELEMENTO | CPC Elemento | NP/ND/EP | VAE (%) | VAE (%) Elemento
DESCRIPCION | UNIDAD | DISTANCIA | CANTIDAD | TARIFA | COSTO
|  |  | A | B | C = A x B | PRT = Td/Q |  |  | Vi(%) | VAEt =PRT*Vi
SUBTOTAL P |  |  |  |  | 0
|  | TOTAL COSTO DIRECTO (M+N+O+P) |  |  | 211.3 |  |  |  |  | 100
|  | COSTO INDIRECTO |  | 20 | 42.26
ESTOS PRECIOS NO INCLUYEN EL IVA |  | OTROS INDIRECTOS:
|  | COSTO TOTAL DEL RUBRO: |  |  | 253.56
|  | VALOR OFERTADO: |  |  | 253.56
DOSCIENTOS CINCUENTA Y TRES dolares CINCUENTA Y SEIS centavos

## 1190
ANALISIS DE PRECIOS UNITARIOS | 1 | 1 | 1 | 1 | 1 | DETERMINACION DEL VAE DEL RUBRO
NOMBRE DE PROYECTO: | PRESUPUESTO DE OBRAS NUEVAS EN EL CENAIM |  |  |  | Hoja de 1273
NOMBRE DE OFERENTE:
CODIGO DE RUBRO: | 516572 | 516572 | 516572 | 516572 | 516572
RUBRO: | VENTANA DE PVC Y VIDRIO | VENTANA DE PVC Y VIDRIO | VENTANA DE PVC Y VIDRIO | UNIDAD: | U
EQUIPOS | [5 empty] | PESO RELATIVO ELEMENTO | CPC Elemento | NP/ND/EP | VAE (%) | VAE (%) Elemento
DESCRIPCION | CANTIDAD | TARIFA | COSTO HORA | RENDIMIENTO | COSTO
| A | B | C = A x B | R | D = C x R | PRT = Td/Q |  |  | Vi(%) | VAEt =PRT*Vi
Herramienta menor | 1 | 0.2 | 0.2 | 3 | 0.6 | 0.6 | 4299217233 | EP | 100 | 0.6
SUBTOTAL M |  |  |  |  | 0.6
MANO DE OBRA | [5 empty] | PESO RELATIVO ELEMENTO | CPC Elemento | NP/ND/EP | VAE (%) | VAE (%) Elemento
DESCRIPCION | CANTIDAD | JORNAL /HR | COSTO HORA | RENDIMIENTO | COSTO
| A | B | C = A x B | R | D = C x R | PRT = Td/Q |  |  | Vi(%) | VAEt =PRT*Vi
PEON EN GENERAL (ESTR.OC E2) | 2 | 3.41 | 6.82 | 3 | 20.46 | 20.32 | 541110011 | EP | 100 | 20.32
INSPECTOR DE OBRA (ESTR.OC. B3) | 0.1 | 3.83 | 0.38 | 3 | 1.15 | 1.14 | 541110011 | EP | 100 | 1.14
INSTALADOR REVESTIMIENTO EN GENERAL (ESTR. OC. D2) | 1 | 3.45 | 3.45 | 3 | 10.35 | 10.28 | 541110011 | EP | 100 | 10.28
SUBTOTAL M |  |  |  |  | 31.96
MATERIALES | [5 empty] | PESO RELATIVO ELEMENTO | CPC Elemento | NP/ND/EP | VAE (%) | VAE (%) Elemento
DESCRIPCION |  | UNIDAD | CANTIDAD | P. UNITARIO | COSTO
|  |  | A | B | C = A x B | PRT = Td/Q |  |  | Vi(%) | VAEt =PRT*Vi
VENTANA DE PVC Y VIDRIO |  | M2 | 1 | 64.11 | 64.11 | 63.68 | 389990111 | NP | 0 | 0
SUBTOTAL O |  |  |  |  | 64.11
TRANSPORTE | [5 empty] | PESO RELATIVO ELEMENTO | CPC Elemento | NP/ND/EP | VAE (%) | VAE (%) Elemento
DESCRIPCION | UNIDAD | DISTANCIA | CANTIDAD | TARIFA | COSTO
|  |  | A | B | C = A x B | PRT = Td/Q |  |  | Vi(%) | VAEt =PRT*Vi
TRANSPORTE DE MATERIAL | QUNTAL | 100 | 0.4 | 0.1 | 4 | 3.97 | 321530014 | EP | 100
SUBTOTAL P |  |  |  |  | 4
|  | TOTAL COSTO DIRECTO (M+N+O+P) |  |  | 100.67 | 3.97 |  |  |  | 36.31
|  | COSTO INDIRECTO |  | 20 | 20.13
ESTOS PRECIOS NO INCLUYEN EL IVA |  | OTROS INDIRECTOS:
|  | COSTO TOTAL DEL RUBRO: |  |  | 120.8
|  | VALOR OFERTADO: |  |  | 120.8
CIENTO VEINTE dolares OCHENTA centavos

## 1191
ANALISIS DE PRECIOS UNITARIOS | 1 | 1 | 1 | 1 | 1 | DETERMINACION DEL VAE DEL RUBRO
NOMBRE DE PROYECTO: | PRESUPUESTO DE OBRAS NUEVAS EN EL CENAIM |  |  |  | Hoja de 1273
NOMBRE DE OFERENTE:
CODIGO DE RUBRO: | 516362 | 516362 | 516362 | 516362 | 516362
RUBRO: | FREGADERO O LAVADO | FREGADERO O LAVADO | FREGADERO O LAVADO | UNIDAD: | U
EQUIPOS | [5 empty] | PESO RELATIVO ELEMENTO | CPC Elemento | NP/ND/EP | VAE (%) | VAE (%) Elemento
DESCRIPCION | CANTIDAD | TARIFA | COSTO HORA | RENDIMIENTO | COSTO
| A | B | C = A x B | R | D = C x R | PRT = Td/Q |  |  | Vi(%) | VAEt =PRT*Vi
Herramienta menor | 1 | 0.2 | 0.2 | 2 | 0.4 | 0.55 | 4299217233 | EP | 100 | 0.55
SUBTOTAL M |  |  |  |  | 0.4
MANO DE OBRA | [5 empty] | PESO RELATIVO ELEMENTO | CPC Elemento | NP/ND/EP | VAE (%) | VAE (%) Elemento
DESCRIPCION | CANTIDAD | JORNAL /HR | COSTO HORA | RENDIMIENTO | COSTO
| A | B | C = A x B | R | D = C x R | PRT = Td/Q |  |  | Vi(%) | VAEt =PRT*Vi
ALBAÑIL (ESTR.OC. D2) | 1 | 3.45 | 3.45 | 2 | 6.9 | 9.5 | 541110011 | EP | 100 | 9.5
INSPECTOR DE OBRA (ESTR.OC. B3) | 0.1 | 3.83 | 0.38 | 2 | 0.77 | 1.06 | 541110011 | EP | 100 | 1.06
SUBTOTAL M |  |  |  |  | 7.67
MATERIALES | [5 empty] | PESO RELATIVO ELEMENTO | CPC Elemento | NP/ND/EP | VAE (%) | VAE (%) Elemento
DESCRIPCION |  | UNIDAD | CANTIDAD | P. UNITARIO | COSTO
|  |  | A | B | C = A x B | PRT = Td/Q |  |  | Vi(%) | VAEt =PRT*Vi
CEMENTO |  | kg | 5 | 0.25 | 1.25 | 1.72 | 374400011 | EP | 100 | 1.72
Fregadero acero inoxidable 1 pozo falda (100x50cm) |  | u | 1 | 63.28 | 63.28 | 87.16 | 4299217228 | EP | 100 | 87.16
SUBTOTAL O |  |  |  |  | 64.53
TRANSPORTE | [5 empty] | PESO RELATIVO ELEMENTO | CPC Elemento | NP/ND/EP | VAE (%) | VAE (%) Elemento
DESCRIPCION | UNIDAD | DISTANCIA | CANTIDAD | TARIFA | COSTO
|  |  | A | B | C = A x B | PRT = Td/Q |  |  | Vi(%) | VAEt =PRT*Vi
SUBTOTAL P |  |  |  |  | 0
|  | TOTAL COSTO DIRECTO (M+N+O+P) |  |  | 72.6 |  |  |  |  | 99.99
|  | COSTO INDIRECTO |  | 20 | 14.52
ESTOS PRECIOS NO INCLUYEN EL IVA |  | OTROS INDIRECTOS:
|  | COSTO TOTAL DEL RUBRO: |  |  | 87.12
|  | VALOR OFERTADO: |  |  | 87.12
OCHENTA Y SIETE dolares DOCE centavos

## 1192
ANALISIS DE PRECIOS UNITARIOS | 1 | 1 | 1 | 1 | 1 | DETERMINACION DEL VAE DEL RUBRO
NOMBRE DE PROYECTO: | PRESUPUESTO DE OBRAS NUEVAS EN EL CENAIM |  |  |  | Hoja de 1273
NOMBRE DE OFERENTE:
CODIGO DE RUBRO: | 515807 | 515807 | 515807 | 515807 | 515807
RUBRO: | PUNTO DE AGUA PVC ROSCABLE 1/2" | PUNTO DE AGUA PVC ROSCABLE 1/2" | PUNTO DE AGUA PVC ROSCABLE 1/2" | UNIDAD: | U
EQUIPOS | [5 empty] | PESO RELATIVO ELEMENTO | CPC Elemento | NP/ND/EP | VAE (%) | VAE (%) Elemento
DESCRIPCION | CANTIDAD | TARIFA | COSTO HORA | RENDIMIENTO | COSTO
| A | B | C = A x B | R | D = C x R | PRT = Td/Q |  |  | Vi(%) | VAEt =PRT*Vi
Herramienta menor | 2 | 0.2 | 0.4 | 3.0935 | 1.24 | 3.4 | 4299217233 | EP | 100 | 3.4
SUBTOTAL M |  |  |  |  | 1.24
MANO DE OBRA | [5 empty] | PESO RELATIVO ELEMENTO | CPC Elemento | NP/ND/EP | VAE (%) | VAE (%) Elemento
DESCRIPCION | CANTIDAD | JORNAL /HR | COSTO HORA | RENDIMIENTO | COSTO
| A | B | C = A x B | R | D = C x R | PRT = Td/Q |  |  | Vi(%) | VAEt =PRT*Vi
PEON EN GENERAL (ESTR.OC E2) | 1 | 3.41 | 3.41 | 3.0935 | 10.55 | 28.97 | 541110011 | EP | 100 | 28.97
ALBAÑIL (ESTR.OC. D2) | 1 | 3.45 | 3.45 | 3.0935 | 10.67 | 29.3 | 541110011 | EP | 100 | 29.3
INSPECTOR DE OBRA (ESTR.OC. B3) | 0.1 | 3.83 | 0.38 | 3.0935 | 1.18 | 3.24 | 541110011 | EP | 100 | 3.24
SUBTOTAL M |  |  |  |  | 22.4
MATERIALES | [5 empty] | PESO RELATIVO ELEMENTO | CPC Elemento | NP/ND/EP | VAE (%) | VAE (%) Elemento
DESCRIPCION |  | UNIDAD | CANTIDAD | P. UNITARIO | COSTO
|  |  | A | B | C = A x B | PRT = Td/Q |  |  | Vi(%) | VAEt =PRT*Vi
Codo hg 1/2" |  | u | 3 | 0.26 | 0.78 | 2.14 | 3755000184 | EP | 100 | 2.14
Neplo hg 1/2" 5cm |  | u | 3 | 0.36 | 1.08 | 2.97 | 445210011 | EP | 100 | 2.97
Tapon hembra hg 1/2" |  | u | 3 | 0.41 | 1.23 | 3.38 | 893100412 | ND | 40 | 1.35
Tee hg 1/2" |  | u | 3 | 0.32 | 0.96 | 2.64 | 415160312 | EP | 100 | 2.64
Teflon rollo=10m |  | u | 0.2 | 0.16 | 0.03 | 0.08 | 369800021 | EP | 100 | 0.08
Tubo pvc 1/2" |  | m | 10 | 0.87 | 8.7 | 23.89 | 363201011 | EP | 100 | 23.89
SUBTOTAL O |  |  |  |  | 12.78
TRANSPORTE | [5 empty] | PESO RELATIVO ELEMENTO | CPC Elemento | NP/ND/EP | VAE (%) | VAE (%) Elemento
DESCRIPCION | UNIDAD | DISTANCIA | CANTIDAD | TARIFA | COSTO
|  |  | A | B | C = A x B | PRT = Td/Q |  |  | Vi(%) | VAEt =PRT*Vi
SUBTOTAL P |  |  |  |  | 0
|  | TOTAL COSTO DIRECTO (M+N+O+P) |  |  | 36.42 |  |  |  |  | 97.98
|  | COSTO INDIRECTO |  | 20 | 7.28
ESTOS PRECIOS NO INCLUYEN EL IVA |  | OTROS INDIRECTOS:
|  | COSTO TOTAL DEL RUBRO: |  |  | 43.7
|  | VALOR OFERTADO: |  |  | 43.7
CUARENTA Y TRES dolares SETENTA centavos

## 1193
ANALISIS DE PRECIOS UNITARIOS | 1 | 1 | 1 | 1 | 1 | DETERMINACION DEL VAE DEL RUBRO
NOMBRE DE PROYECTO: | PRESUPUESTO DE OBRAS NUEVAS EN EL CENAIM |  |  |  | Hoja de 1273
NOMBRE DE OFERENTE:
CODIGO DE RUBRO: | 515873 | 515873 | 515873 | 515873 | 515873
RUBRO: | PUNTO DE AGUA PVC ROSCABLE 3/4" | PUNTO DE AGUA PVC ROSCABLE 3/4" | PUNTO DE AGUA PVC ROSCABLE 3/4" | UNIDAD: | U
EQUIPOS | [5 empty] | PESO RELATIVO ELEMENTO | CPC Elemento | NP/ND/EP | VAE (%) | VAE (%) Elemento
DESCRIPCION | CANTIDAD | TARIFA | COSTO HORA | RENDIMIENTO | COSTO
| A | B | C = A x B | R | D = C x R | PRT = Td/Q |  |  | Vi(%) | VAEt =PRT*Vi
Herramienta menor | 2 | 0.2 | 0.4 | 3.0935 | 1.24 | 3.36 | 4299217233 | EP | 100 | 3.36
SUBTOTAL M |  |  |  |  | 1.24
MANO DE OBRA | [5 empty] | PESO RELATIVO ELEMENTO | CPC Elemento | NP/ND/EP | VAE (%) | VAE (%) Elemento
DESCRIPCION | CANTIDAD | JORNAL /HR | COSTO HORA | RENDIMIENTO | COSTO
| A | B | C = A x B | R | D = C x R | PRT = Td/Q |  |  | Vi(%) | VAEt =PRT*Vi
PEON EN GENERAL (ESTR.OC E2) | 1 | 3.41 | 3.41 | 3.0935 | 10.55 | 28.56 | 541110011 | EP | 100 | 28.56
ALBAÑIL (ESTR.OC. D2) | 1 | 3.45 | 3.45 | 3.0935 | 10.67 | 28.88 | 541110011 | EP | 100 | 28.88
INSPECTOR DE OBRA (ESTR.OC. B3) | 0.1 | 3.83 | 0.38 | 3.0935 | 1.18 | 3.19 | 541110011 | EP | 100 | 3.19
SUBTOTAL M |  |  |  |  | 22.4
MATERIALES | [5 empty] | PESO RELATIVO ELEMENTO | CPC Elemento | NP/ND/EP | VAE (%) | VAE (%) Elemento
DESCRIPCION |  | UNIDAD | CANTIDAD | P. UNITARIO | COSTO
|  |  | A | B | C = A x B | PRT = Td/Q |  |  | Vi(%) | VAEt =PRT*Vi
Codo hg 1/2" |  | u | 2 | 0.26 | 0.52 | 1.41 | 3755000184 | EP | 100 | 1.41
Neplo hg 1/2" 5cm |  | u | 2 | 0.36 | 0.72 | 1.95 | 445210011 | EP | 100 | 1.95
Tapon hembra hg 1/2" |  | u | 2 | 0.41 | 0.82 | 2.22 | 893100412 | ND | 40 | 0.89
Tee hg 1/2" |  | u | 2 | 0.32 | 0.64 | 1.73 | 415160312 | EP | 100 | 1.73
Teflon rollo=10m |  | u | 1 | 0.16 | 0.16 | 0.43 | 369800021 | EP | 100 | 0.43
Tubo pvc 1/2" |  | m | 12 | 0.87 | 10.44 | 28.26 | 363201011 | EP | 100 | 28.26
SUBTOTAL O |  |  |  |  | 13.3
TRANSPORTE | [5 empty] | PESO RELATIVO ELEMENTO | CPC Elemento | NP/ND/EP | VAE (%) | VAE (%) Elemento
DESCRIPCION | UNIDAD | DISTANCIA | CANTIDAD | TARIFA | COSTO
|  |  | A | B | C = A x B | PRT = Td/Q |  |  | Vi(%) | VAEt =PRT*Vi
SUBTOTAL P |  |  |  |  | 0
|  | TOTAL COSTO DIRECTO (M+N+O+P) |  |  | 36.94 |  |  |  |  | 98.66
|  | COSTO INDIRECTO |  | 20 | 7.39
ESTOS PRECIOS NO INCLUYEN EL IVA |  | OTROS INDIRECTOS:
|  | COSTO TOTAL DEL RUBRO: |  |  | 44.33
|  | VALOR OFERTADO: |  |  | 44.33
CUARENTA Y CUATRO dolares TREINTA Y TRES centavos

## 1194
ANALISIS DE PRECIOS UNITARIOS | 1 | 1 | 1 | 1 | 1 | DETERMINACION DEL VAE DEL RUBRO
NOMBRE DE PROYECTO: | PRESUPUESTO DE OBRAS NUEVAS EN EL CENAIM |  |  |  | Hoja de 1273
NOMBRE DE OFERENTE:
CODIGO DE RUBRO: | 516404 | 516404 | 516404 | 516404 | 516404
RUBRO: | LLAVE DE AA PP 1/2" | LLAVE DE AA PP 1/2" | LLAVE DE AA PP 1/2" | UNIDAD: | U
EQUIPOS | [5 empty] | PESO RELATIVO ELEMENTO | CPC Elemento | NP/ND/EP | VAE (%) | VAE (%) Elemento
DESCRIPCION | CANTIDAD | TARIFA | COSTO HORA | RENDIMIENTO | COSTO
| A | B | C = A x B | R | D = C x R | PRT = Td/Q |  |  | Vi(%) | VAEt =PRT*Vi
Herramienta menor | 1 | 0.2 | 0.2 | 0.3 | 0.06 | 0.8 | 4299217233 | EP | 100 | 0.8
SUBTOTAL M |  |  |  |  | 0.06
MANO DE OBRA | [5 empty] | PESO RELATIVO ELEMENTO | CPC Elemento | NP/ND/EP | VAE (%) | VAE (%) Elemento
DESCRIPCION | CANTIDAD | JORNAL /HR | COSTO HORA | RENDIMIENTO | COSTO
| A | B | C = A x B | R | D = C x R | PRT = Td/Q |  |  | Vi(%) | VAEt =PRT*Vi
PEON EN GENERAL (ESTR.OC E2) | 1 | 3.41 | 3.41 | 0.3 | 1.02 | 13.53 | 541110011 | EP | 100 | 13.53
ALBAÑIL (ESTR.OC. D2) | 1 | 3.45 | 3.45 | 0.3 | 1.03 | 13.66 | 541110011 | EP | 100 | 13.66
SUBTOTAL M |  |  |  |  | 2.05
MATERIALES | [5 empty] | PESO RELATIVO ELEMENTO | CPC Elemento | NP/ND/EP | VAE (%) | VAE (%) Elemento
DESCRIPCION |  | UNIDAD | CANTIDAD | P. UNITARIO | COSTO
|  |  | A | B | C = A x B | PRT = Td/Q |  |  | Vi(%) | VAEt =PRT*Vi
Teflon rollo=10m |  | u | 0.2 | 0.16 | 0.03 | 0.4 | 369800021 | EP | 100 | 0.4
Llave de manguera 1/2" |  | u | 1 | 5.4 | 5.4 | 71.62 | 541110011 | EP | 100 | 71.62
SUBTOTAL O |  |  |  |  | 5.43
TRANSPORTE | [5 empty] | PESO RELATIVO ELEMENTO | CPC Elemento | NP/ND/EP | VAE (%) | VAE (%) Elemento
DESCRIPCION | UNIDAD | DISTANCIA | CANTIDAD | TARIFA | COSTO
|  |  | A | B | C = A x B | PRT = Td/Q |  |  | Vi(%) | VAEt =PRT*Vi
SUBTOTAL P |  |  |  |  | 0
|  | TOTAL COSTO DIRECTO (M+N+O+P) |  |  | 7.54 |  |  |  |  | 100
|  | COSTO INDIRECTO |  | 20 | 1.51
ESTOS PRECIOS NO INCLUYEN EL IVA |  | OTROS INDIRECTOS:
|  | COSTO TOTAL DEL RUBRO: |  |  | 9.05
|  | VALOR OFERTADO: |  |  | 9.05
NUEVE dolares CINCO centavos

## 1195
ANALISIS DE PRECIOS UNITARIOS | 1 | 1 | 1 | 1 | 1 | DETERMINACION DEL VAE DEL RUBRO
NOMBRE DE PROYECTO: | PRESUPUESTO DE OBRAS NUEVAS EN EL CENAIM |  |  |  | Hoja de 1273
NOMBRE DE OFERENTE:
CODIGO DE RUBRO: | 515765 | 515765 | 515765 | 515765 | 515765
RUBRO: | DESAGUES PVC 50 MM TIPO B INCLUYE ACCESORIOS | DESAGUES PVC 50 MM TIPO B INCLUYE ACCESORIOS | DESAGUES PVC 50 MM TIPO B INCLUYE ACCESORIOS | UNIDAD: | U
EQUIPOS | [5 empty] | PESO RELATIVO ELEMENTO | CPC Elemento | NP/ND/EP | VAE (%) | VAE (%) Elemento
DESCRIPCION | CANTIDAD | TARIFA | COSTO HORA | RENDIMIENTO | COSTO
| A | B | C = A x B | R | D = C x R | PRT = Td/Q |  |  | Vi(%) | VAEt =PRT*Vi
Herramienta menor | 2 | 0.2 | 0.4 | 1 | 0.4 | 1.63 | 4299217233 | EP | 100 | 1.63
SUBTOTAL M |  |  |  |  | 0.4
MANO DE OBRA | [5 empty] | PESO RELATIVO ELEMENTO | CPC Elemento | NP/ND/EP | VAE (%) | VAE (%) Elemento
DESCRIPCION | CANTIDAD | JORNAL /HR | COSTO HORA | RENDIMIENTO | COSTO
| A | B | C = A x B | R | D = C x R | PRT = Td/Q |  |  | Vi(%) | VAEt =PRT*Vi
PEON EN GENERAL (ESTR.OC E2) | 1 | 3.41 | 3.41 | 1 | 3.41 | 13.91 | 541110011 | EP | 100 | 13.91
Plomero (Estr.Oc D2) | 1 | 3.45 | 3.45 | 1 | 3.45 | 14.08 | 541110011 | EP | 100 | 14.08
INSPECTOR DE OBRA (ESTR.OC. B3) | 0.25 | 3.83 | 0.96 | 1 | 0.96 | 3.92 | 541110011 | EP | 100 | 3.92
SUBTOTAL M |  |  |  |  | 7.82
MATERIALES | [5 empty] | PESO RELATIVO ELEMENTO | CPC Elemento | NP/ND/EP | VAE (%) | VAE (%) Elemento
DESCRIPCION |  | UNIDAD | CANTIDAD | P. UNITARIO | COSTO
|  |  | A | B | C = A x B | PRT = Td/Q |  |  | Vi(%) | VAEt =PRT*Vi
Tubo PVC 50mm |  | m | 5 | 1.8 | 9 | 36.72 | 363201011 | EP | 100 | 36.72
Accesorios pvc 50mm |  | u | 2 | 2.55 | 5.1 | 20.81 | 445210011 | EP | 100 | 20.81
Polipega |  | gl | 0.05 | 43.82 | 2.19 | 8.94 | 335001011 | EP | 100 | 8.94
SUBTOTAL O |  |  |  |  | 16.29
TRANSPORTE | [5 empty] | PESO RELATIVO ELEMENTO | CPC Elemento | NP/ND/EP | VAE (%) | VAE (%) Elemento
DESCRIPCION | UNIDAD | DISTANCIA | CANTIDAD | TARIFA | COSTO
|  |  | A | B | C = A x B | PRT = Td/Q |  |  | Vi(%) | VAEt =PRT*Vi
SUBTOTAL P |  |  |  |  | 0
|  | TOTAL COSTO DIRECTO (M+N+O+P) |  |  | 24.51 |  |  |  |  | 100
|  | COSTO INDIRECTO |  | 20 | 4.9
ESTOS PRECIOS NO INCLUYEN EL IVA |  | OTROS INDIRECTOS:
|  | COSTO TOTAL DEL RUBRO: |  |  | 29.41
|  | VALOR OFERTADO: |  |  | 29.41
VEINTE Y NUEVE dolares CUARENTA Y UN centavos

## 1196
ANALISIS DE PRECIOS UNITARIOS | 1 | 1 | 1 | 1 | 1 | DETERMINACION DEL VAE DEL RUBRO
NOMBRE DE PROYECTO: | PRESUPUESTO DE OBRAS NUEVAS EN EL CENAIM |  |  |  | Hoja de 1273
NOMBRE DE OFERENTE:
CODIGO DE RUBRO: | 515764 | 515764 | 515764 | 515764 | 515764
RUBRO: | DESAGUES PVC 110 MM TIPO B INCLUYE ACCESORIOS | DESAGUES PVC 110 MM TIPO B INCLUYE ACCESORIOS | DESAGUES PVC 110 MM TIPO B INCLUYE ACCESORIOS | UNIDAD: | U
EQUIPOS | [5 empty] | PESO RELATIVO ELEMENTO | CPC Elemento | NP/ND/EP | VAE (%) | VAE (%) Elemento
DESCRIPCION | CANTIDAD | TARIFA | COSTO HORA | RENDIMIENTO | COSTO
| A | B | C = A x B | R | D = C x R | PRT = Td/Q |  |  | Vi(%) | VAEt =PRT*Vi
Herramienta menor | 1 | 0.2 | 0.2 | 1 | 0.2 | 0.63 | 4299217233 | EP | 100 | 0.63
SUBTOTAL M |  |  |  |  | 0.2
MANO DE OBRA | [5 empty] | PESO RELATIVO ELEMENTO | CPC Elemento | NP/ND/EP | VAE (%) | VAE (%) Elemento
DESCRIPCION | CANTIDAD | JORNAL /HR | COSTO HORA | RENDIMIENTO | COSTO
| A | B | C = A x B | R | D = C x R | PRT = Td/Q |  |  | Vi(%) | VAEt =PRT*Vi
Plomero (Estr.Oc D2) | 2 | 3.45 | 6.9 | 1 | 6.9 | 21.66 | 541110011 | EP | 100 | 21.66
PEON EN GENERAL (ESTR.OC E2) | 1 | 3.41 | 3.41 | 1 | 3.41 | 10.7 | 541110011 | EP | 100 | 10.7
SUBTOTAL M |  |  |  |  | 10.31
MATERIALES | [5 empty] | PESO RELATIVO ELEMENTO | CPC Elemento | NP/ND/EP | VAE (%) | VAE (%) Elemento
DESCRIPCION |  | UNIDAD | CANTIDAD | P. UNITARIO | COSTO
|  |  | A | B | C = A x B | PRT = Td/Q |  |  | Vi(%) | VAEt =PRT*Vi
Poli pega |  | gal. | 0.05 | 59.12 | 2.96 | 9.29 | 354900421 | EP | 100 | 9.29
Poli limpia |  | gal. | 0.05 | 35.66 | 1.78 | 5.59 | 354900421 | EP | 100 | 5.59
Codo ec 110mm x 90° |  | u | 1 | 1.28 | 1.28 | 4.02 | 3755000184 | EP | 100 | 4.02
Tubo pvc 110mm - reforzado |  | m | 3 | 5.11 | 15.33 | 48.12 | 363201011 | EP | 100 | 48.12
SUBTOTAL O |  |  |  |  | 21.35
TRANSPORTE | [5 empty] | PESO RELATIVO ELEMENTO | CPC Elemento | NP/ND/EP | VAE (%) | VAE (%) Elemento
DESCRIPCION | UNIDAD | DISTANCIA | CANTIDAD | TARIFA | COSTO
|  |  | A | B | C = A x B | PRT = Td/Q |  |  | Vi(%) | VAEt =PRT*Vi
SUBTOTAL P |  |  |  |  | 0
|  | TOTAL COSTO DIRECTO (M+N+O+P) |  |  | 31.86 |  |  |  |  | 100
|  | COSTO INDIRECTO |  | 20 | 6.37
ESTOS PRECIOS NO INCLUYEN EL IVA |  | OTROS INDIRECTOS:
|  | COSTO TOTAL DEL RUBRO: |  |  | 38.23
|  | VALOR OFERTADO: |  |  | 38.23
TREINTA Y OCHO dolares VEINTE Y TRES centavos

## 1197
ANALISIS DE PRECIOS UNITARIOS | 1 | 1 | 1 | 1 | 1 | DETERMINACION DEL VAE DEL RUBRO
NOMBRE DE PROYECTO: | PRESUPUESTO DE OBRAS NUEVAS EN EL CENAIM |  |  |  | Hoja de 1273
NOMBRE DE OFERENTE:
CODIGO DE RUBRO: | 516560 | 516560 | 516560 | 516560 | 516560
RUBRO: | TUBERÍA Y ACCESORIOS DE PVC DOBLE PARED ESTRUCTURADA NORMA INEN 2059 S5 D=110MM | TUBERÍA Y ACCESORIOS DE PVC DOBLE PARED ESTRUCTURADA NORMA INEN 2059 S5 D=110MM | TUBERÍA Y ACCESORIOS DE PVC DOBLE PARED ESTRUCTURADA NORMA INEN 2059 S5 D=110MM | UNIDAD: | M
EQUIPOS | [5 empty] | PESO RELATIVO ELEMENTO | CPC Elemento | NP/ND/EP | VAE (%) | VAE (%) Elemento
DESCRIPCION | CANTIDAD | TARIFA | COSTO HORA | RENDIMIENTO | COSTO
| A | B | C = A x B | R | D = C x R | PRT = Td/Q |  |  | Vi(%) | VAEt =PRT*Vi
Herramienta menor | 3 | 0.2 | 0.6 | 0.2 | 0.12 | 1.78 | 4299217233 | EP | 100 | 1.78
SUBTOTAL M |  |  |  |  | 0.12
MANO DE OBRA | [5 empty] | PESO RELATIVO ELEMENTO | CPC Elemento | NP/ND/EP | VAE (%) | VAE (%) Elemento
DESCRIPCION | CANTIDAD | JORNAL /HR | COSTO HORA | RENDIMIENTO | COSTO
| A | B | C = A x B | R | D = C x R | PRT = Td/Q |  |  | Vi(%) | VAEt =PRT*Vi
PEON EN GENERAL (ESTR.OC E2) | 2 | 3.41 | 6.82 | 0.2 | 1.36 | 20.18 | 541110011 | EP | 100 | 20.18
ALBAÑIL (ESTR.OC. D2) | 1 | 3.45 | 3.45 | 0.2 | 0.69 | 10.24 | 541110011 | EP | 100 | 10.24
INSPECTOR DE OBRA (ESTR.OC. B3) | 0.1 | 3.83 | 0.38 | 0.2 | 0.08 | 1.19 | 541110011 | EP | 100 | 1.19
SUBTOTAL M |  |  |  |  | 2.13
MATERIALES | [5 empty] | PESO RELATIVO ELEMENTO | CPC Elemento | NP/ND/EP | VAE (%) | VAE (%) Elemento
DESCRIPCION |  | UNIDAD | CANTIDAD | P. UNITARIO | COSTO
|  |  | A | B | C = A x B | PRT = Td/Q |  |  | Vi(%) | VAEt =PRT*Vi
Polilimpia |  | gl | 0 | 25.52 | 0 | 0 | 354900421 | EP | 100 | 0
Polipega |  | gl | 0 | 43.82 | 0 | 0 | 335001011 | EP | 100 | 0
Tubo PVC 110mm |  | m | 1 | 4.49 | 4.49 | 66.62 | 363201011 | EP | 100 | 66.62
SUBTOTAL O |  |  |  |  | 4.49
TRANSPORTE | [5 empty] | PESO RELATIVO ELEMENTO | CPC Elemento | NP/ND/EP | VAE (%) | VAE (%) Elemento
DESCRIPCION | UNIDAD | DISTANCIA | CANTIDAD | TARIFA | COSTO
|  |  | A | B | C = A x B | PRT = Td/Q |  |  | Vi(%) | VAEt =PRT*Vi
SUBTOTAL P |  |  |  |  | 0
|  | TOTAL COSTO DIRECTO (M+N+O+P) |  |  | 6.74 |  |  |  |  | 100
|  | COSTO INDIRECTO |  | 20 | 1.35
ESTOS PRECIOS NO INCLUYEN EL IVA |  | OTROS INDIRECTOS:
|  | COSTO TOTAL DEL RUBRO: |  |  | 8.09
|  | VALOR OFERTADO: |  |  | 8.09
OCHO dolares NUEVE centavos

## 1198
ANALISIS DE PRECIOS UNITARIOS | 1 | 1 | 1 | 1 | 1 | DETERMINACION DEL VAE DEL RUBRO
NOMBRE DE PROYECTO: | PRESUPUESTO DE OBRAS NUEVAS EN EL CENAIM |  |  |  | Hoja de 1273
NOMBRE DE OFERENTE:
CODIGO DE RUBRO: | 515832 | 515832 | 515832 | 515832 | 515832
RUBRO: | SUMINISTRO E INSTALACIÓN DE LAVAMANOS, INCLUYE GRIFERÍA | SUMINISTRO E INSTALACIÓN DE LAVAMANOS, INCLUYE GRIFERÍA | SUMINISTRO E INSTALACIÓN DE LAVAMANOS, INCLUYE GRIFERÍA | UNIDAD: | U
EQUIPOS | [5 empty] | PESO RELATIVO ELEMENTO | CPC Elemento | NP/ND/EP | VAE (%) | VAE (%) Elemento
DESCRIPCION | CANTIDAD | TARIFA | COSTO HORA | RENDIMIENTO | COSTO
| A | B | C = A x B | R | D = C x R | PRT = Td/Q |  |  | Vi(%) | VAEt =PRT*Vi
Herramienta menor | 2 | 0.2 | 0.4 | 1.5 | 0.6 | 0.4 | 4299217233 | EP | 100 | 0.4
SUBTOTAL M |  |  |  |  | 0.6
MANO DE OBRA | [5 empty] | PESO RELATIVO ELEMENTO | CPC Elemento | NP/ND/EP | VAE (%) | VAE (%) Elemento
DESCRIPCION | CANTIDAD | JORNAL /HR | COSTO HORA | RENDIMIENTO | COSTO
| A | B | C = A x B | R | D = C x R | PRT = Td/Q |  |  | Vi(%) | VAEt =PRT*Vi
ALBAÑIL (ESTR.OC. D2) | 1 | 3.45 | 3.45 | 1.5 | 5.18 | 3.42 | 541110011 | EP | 100 | 3.42
PEON EN GENERAL (ESTR.OC E2) | 1 | 3.41 | 3.41 | 1.5 | 5.12 | 3.38 | 541110011 | EP | 100 | 3.38
INSPECTOR DE OBRA (ESTR.OC. B3) | 0.1 | 3.83 | 0.38 | 1.5 | 0.57 | 0.38 | 541110011 | EP | 100 | 0.38
SUBTOTAL M |  |  |  |  | 10.87
MATERIALES | [5 empty] | PESO RELATIVO ELEMENTO | CPC Elemento | NP/ND/EP | VAE (%) | VAE (%) Elemento
DESCRIPCION |  | UNIDAD | CANTIDAD | P. UNITARIO | COSTO
|  |  | A | B | C = A x B | PRT = Td/Q |  |  | Vi(%) | VAEt =PRT*Vi
Lavamanos de 1 llave |  | u | 1 | 63.85 | 63.85 | 42.2 | 3721000110 | EP | 100 | 42.2
Mezclador para lavabo |  | u | 1 | 73.45 | 73.45 | 48.54 | 439412013 | EP | 100 | 48.54
Sifon lavabo |  | u | 1 | 2.55 | 2.55 | 1.69 | 4291100155 | EP | 100 | 1.69
SUBTOTAL O |  |  |  |  | 139.85
TRANSPORTE | [5 empty] | PESO RELATIVO ELEMENTO | CPC Elemento | NP/ND/EP | VAE (%) | VAE (%) Elemento
DESCRIPCION | UNIDAD | DISTANCIA | CANTIDAD | TARIFA | COSTO
|  |  | A | B | C = A x B | PRT = Td/Q |  |  | Vi(%) | VAEt =PRT*Vi
SUBTOTAL P |  |  |  |  | 0
|  | TOTAL COSTO DIRECTO (M+N+O+P) |  |  | 151.32 |  |  |  |  | 100
|  | COSTO INDIRECTO |  | 20 | 30.26
ESTOS PRECIOS NO INCLUYEN EL IVA |  | OTROS INDIRECTOS:
|  | COSTO TOTAL DEL RUBRO: |  |  | 181.58
|  | VALOR OFERTADO: |  |  | 181.58
CIENTO OCHENTA Y UN dolares CINCUENTA Y OCHO centavos

## 1199
ANALISIS DE PRECIOS UNITARIOS | 1 | 1 | 1 | 1 | 1 | DETERMINACION DEL VAE DEL RUBRO
NOMBRE DE PROYECTO: | PRESUPUESTO DE OBRAS NUEVAS EN EL CENAIM |  |  |  | Hoja de 1273
NOMBRE DE OFERENTE:
CODIGO DE RUBRO: | 516014 | 516014 | 516014 | 516014 | 516014
RUBRO: | PINTURA INTERIOR | PINTURA INTERIOR | PINTURA INTERIOR | UNIDAD: | M2
EQUIPOS | [5 empty] | PESO RELATIVO ELEMENTO | CPC Elemento | NP/ND/EP | VAE (%) | VAE (%) Elemento
DESCRIPCION | CANTIDAD | TARIFA | COSTO HORA | RENDIMIENTO | COSTO
| A | B | C = A x B | R | D = C x R | PRT = Td/Q |  |  | Vi(%) | VAEt =PRT*Vi
Herramientas menores | 1 | 1 | 1 | 0.2 | 0.2 | 3.05 | 429992527 | EP | 100 | 3.05
Andamios | 12 | 0.12 | 1.44 | 0.2 | 0.29 | 4.42 | 421900017 | EP | 100 | 4.42
SUBTOTAL M |  |  |  |  | 0.49
MANO DE OBRA | [5 empty] | PESO RELATIVO ELEMENTO | CPC Elemento | NP/ND/EP | VAE (%) | VAE (%) Elemento
DESCRIPCION | CANTIDAD | JORNAL /HR | COSTO HORA | RENDIMIENTO | COSTO
| A | B | C = A x B | R | D = C x R | PRT = Td/Q |  |  | Vi(%) | VAEt =PRT*Vi
Pintor (Estr.Oc D2) | 2 | 3.45 | 6.9 | 0.2 | 1.38 | 21.04 | 541110011 | EP | 100 | 21.04
Peon de pintor (Estr.Oc E2) | 2 | 3.41 | 6.82 | 0.2 | 1.36 | 20.73 | 541110011 | EP | 100 | 20.73
INSPECTOR DE OBRA (ESTR.OC. B3) | 0.2 | 3.83 | 0.77 | 0.2 | 0.15 | 2.29 | 541110011 | EP | 100 | 2.29
SUBTOTAL M |  |  |  |  | 2.89
MATERIALES | [5 empty] | PESO RELATIVO ELEMENTO | CPC Elemento | NP/ND/EP | VAE (%) | VAE (%) Elemento
DESCRIPCION |  | UNIDAD | CANTIDAD | P. UNITARIO | COSTO
|  |  | A | B | C = A x B | PRT = Td/Q |  |  | Vi(%) | VAEt =PRT*Vi
Pintura elastomerica |  | galon | 0.1 | 15.82 | 1.58 | 24.09 | 351100121 | EP | 100 | 24.09
Sikafill o similar,impermabizante cubierta transitable base resina acrilica |  | GAL | 0.05 | 27.2 | 1.36 | 20.73 | 369400011 | EP | 100 | 20.73
EMPASTE INTERIOR |  | kg | 0.5 | 0.47 | 0.24 | 3.66 | 374200111 | EP | 100 | 3.66
SUBTOTAL O |  |  |  |  | 3.18
TRANSPORTE | [5 empty] | PESO RELATIVO ELEMENTO | CPC Elemento | NP/ND/EP | VAE (%) | VAE (%) Elemento
DESCRIPCION | UNIDAD | DISTANCIA | CANTIDAD | TARIFA | COSTO
|  |  | A | B | C = A x B | PRT = Td/Q |  |  | Vi(%) | VAEt =PRT*Vi
SUBTOTAL P |  |  |  |  | 0
|  | TOTAL COSTO DIRECTO (M+N+O+P) |  |  | 6.56 |  |  |  |  | 100
|  | COSTO INDIRECTO |  | 20 | 1.31
ESTOS PRECIOS NO INCLUYEN EL IVA |  | OTROS INDIRECTOS:
|  | COSTO TOTAL DEL RUBRO: |  |  | 7.87
|  | VALOR OFERTADO: |  |  | 7.87
SIETE dolares OCHENTA Y SIETE centavos

## 1200
ANALISIS DE PRECIOS UNITARIOS | 1 | 1 | 1 | 1 | 1 | DETERMINACION DEL VAE DEL RUBRO
NOMBRE DE PROYECTO: | PRESUPUESTO DE OBRAS NUEVAS EN EL CENAIM |  |  |  | Hoja de 1273
NOMBRE DE OFERENTE:
CODIGO DE RUBRO: | 516430 | 516430 | 516430 | 516430 | 516430
RUBRO: | PINTURA EPÓXICA PARA MESÓN | PINTURA EPÓXICA PARA MESÓN | PINTURA EPÓXICA PARA MESÓN | UNIDAD: | M2
EQUIPOS | [5 empty] | PESO RELATIVO ELEMENTO | CPC Elemento | NP/ND/EP | VAE (%) | VAE (%) Elemento
DESCRIPCION | CANTIDAD | TARIFA | COSTO HORA | RENDIMIENTO | COSTO
| A | B | C = A x B | R | D = C x R | PRT = Td/Q |  |  | Vi(%) | VAEt =PRT*Vi
Herramientas menores | 1 | 1 | 1 | 0.2 | 0.2 | 1.34 | 429992527 | EP | 100 | 1.34
Andamios | 12 | 0.12 | 1.44 | 0.2 | 0.29 | 1.95 | 421900017 | EP | 100 | 1.95
SUBTOTAL M |  |  |  |  | 0.49
MANO DE OBRA | [5 empty] | PESO RELATIVO ELEMENTO | CPC Elemento | NP/ND/EP | VAE (%) | VAE (%) Elemento
DESCRIPCION | CANTIDAD | JORNAL /HR | COSTO HORA | RENDIMIENTO | COSTO
| A | B | C = A x B | R | D = C x R | PRT = Td/Q |  |  | Vi(%) | VAEt =PRT*Vi
Pintor (Estr.Oc D2) | 2 | 3.45 | 6.9 | 0.2 | 1.38 | 9.26 | 541110011 | EP | 100 | 9.26
Peon de pintor (Estr.Oc E2) | 2 | 3.41 | 6.82 | 0.2 | 1.36 | 9.12 | 541110011 | EP | 100 | 9.12
INSPECTOR DE OBRA (ESTR.OC. B3) | 0.2 | 3.83 | 0.77 | 0.2 | 0.15 | 1.01 | 541110011 | EP | 100 | 1.01
SUBTOTAL M |  |  |  |  | 2.89
MATERIALES | [5 empty] | PESO RELATIVO ELEMENTO | CPC Elemento | NP/ND/EP | VAE (%) | VAE (%) Elemento
DESCRIPCION |  | UNIDAD | CANTIDAD | P. UNITARIO | COSTO
|  |  | A | B | C = A x B | PRT = Td/Q |  |  | Vi(%) | VAEt =PRT*Vi
Sikafill o similar,impermabizante cubierta transitable base resina acrilica |  | GAL | 0.05 | 27.2 | 1.36 | 9.12 | 369400011 | EP | 100 | 9.12
Pintura epoxica grado alimenticio |  | m2 | 1 | 10.17 | 10.17 | 68.21 | 351100212 | EP | 100 | 68.21
SUBTOTAL O |  |  |  |  | 11.53
TRANSPORTE | [5 empty] | PESO RELATIVO ELEMENTO | CPC Elemento | NP/ND/EP | VAE (%) | VAE (%) Elemento
DESCRIPCION | UNIDAD | DISTANCIA | CANTIDAD | TARIFA | COSTO
|  |  | A | B | C = A x B | PRT = Td/Q |  |  | Vi(%) | VAEt =PRT*Vi
SUBTOTAL P |  |  |  |  | 0
|  | TOTAL COSTO DIRECTO (M+N+O+P) |  |  | 14.91 |  |  |  |  | 100
|  | COSTO INDIRECTO |  | 20 | 2.98
ESTOS PRECIOS NO INCLUYEN EL IVA |  | OTROS INDIRECTOS:
|  | COSTO TOTAL DEL RUBRO: |  |  | 17.89
|  | VALOR OFERTADO: |  |  | 17.89
DIECISIETE dolares OCHENTA Y NUEVE centavos

## 1201
ANALISIS DE PRECIOS UNITARIOS | 1 | 1 | 1 | 1 | 1 | DETERMINACION DEL VAE DEL RUBRO
NOMBRE DE PROYECTO: | PRESUPUESTO DE OBRAS NUEVAS EN EL CENAIM |  |  |  | Hoja de 1273
NOMBRE DE OFERENTE:
CODIGO DE RUBRO: | 516050 | 516050 | 516050 | 516050 | 516050
RUBRO: | TUMBADO DE FIBRA MINERAL | TUMBADO DE FIBRA MINERAL | TUMBADO DE FIBRA MINERAL | UNIDAD: | M2
EQUIPOS | [5 empty] | PESO RELATIVO ELEMENTO | CPC Elemento | NP/ND/EP | VAE (%) | VAE (%) Elemento
DESCRIPCION | CANTIDAD | TARIFA | COSTO HORA | RENDIMIENTO | COSTO
| A | B | C = A x B | R | D = C x R | PRT = Td/Q |  |  | Vi(%) | VAEt =PRT*Vi
Herramienta menor | 1 | 0.2 | 0.2 | 1 | 0.2 | 1.19 | 4299217233 | EP | 100 | 1.19
SUBTOTAL M |  |  |  |  | 0.2
MANO DE OBRA | [5 empty] | PESO RELATIVO ELEMENTO | CPC Elemento | NP/ND/EP | VAE (%) | VAE (%) Elemento
DESCRIPCION | CANTIDAD | JORNAL /HR | COSTO HORA | RENDIMIENTO | COSTO
| A | B | C = A x B | R | D = C x R | PRT = Td/Q |  |  | Vi(%) | VAEt =PRT*Vi
ALBAÑIL (ESTR.OC. D2) | 1 | 3.45 | 3.45 | 1 | 3.45 | 20.55 | 541110011 | EP | 100 | 20.55
INSPECTOR DE OBRA (ESTR.OC. B3) | 1 | 3.83 | 3.83 | 1 | 3.83 | 22.81 | 541110011 | EP | 100 | 22.81
SUBTOTAL M |  |  |  |  | 7.28
MATERIALES | [5 empty] | PESO RELATIVO ELEMENTO | CPC Elemento | NP/ND/EP | VAE (%) | VAE (%) Elemento
DESCRIPCION |  | UNIDAD | CANTIDAD | P. UNITARIO | COSTO
|  |  | A | B | C = A x B | PRT = Td/Q |  |  | Vi(%) | VAEt =PRT*Vi
FIBRA MINERAL AISLAMIENTO ACUSTICO 60X60 cm |  | m2 | 1 | 9.31 | 9.31 | 55.45 | 371290111 | EP | 100 | 55.45
SUBTOTAL O |  |  |  |  | 9.31
TRANSPORTE | [5 empty] | PESO RELATIVO ELEMENTO | CPC Elemento | NP/ND/EP | VAE (%) | VAE (%) Elemento
DESCRIPCION | UNIDAD | DISTANCIA | CANTIDAD | TARIFA | COSTO
|  |  | A | B | C = A x B | PRT = Td/Q |  |  | Vi(%) | VAEt =PRT*Vi
Cielo raso de gypsum plancha verde | m2 | 300 | 1 | 0 | 0 | 0 | 369100111 | EP | 100
SUBTOTAL P |  |  |  |  | 0
|  | TOTAL COSTO DIRECTO (M+N+O+P) |  |  | 16.79 | 0 |  |  |  | 100
|  | COSTO INDIRECTO |  | 20 | 3.36
ESTOS PRECIOS NO INCLUYEN EL IVA |  | OTROS INDIRECTOS:
|  | COSTO TOTAL DEL RUBRO: |  |  | 20.15
|  | VALOR OFERTADO: |  |  | 20.15
VEINTE dolares QUINCE centavos

## 1202
ANALISIS DE PRECIOS UNITARIOS | 1 | 1 | 1 | 1 | 1 | DETERMINACION DEL VAE DEL RUBRO
NOMBRE DE PROYECTO: | PRESUPUESTO DE OBRAS NUEVAS EN EL CENAIM |  |  |  | Hoja de 1273
NOMBRE DE OFERENTE:
CODIGO DE RUBRO: | 516576 | 516576 | 516576 | 516576 | 516576
RUBRO: | TRAZADO Y REPLANTEO | TRAZADO Y REPLANTEO | TRAZADO Y REPLANTEO | UNIDAD: | M2
EQUIPOS | [5 empty] | PESO RELATIVO ELEMENTO | CPC Elemento | NP/ND/EP | VAE (%) | VAE (%) Elemento
DESCRIPCION | CANTIDAD | TARIFA | COSTO HORA | RENDIMIENTO | COSTO
| A | B | C = A x B | R | D = C x R | PRT = Td/Q |  |  | Vi(%) | VAEt =PRT*Vi
Herramienta menor | 1 | 0.2 | 0.2 | 0.08 | 0.02 | 2.06 | 4299217233 | EP | 100 | 2.06
Teodolito | 1 | 3 | 3 | 0.08 | 0.24 | 24.74 | 482120042 | NP | 0 | 0
SUBTOTAL M |  |  |  |  | 0.26
MANO DE OBRA | [5 empty] | PESO RELATIVO ELEMENTO | CPC Elemento | NP/ND/EP | VAE (%) | VAE (%) Elemento
DESCRIPCION | CANTIDAD | JORNAL /HR | COSTO HORA | RENDIMIENTO | COSTO
| A | B | C = A x B | R | D = C x R | PRT = Td/Q |  |  | Vi(%) | VAEt =PRT*Vi
Topografo 2 (Estr.Oc C1) | 1 | 3.82 | 3.82 | 0.08 | 0.31 | 31.96 | 541110011 | EP | 100 | 31.96
PEON EN GENERAL (ESTR.OC E2) | 1 | 3.41 | 3.41 | 0.08 | 0.27 | 27.84 | 541110011 | EP | 100 | 27.84
INSPECTOR DE OBRA (ESTR.OC. B3) | 0.1 | 3.83 | 0.38 | 0.08 | 0.03 | 3.09 | 541110011 | EP | 100 | 3.09
SUBTOTAL M |  |  |  |  | 0.61
MATERIALES | [5 empty] | PESO RELATIVO ELEMENTO | CPC Elemento | NP/ND/EP | VAE (%) | VAE (%) Elemento
DESCRIPCION |  | UNIDAD | CANTIDAD | P. UNITARIO | COSTO
|  |  | A | B | C = A x B | PRT = Td/Q |  |  | Vi(%) | VAEt =PRT*Vi
Tiras 2.5 x 2.5 x 250 |  | u | 0.2 | 0.49 | 0.1 | 10.31 | 319220215 | EP | 100 | 10.31
SUBTOTAL O |  |  |  |  | 0.1
TRANSPORTE | [5 empty] | PESO RELATIVO ELEMENTO | CPC Elemento | NP/ND/EP | VAE (%) | VAE (%) Elemento
DESCRIPCION | UNIDAD | DISTANCIA | CANTIDAD | TARIFA | COSTO
|  |  | A | B | C = A x B | PRT = Td/Q |  |  | Vi(%) | VAEt =PRT*Vi
SUBTOTAL P |  |  |  |  | 0
|  | TOTAL COSTO DIRECTO (M+N+O+P) |  |  | 0.97 |  |  |  |  | 75.26
|  | COSTO INDIRECTO |  | 20 | 0.19
ESTOS PRECIOS NO INCLUYEN EL IVA |  | OTROS INDIRECTOS:
|  | COSTO TOTAL DEL RUBRO: |  |  | 1.16
|  | VALOR OFERTADO: |  |  | 1.16
UN dolar DIECISEIS centavos

## 1203
ANALISIS DE PRECIOS UNITARIOS | 1 | 1 | 1 | 1 | 1 | DETERMINACION DEL VAE DEL RUBRO
NOMBRE DE PROYECTO: | PRESUPUESTO DE OBRAS NUEVAS EN EL CENAIM |  |  |  | Hoja de 1273
NOMBRE DE OFERENTE:
CODIGO DE RUBRO: | 515975 | 515975 | 515975 | 515975 | 515975
RUBRO: | EXCAVACIÓN DE CIMIENTOS | EXCAVACIÓN DE CIMIENTOS | EXCAVACIÓN DE CIMIENTOS | UNIDAD: | M3
EQUIPOS | [5 empty] | PESO RELATIVO ELEMENTO | CPC Elemento | NP/ND/EP | VAE (%) | VAE (%) Elemento
DESCRIPCION | CANTIDAD | TARIFA | COSTO HORA | RENDIMIENTO | COSTO
| A | B | C = A x B | R | D = C x R | PRT = Td/Q |  |  | Vi(%) | VAEt =PRT*Vi
Herramienta menor | 1 | 0.2 | 0.2 | 0.6 | 0.12 | 2.83 | 4299217233 | EP | 100 | 2.83
SUBTOTAL M |  |  |  |  | 0.12
MANO DE OBRA | [5 empty] | PESO RELATIVO ELEMENTO | CPC Elemento | NP/ND/EP | VAE (%) | VAE (%) Elemento
DESCRIPCION | CANTIDAD | JORNAL /HR | COSTO HORA | RENDIMIENTO | COSTO
| A | B | C = A x B | R | D = C x R | PRT = Td/Q |  |  | Vi(%) | VAEt =PRT*Vi
ALBAÑIL (ESTR.OC. D2) | 1 | 3.45 | 3.45 | 0.6 | 2.07 | 48.82 | 541110011 | EP | 100 | 48.82
PEON EN GENERAL (ESTR.OC E2) | 1 | 3.41 | 3.41 | 0.6 | 2.05 | 48.35 | 541110011 | EP | 100 | 48.35
SUBTOTAL M |  |  |  |  | 4.12
MATERIALES | [5 empty] | PESO RELATIVO ELEMENTO | CPC Elemento | NP/ND/EP | VAE (%) | VAE (%) Elemento
DESCRIPCION |  | UNIDAD | CANTIDAD | P. UNITARIO | COSTO
|  |  | A | B | C = A x B | PRT = Td/Q |  |  | Vi(%) | VAEt =PRT*Vi
SUBTOTAL O |  |  |  |  | 0
TRANSPORTE | [5 empty] | PESO RELATIVO ELEMENTO | CPC Elemento | NP/ND/EP | VAE (%) | VAE (%) Elemento
DESCRIPCION | UNIDAD | DISTANCIA | CANTIDAD | TARIFA | COSTO
|  |  | A | B | C = A x B | PRT = Td/Q |  |  | Vi(%) | VAEt =PRT*Vi
SUBTOTAL P |  |  |  |  | 0
|  | TOTAL COSTO DIRECTO (M+N+O+P) |  |  | 4.24 |  |  |  |  | 100
|  | COSTO INDIRECTO |  | 20 | 0.85
ESTOS PRECIOS NO INCLUYEN EL IVA |  | OTROS INDIRECTOS:
|  | COSTO TOTAL DEL RUBRO: |  |  | 5.09
|  | VALOR OFERTADO: |  |  | 5.09
CINCO dolares NUEVE centavos

## 1204
ANALISIS DE PRECIOS UNITARIOS | 1 | 1 | 1 | 1 | 1 | DETERMINACION DEL VAE DEL RUBRO
NOMBRE DE PROYECTO: | PRESUPUESTO DE OBRAS NUEVAS EN EL CENAIM |  |  |  | Hoja de 1273
NOMBRE DE OFERENTE:
CODIGO DE RUBRO: | 516032 | 516032 | 516032 | 516032 | 516032
RUBRO: | RELLENO DE CIMIENTOS (MATERIAL DE MEJORAMIENTO) | RELLENO DE CIMIENTOS (MATERIAL DE MEJORAMIENTO) | RELLENO DE CIMIENTOS (MATERIAL DE MEJORAMIENTO) | UNIDAD: | M3
EQUIPOS | [5 empty] | PESO RELATIVO ELEMENTO | CPC Elemento | NP/ND/EP | VAE (%) | VAE (%) Elemento
DESCRIPCION | CANTIDAD | TARIFA | COSTO HORA | RENDIMIENTO | COSTO
| A | B | C = A x B | R | D = C x R | PRT = Td/Q |  |  | Vi(%) | VAEt =PRT*Vi
Plancha vibroapisonadora | 1 | 2.2 | 2.2 | 0.1 | 0.22 | 2.58 | 444271016 | NP | 0 | 0
Herramienta menor | 1 | 0.2 | 0.2 | 0.1 | 0.02 | 0.23 | 4299217233 | EP | 100 | 0.23
SUBTOTAL M |  |  |  |  | 0.24
MANO DE OBRA | [5 empty] | PESO RELATIVO ELEMENTO | CPC Elemento | NP/ND/EP | VAE (%) | VAE (%) Elemento
DESCRIPCION | CANTIDAD | JORNAL /HR | COSTO HORA | RENDIMIENTO | COSTO
| A | B | C = A x B | R | D = C x R | PRT = Td/Q |  |  | Vi(%) | VAEt =PRT*Vi
ALBAÑIL (ESTR.OC. D2) | 1 | 3.45 | 3.45 | 0.1 | 0.34 | 3.98 | 541110011 | EP | 100 | 3.98
INSPECTOR DE OBRA (ESTR.OC. B3) | 1 | 3.83 | 3.83 | 0.1 | 0.38 | 4.45 | 541110011 | EP | 100 | 4.45
SUBTOTAL M |  |  |  |  | 0.72
MATERIALES | [5 empty] | PESO RELATIVO ELEMENTO | CPC Elemento | NP/ND/EP | VAE (%) | VAE (%) Elemento
DESCRIPCION |  | UNIDAD | CANTIDAD | P. UNITARIO | COSTO
|  |  | A | B | C = A x B | PRT = Td/Q |  |  | Vi(%) | VAEt =PRT*Vi
LASTRE |  | m3 | 1.3 | 5.83 | 7.58 | 88.76 | 511300011 | EP | 100 | 88.76
SUBTOTAL O |  |  |  |  | 7.58
TRANSPORTE | [5 empty] | PESO RELATIVO ELEMENTO | CPC Elemento | NP/ND/EP | VAE (%) | VAE (%) Elemento
DESCRIPCION | UNIDAD | DISTANCIA | CANTIDAD | TARIFA | COSTO
|  |  | A | B | C = A x B | PRT = Td/Q |  |  | Vi(%) | VAEt =PRT*Vi
SUBTOTAL P |  |  |  |  | 0
|  | TOTAL COSTO DIRECTO (M+N+O+P) |  |  | 8.54 |  |  |  |  | 97.42
|  | COSTO INDIRECTO |  | 20 | 1.71
ESTOS PRECIOS NO INCLUYEN EL IVA |  | OTROS INDIRECTOS:
|  | COSTO TOTAL DEL RUBRO: |  |  | 10.25
|  | VALOR OFERTADO: |  |  | 10.25
DIEZ dolares VEINTE Y CINCO centavos

## 1205
ANALISIS DE PRECIOS UNITARIOS | 1 | 1 | 1 | 1 | 1 | DETERMINACION DEL VAE DEL RUBRO
NOMBRE DE PROYECTO: | PRESUPUESTO DE OBRAS NUEVAS EN EL CENAIM |  |  |  | Hoja de 1273
NOMBRE DE OFERENTE:
CODIGO DE RUBRO: | 515766 | 515766 | 515766 | 515766 | 515766
RUBRO: | DESALOJO DE ESCOMBROS-FUERA DE LA INSTITUCION | DESALOJO DE ESCOMBROS-FUERA DE LA INSTITUCION | DESALOJO DE ESCOMBROS-FUERA DE LA INSTITUCION | UNIDAD: | M3
EQUIPOS | [5 empty] | PESO RELATIVO ELEMENTO | CPC Elemento | NP/ND/EP | VAE (%) | VAE (%) Elemento
DESCRIPCION | CANTIDAD | TARIFA | COSTO HORA | RENDIMIENTO | COSTO
| A | B | C = A x B | R | D = C x R | PRT = Td/Q |  |  | Vi(%) | VAEt =PRT*Vi
Herramienta menor | 1 | 0.2 | 0.2 | 0.25 | 0.05 | 0.74 | 4299217233 | EP | 100 | 0.74
Volqueta 8m3 | 1 | 18 | 18 | 0.25 | 4.5 | 66.57 | 491190311 | NP | 0 | 0
SUBTOTAL M |  |  |  |  | 4.55
MANO DE OBRA | [5 empty] | PESO RELATIVO ELEMENTO | CPC Elemento | NP/ND/EP | VAE (%) | VAE (%) Elemento
DESCRIPCION | CANTIDAD | JORNAL /HR | COSTO HORA | RENDIMIENTO | COSTO
| A | B | C = A x B | R | D = C x R | PRT = Td/Q |  |  | Vi(%) | VAEt =PRT*Vi
ALBAÑIL (ESTR.OC. D2) | 1 | 3.45 | 3.45 | 0.25 | 0.86 | 12.72 | 541110011 | EP | 100 | 12.72
CHOFER (ESTR.OC. C1) | 1 | 5 | 5 | 0.25 | 1.25 | 18.49 | 541110011 | EP | 100 | 18.49
INSPECTOR DE OBRA (ESTR.OC. B3) | 0.1 | 3.83 | 0.38 | 0.25 | 0.1 | 1.48 | 541110011 | EP | 100 | 1.48
SUBTOTAL M |  |  |  |  | 2.21
MATERIALES | [5 empty] | PESO RELATIVO ELEMENTO | CPC Elemento | NP/ND/EP | VAE (%) | VAE (%) Elemento
DESCRIPCION |  | UNIDAD | CANTIDAD | P. UNITARIO | COSTO
|  |  | A | B | C = A x B | PRT = Td/Q |  |  | Vi(%) | VAEt =PRT*Vi
SUBTOTAL O |  |  |  |  | 0
TRANSPORTE | [5 empty] | PESO RELATIVO ELEMENTO | CPC Elemento | NP/ND/EP | VAE (%) | VAE (%) Elemento
DESCRIPCION | UNIDAD | DISTANCIA | CANTIDAD | TARIFA | COSTO
|  |  | A | B | C = A x B | PRT = Td/Q |  |  | Vi(%) | VAEt =PRT*Vi
SUBTOTAL P |  |  |  |  | 0
|  | TOTAL COSTO DIRECTO (M+N+O+P) |  |  | 6.76 |  |  |  |  | 33.43
|  | COSTO INDIRECTO |  | 20 | 1.35
ESTOS PRECIOS NO INCLUYEN EL IVA |  | OTROS INDIRECTOS:
|  | COSTO TOTAL DEL RUBRO: |  |  | 8.11
|  | VALOR OFERTADO: |  |  | 8.11
OCHO dolares ONCE centavos

## 1206
ANALISIS DE PRECIOS UNITARIOS | 1 | 1 | 1 | 1 | 1 | DETERMINACION DEL VAE DEL RUBRO
NOMBRE DE PROYECTO: | PRESUPUESTO DE OBRAS NUEVAS EN EL CENAIM |  |  |  | Hoja de 1273
NOMBRE DE OFERENTE:
CODIGO DE RUBRO: | 516512 | 516512 | 516512 | 516512 | 516512
RUBRO: | SOBREACARREO DE MATERIALES PARA DESALOJO | SOBREACARREO DE MATERIALES PARA DESALOJO | SOBREACARREO DE MATERIALES PARA DESALOJO | UNIDAD: | M3/KM
EQUIPOS | [5 empty] | PESO RELATIVO ELEMENTO | CPC Elemento | NP/ND/EP | VAE (%) | VAE (%) Elemento
DESCRIPCION | CANTIDAD | TARIFA | COSTO HORA | RENDIMIENTO | COSTO
| A | B | C = A x B | R | D = C x R | PRT = Td/Q |  |  | Vi(%) | VAEt =PRT*Vi
Herramienta menor | 1 | 0.2 | 0.2 | 0.04 | 0.01 | 5.26 | 4299217233 | EP | 100 | 5.26
SUBTOTAL M |  |  |  |  | 0.01
MANO DE OBRA | [5 empty] | PESO RELATIVO ELEMENTO | CPC Elemento | NP/ND/EP | VAE (%) | VAE (%) Elemento
DESCRIPCION | CANTIDAD | JORNAL /HR | COSTO HORA | RENDIMIENTO | COSTO
| A | B | C = A x B | R | D = C x R | PRT = Td/Q |  |  | Vi(%) | VAEt =PRT*Vi
Peon (Estr.Oc E2) | 0.25 | 3.41 | 0.85 | 0.04 | 0.03 | 15.79 | 541110011 | EP | 100 | 15.79
SUBTOTAL M |  |  |  |  | 0.03
MATERIALES | [5 empty] | PESO RELATIVO ELEMENTO | CPC Elemento | NP/ND/EP | VAE (%) | VAE (%) Elemento
DESCRIPCION |  | UNIDAD | CANTIDAD | P. UNITARIO | COSTO
|  |  | A | B | C = A x B | PRT = Td/Q |  |  | Vi(%) | VAEt =PRT*Vi
SUBTOTAL O |  |  |  |  | 0
TRANSPORTE | [5 empty] | PESO RELATIVO ELEMENTO | CPC Elemento | NP/ND/EP | VAE (%) | VAE (%) Elemento
DESCRIPCION | UNIDAD | DISTANCIA | CANTIDAD | TARIFA | COSTO
|  |  | A | B | C = A x B | PRT = Td/Q |  |  | Vi(%) | VAEt =PRT*Vi
Materiales y agua | M3/KM | 1 | 1 | 0.15 | 0.15 | 78.95 | 153200015 | EP | 100
SUBTOTAL P |  |  |  |  | 0.15
|  | TOTAL COSTO DIRECTO (M+N+O+P) |  |  | 0.19 | 78.95 |  |  |  | 100
|  | COSTO INDIRECTO |  | 20 | 0.04
ESTOS PRECIOS NO INCLUYEN EL IVA |  | OTROS INDIRECTOS:
|  | COSTO TOTAL DEL RUBRO: |  |  | 0.23
|  | VALOR OFERTADO: |  |  | 0.23
CERO dolares VEINTE Y TRES centavos

## 1207
ANALISIS DE PRECIOS UNITARIOS | 1 | 1 | 1 | 1 | 1 | DETERMINACION DEL VAE DEL RUBRO
NOMBRE DE PROYECTO: | PRESUPUESTO DE OBRAS NUEVAS EN EL CENAIM |  |  |  | Hoja de 1273
NOMBRE DE OFERENTE:
CODIGO DE RUBRO: | 515828 | 515828 | 515828 | 515828 | 515828
RUBRO: | SUBRASANTE CONFORMACIÓN Y COMPACTACIÓN CON EQUIPO LIVIANO | SUBRASANTE CONFORMACIÓN Y COMPACTACIÓN CON EQUIPO LIVIANO | SUBRASANTE CONFORMACIÓN Y COMPACTACIÓN CON EQUIPO LIVIANO | UNIDAD: | M2
EQUIPOS | [5 empty] | PESO RELATIVO ELEMENTO | CPC Elemento | NP/ND/EP | VAE (%) | VAE (%) Elemento
DESCRIPCION | CANTIDAD | TARIFA | COSTO HORA | RENDIMIENTO | COSTO
| A | B | C = A x B | R | D = C x R | PRT = Td/Q |  |  | Vi(%) | VAEt =PRT*Vi
Herramienta menor | 2 | 0.2 | 0.4 | 0.0039 | 0 | 0 | 4299217233 | EP | 100 | 0
Vibroapisonador | 1 | 3.5 | 3.5 | 0.0039 | 0.01 | 2.38 | 4423100110 | NP | 0 | 0
Rodillo liso tandem | 1 | 25 | 25 | 0.0039 | 0.1 | 23.81 | 446130118 | NP | 0 | 0
Tanquero | 1 | 18 | 18 | 0.0039 | 0.07 | 16.67 | 491140015 | NP | 0 | 0
Motoniveladora 135HP | 1 | 45 | 45 | 0.0039 | 0.18 | 42.86 | 444220013 | NP | 0 | 0
SUBTOTAL M |  |  |  |  | 0.36
MANO DE OBRA | [5 empty] | PESO RELATIVO ELEMENTO | CPC Elemento | NP/ND/EP | VAE (%) | VAE (%) Elemento
DESCRIPCION | CANTIDAD | JORNAL /HR | COSTO HORA | RENDIMIENTO | COSTO
| A | B | C = A x B | R | D = C x R | PRT = Td/Q |  |  | Vi(%) | VAEt =PRT*Vi
ALBAÑIL (ESTR.OC. D2) | 1 | 3.45 | 3.45 | 0.0039 | 0.01 | 2.38 | 541110011 | EP | 100 | 2.38
Operador (Estr.Oc C1 GI) | 2 | 3.82 | 7.64 | 0.0039 | 0.03 | 7.14 | 541110011 | EP | 100 | 7.14
CHOFER (ESTR.OC. C1) | 1 | 5 | 5 | 0.0039 | 0.02 | 4.76 | 541110011 | EP | 100 | 4.76
SUBTOTAL M |  |  |  |  | 0.06
MATERIALES | [5 empty] | PESO RELATIVO ELEMENTO | CPC Elemento | NP/ND/EP | VAE (%) | VAE (%) Elemento
DESCRIPCION |  | UNIDAD | CANTIDAD | P. UNITARIO | COSTO
|  |  | A | B | C = A x B | PRT = Td/Q |  |  | Vi(%) | VAEt =PRT*Vi
SUBTOTAL O |  |  |  |  | 0
TRANSPORTE | [5 empty] | PESO RELATIVO ELEMENTO | CPC Elemento | NP/ND/EP | VAE (%) | VAE (%) Elemento
DESCRIPCION | UNIDAD | DISTANCIA | CANTIDAD | TARIFA | COSTO
|  |  | A | B | C = A x B | PRT = Td/Q |  |  | Vi(%) | VAEt =PRT*Vi
SUBTOTAL P |  |  |  |  | 0
|  | TOTAL COSTO DIRECTO (M+N+O+P) |  |  | 0.42 |  |  |  |  | 14.28
|  | COSTO INDIRECTO |  | 20 | 0.08
ESTOS PRECIOS NO INCLUYEN EL IVA |  | OTROS INDIRECTOS:
|  | COSTO TOTAL DEL RUBRO: |  |  | 0.5
|  | VALOR OFERTADO: |  |  | 0.5
CERO dolares CINCUENTA centavos

## 1208
ANALISIS DE PRECIOS UNITARIOS | 1 | 1 | 1 | 1 | 1 | DETERMINACION DEL VAE DEL RUBRO
NOMBRE DE PROYECTO: | PRESUPUESTO DE OBRAS NUEVAS EN EL CENAIM |  |  |  | Hoja de 1273
NOMBRE DE OFERENTE:
CODIGO DE RUBRO: | 516495 | 516495 | 516495 | 516495 | 516495
RUBRO: | RELLENO COMPACTADO CON MATERIAL DE SUB-BASE CLASE 2 | RELLENO COMPACTADO CON MATERIAL DE SUB-BASE CLASE 2 | RELLENO COMPACTADO CON MATERIAL DE SUB-BASE CLASE 2 | UNIDAD: | M3
EQUIPOS | [5 empty] | PESO RELATIVO ELEMENTO | CPC Elemento | NP/ND/EP | VAE (%) | VAE (%) Elemento
DESCRIPCION | CANTIDAD | TARIFA | COSTO HORA | RENDIMIENTO | COSTO
| A | B | C = A x B | R | D = C x R | PRT = Td/Q |  |  | Vi(%) | VAEt =PRT*Vi
Motoniveladora 135HP | 1 | 45 | 45 | 0.025 | 1.12 | 4.83 | 444220013 | NP | 0 | 0
Rodillo compactador | 1 | 35 | 35 | 0.025 | 0.88 | 3.79 | 446130118 | NP | 0 | 0
Tanquero 2000 GLN inc bomba | 1 | 25 | 25 | 0.025 | 0.62 | 2.67 | 491140015 | ND | 40 | 1.07
Volqueta 8m3 | 7 | 18 | 126 | 0.025 | 3.15 | 13.58 | 491190311 | NP | 0 | 0
SUBTOTAL M |  |  |  |  | 5.77
MANO DE OBRA | [5 empty] | PESO RELATIVO ELEMENTO | CPC Elemento | NP/ND/EP | VAE (%) | VAE (%) Elemento
DESCRIPCION | CANTIDAD | JORNAL /HR | COSTO HORA | RENDIMIENTO | COSTO
| A | B | C = A x B | R | D = C x R | PRT = Td/Q |  |  | Vi(%) | VAEt =PRT*Vi
OPERADOR EQUIPO PESADO 1 (ESTR.OC C1) | 1 | 3.82 | 3.82 | 0.025 | 0.1 | 0.43 | 541110011 | EP | 100 | 0.43
OPERADOR EQUIPO PESADO 2 (ESTR.OC C2) | 2 | 3.64 | 7.28 | 0.025 | 0.18 | 0.78 | 541110011 | EP | 100 | 0.78
CHOFER (ESTR.OC. C1) | 8 | 5 | 40 | 0.025 | 1 | 4.31 | 541110011 | EP | 100 | 4.31
SUBTOTAL M |  |  |  |  | 1.28
MATERIALES | [5 empty] | PESO RELATIVO ELEMENTO | CPC Elemento | NP/ND/EP | VAE (%) | VAE (%) Elemento
DESCRIPCION |  | UNIDAD | CANTIDAD | P. UNITARIO | COSTO
|  |  | A | B | C = A x B | PRT = Td/Q |  |  | Vi(%) | VAEt =PRT*Vi
AGUA |  | m3 | 0.07 | 1.1 | 0.08 | 0.34 | 180000111 | EP | 100 | 0.34
Sub base clase 2 |  | m3 | 1.3 | 12.35 | 16.06 | 69.25 | 541110011 | EP | 100 | 69.25
SUBTOTAL O |  |  |  |  | 16.14
TRANSPORTE | [5 empty] | PESO RELATIVO ELEMENTO | CPC Elemento | NP/ND/EP | VAE (%) | VAE (%) Elemento
DESCRIPCION | UNIDAD | DISTANCIA | CANTIDAD | TARIFA | COSTO
|  |  | A | B | C = A x B | PRT = Td/Q |  |  | Vi(%) | VAEt =PRT*Vi
SUBTOTAL P |  |  |  |  | 0
|  | TOTAL COSTO DIRECTO (M+N+O+P) |  |  | 23.19 |  |  |  |  | 76.18
|  | COSTO INDIRECTO |  | 20 | 4.64
ESTOS PRECIOS NO INCLUYEN EL IVA |  | OTROS INDIRECTOS:
|  | COSTO TOTAL DEL RUBRO: |  |  | 27.83
|  | VALOR OFERTADO: |  |  | 27.83
VEINTE Y SIETE dolares OCHENTA Y TRES centavos

## 1209
ANALISIS DE PRECIOS UNITARIOS | 1 | 1 | 1 | 1 | 1 | DETERMINACION DEL VAE DEL RUBRO
NOMBRE DE PROYECTO: | PRESUPUESTO DE OBRAS NUEVAS EN EL CENAIM |  |  |  | Hoja de 1273
NOMBRE DE OFERENTE:
CODIGO DE RUBRO: | 515838 | 515838 | 515838 | 515838 | 515838
RUBRO: | SUMINISTRO Y COLOCACIÓN DE PIEDRA BOLA TAMAÑO MAXIMO 20CM | SUMINISTRO Y COLOCACIÓN DE PIEDRA BOLA TAMAÑO MAXIMO 20CM | SUMINISTRO Y COLOCACIÓN DE PIEDRA BOLA TAMAÑO MAXIMO 20CM | UNIDAD: | M3
EQUIPOS | [5 empty] | PESO RELATIVO ELEMENTO | CPC Elemento | NP/ND/EP | VAE (%) | VAE (%) Elemento
DESCRIPCION | CANTIDAD | TARIFA | COSTO HORA | RENDIMIENTO | COSTO
| A | B | C = A x B | R | D = C x R | PRT = Td/Q |  |  | Vi(%) | VAEt =PRT*Vi
Herramienta menor | 3 | 0.2 | 0.6 | 0.55 | 0.33 | 1.46 | 4299217233 | EP | 100 | 1.46
SUBTOTAL M |  |  |  |  | 0.33
MANO DE OBRA | [5 empty] | PESO RELATIVO ELEMENTO | CPC Elemento | NP/ND/EP | VAE (%) | VAE (%) Elemento
DESCRIPCION | CANTIDAD | JORNAL /HR | COSTO HORA | RENDIMIENTO | COSTO
| A | B | C = A x B | R | D = C x R | PRT = Td/Q |  |  | Vi(%) | VAEt =PRT*Vi
ALBAÑIL (ESTR.OC. D2) | 3 | 3.45 | 10.35 | 0.55 | 5.69 | 25.15 | 541110011 | EP | 100 | 25.15
INSPECTOR DE OBRA (ESTR.OC. B3) | 0.1 | 3.83 | 0.38 | 0.55 | 0.21 | 0.93 | 541110011 | EP | 100 | 0.93
SUBTOTAL M |  |  |  |  | 5.9
MATERIALES | [5 empty] | PESO RELATIVO ELEMENTO | CPC Elemento | NP/ND/EP | VAE (%) | VAE (%) Elemento
DESCRIPCION |  | UNIDAD | CANTIDAD | P. UNITARIO | COSTO
|  |  | A | B | C = A x B | PRT = Td/Q |  |  | Vi(%) | VAEt =PRT*Vi
PIEDRA |  | m3 | 1 | 16.39 | 16.39 | 72.46 | 151300917 | EP | 100 | 72.46
SUBTOTAL O |  |  |  |  | 16.39
TRANSPORTE | [5 empty] | PESO RELATIVO ELEMENTO | CPC Elemento | NP/ND/EP | VAE (%) | VAE (%) Elemento
DESCRIPCION | UNIDAD | DISTANCIA | CANTIDAD | TARIFA | COSTO
|  |  | A | B | C = A x B | PRT = Td/Q |  |  | Vi(%) | VAEt =PRT*Vi
SUBTOTAL P |  |  |  |  | 0
|  | TOTAL COSTO DIRECTO (M+N+O+P) |  |  | 22.62 |  |  |  |  | 100
|  | COSTO INDIRECTO |  | 20 | 4.52
ESTOS PRECIOS NO INCLUYEN EL IVA |  | OTROS INDIRECTOS:
|  | COSTO TOTAL DEL RUBRO: |  |  | 27.14
|  | VALOR OFERTADO: |  |  | 27.14
VEINTE Y SIETE dolares CATORCE centavos

## 1210
ANALISIS DE PRECIOS UNITARIOS | 1 | 1 | 1 | 1 | 1 | DETERMINACION DEL VAE DEL RUBRO
NOMBRE DE PROYECTO: | PRESUPUESTO DE OBRAS NUEVAS EN EL CENAIM |  |  |  | Hoja de 1273
NOMBRE DE OFERENTE:
CODIGO DE RUBRO: | 516614 | 516614 | 516614 | 516614 | 516614
RUBRO: | PIEDRA TIPO GRAVA PARA EMPORE DE PIEDRA BOLA | PIEDRA TIPO GRAVA PARA EMPORE DE PIEDRA BOLA | PIEDRA TIPO GRAVA PARA EMPORE DE PIEDRA BOLA | UNIDAD: | M3
EQUIPOS | [5 empty] | PESO RELATIVO ELEMENTO | CPC Elemento | NP/ND/EP | VAE (%) | VAE (%) Elemento
DESCRIPCION | CANTIDAD | TARIFA | COSTO HORA | RENDIMIENTO | COSTO
| A | B | C = A x B | R | D = C x R | PRT = Td/Q |  |  | Vi(%) | VAEt =PRT*Vi
Herramienta menor | 2 | 0.2 | 0.4 | 0.5 | 0.2 | 0.87 | 4299217233 | EP | 100 | 0.87
SUBTOTAL M |  |  |  |  | 0.2
MANO DE OBRA | [5 empty] | PESO RELATIVO ELEMENTO | CPC Elemento | NP/ND/EP | VAE (%) | VAE (%) Elemento
DESCRIPCION | CANTIDAD | JORNAL /HR | COSTO HORA | RENDIMIENTO | COSTO
| A | B | C = A x B | R | D = C x R | PRT = Td/Q |  |  | Vi(%) | VAEt =PRT*Vi
ALBAÑIL (ESTR.OC. D2) | 1 | 3.45 | 3.45 | 0.5 | 1.72 | 7.5 | 541110011 | EP | 100 | 7.5
SUBTOTAL M |  |  |  |  | 1.72
MATERIALES | [5 empty] | PESO RELATIVO ELEMENTO | CPC Elemento | NP/ND/EP | VAE (%) | VAE (%) Elemento
DESCRIPCION |  | UNIDAD | CANTIDAD | P. UNITARIO | COSTO
|  |  | A | B | C = A x B | PRT = Td/Q |  |  | Vi(%) | VAEt =PRT*Vi
RIPIO |  | m3 | 1 | 21 | 21 | 91.62 | 153200011 | EP | 100 | 91.62
SUBTOTAL O |  |  |  |  | 21
TRANSPORTE | [5 empty] | PESO RELATIVO ELEMENTO | CPC Elemento | NP/ND/EP | VAE (%) | VAE (%) Elemento
DESCRIPCION | UNIDAD | DISTANCIA | CANTIDAD | TARIFA | COSTO
|  |  | A | B | C = A x B | PRT = Td/Q |  |  | Vi(%) | VAEt =PRT*Vi
SUBTOTAL P |  |  |  |  | 0
|  | TOTAL COSTO DIRECTO (M+N+O+P) |  |  | 22.92 |  |  |  |  | 99.99
|  | COSTO INDIRECTO |  | 20 | 4.58
ESTOS PRECIOS NO INCLUYEN EL IVA |  | OTROS INDIRECTOS:
|  | COSTO TOTAL DEL RUBRO: |  |  | 27.5
|  | VALOR OFERTADO: |  |  | 27.5
VEINTE Y SIETE dolares CINCUENTA centavos

## 1211
ANALISIS DE PRECIOS UNITARIOS | 1 | 1 | 1 | 1 | 1 | DETERMINACION DEL VAE DEL RUBRO
NOMBRE DE PROYECTO: | PRESUPUESTO DE OBRAS NUEVAS EN EL CENAIM |  |  |  | Hoja de 1273
NOMBRE DE OFERENTE:
CODIGO DE RUBRO: | 516583 | 516583 | 516583 | 516583 | 516583
RUBRO: | DERROCAMIENTO Y DEMOLICIÓN DE PISOS DE HORMIGÓN ARMADO | DERROCAMIENTO Y DEMOLICIÓN DE PISOS DE HORMIGÓN ARMADO | DERROCAMIENTO Y DEMOLICIÓN DE PISOS DE HORMIGÓN ARMADO | UNIDAD: | M2
EQUIPOS | [5 empty] | PESO RELATIVO ELEMENTO | CPC Elemento | NP/ND/EP | VAE (%) | VAE (%) Elemento
DESCRIPCION | CANTIDAD | TARIFA | COSTO HORA | RENDIMIENTO | COSTO
| A | B | C = A x B | R | D = C x R | PRT = Td/Q |  |  | Vi(%) | VAEt =PRT*Vi
Herramienta menor | 1 | 0.2 | 0.2 | 0.1 | 0.02 | 0.95 | 4299217233 | EP | 100 | 0.95
SUBTOTAL M |  |  |  |  | 0.02
MANO DE OBRA | [5 empty] | PESO RELATIVO ELEMENTO | CPC Elemento | NP/ND/EP | VAE (%) | VAE (%) Elemento
DESCRIPCION | CANTIDAD | JORNAL /HR | COSTO HORA | RENDIMIENTO | COSTO
| A | B | C = A x B | R | D = C x R | PRT = Td/Q |  |  | Vi(%) | VAEt =PRT*Vi
OPERADOR DE CARGADORA (ESTR.OC C1) | 1 | 3.82 | 3.82 | 0.1 | 0.38 | 18.1 | 541110011 | EP | 100 | 18.1
ALBAÑIL (ESTR.OC. D2) | 1 | 3.45 | 3.45 | 0.1 | 0.34 | 16.19 | 541110011 | EP | 100 | 16.19
Peon (Estr.Oc E2) | 4 | 3.41 | 13.64 | 0.1 | 1.36 | 64.76 | 541110011 | EP | 100 | 64.76
SUBTOTAL M |  |  |  |  | 2.08
MATERIALES | [5 empty] | PESO RELATIVO ELEMENTO | CPC Elemento | NP/ND/EP | VAE (%) | VAE (%) Elemento
DESCRIPCION |  | UNIDAD | CANTIDAD | P. UNITARIO | COSTO
|  |  | A | B | C = A x B | PRT = Td/Q |  |  | Vi(%) | VAEt =PRT*Vi
SUBTOTAL O |  |  |  |  | 0
TRANSPORTE | [5 empty] | PESO RELATIVO ELEMENTO | CPC Elemento | NP/ND/EP | VAE (%) | VAE (%) Elemento
DESCRIPCION | UNIDAD | DISTANCIA | CANTIDAD | TARIFA | COSTO
|  |  | A | B | C = A x B | PRT = Td/Q |  |  | Vi(%) | VAEt =PRT*Vi
SUBTOTAL P |  |  |  |  | 0
|  | TOTAL COSTO DIRECTO (M+N+O+P) |  |  | 2.1 |  |  |  |  | 100
|  | COSTO INDIRECTO |  | 20 | 0.42
ESTOS PRECIOS NO INCLUYEN EL IVA |  | OTROS INDIRECTOS:
|  | COSTO TOTAL DEL RUBRO: |  |  | 2.52
|  | VALOR OFERTADO: |  |  | 2.52
DOS dolares CINCUENTA Y DOS centavos

## 1212
ANALISIS DE PRECIOS UNITARIOS | 1 | 1 | 1 | 1 | 1 | DETERMINACION DEL VAE DEL RUBRO
NOMBRE DE PROYECTO: | PRESUPUESTO DE OBRAS NUEVAS EN EL CENAIM |  |  |  | Hoja de 1273
NOMBRE DE OFERENTE:
CODIGO DE RUBRO: | 516612 | 516612 | 516612 | 516612 | 516612
RUBRO: | HORMIGÓN CICLOPEO (60% H.S. F`C=140KG/CM2) | HORMIGÓN CICLOPEO (60% H.S. F`C=140KG/CM2) | HORMIGÓN CICLOPEO (60% H.S. F`C=140KG/CM2) | UNIDAD: | M3
EQUIPOS | [5 empty] | PESO RELATIVO ELEMENTO | CPC Elemento | NP/ND/EP | VAE (%) | VAE (%) Elemento
DESCRIPCION | CANTIDAD | TARIFA | COSTO HORA | RENDIMIENTO | COSTO
| A | B | C = A x B | R | D = C x R | PRT = Td/Q |  |  | Vi(%) | VAEt =PRT*Vi
Herramienta menor (5% M.O.) |  |  |  |  | 1.22 | 1 | 4299217233 | EP | 100 | 1
Concretera 1 saco | 1 | 2.1 | 2.1 | 1 | 2.1 | 1.72 | 4443004231 | EP | 100 | 1.72
SUBTOTAL M |  |  |  |  | 3.32
MANO DE OBRA | [5 empty] | PESO RELATIVO ELEMENTO | CPC Elemento | NP/ND/EP | VAE (%) | VAE (%) Elemento
DESCRIPCION | CANTIDAD | JORNAL /HR | COSTO HORA | RENDIMIENTO | COSTO
| A | B | C = A x B | R | D = C x R | PRT = Td/Q |  |  | Vi(%) | VAEt =PRT*Vi
ALBAÑIL (ESTR.OC. D2) | 2 | 3.45 | 6.9 | 1 | 6.9 | 5.64 | 541110011 | EP | 100 | 5.64
INSPECTOR DE OBRA (ESTR.OC. B3) | 1 | 3.83 | 3.83 | 1 | 3.83 | 3.13 | 541110011 | EP | 100 | 3.13
Peon (Estr.Oc E2) | 4 | 3.41 | 13.64 | 1 | 13.64 | 11.15 | 541110011 | EP | 100 | 11.15
SUBTOTAL M |  |  |  |  | 24.37
MATERIALES | [5 empty] | PESO RELATIVO ELEMENTO | CPC Elemento | NP/ND/EP | VAE (%) | VAE (%) Elemento
DESCRIPCION |  | UNIDAD | CANTIDAD | P. UNITARIO | COSTO
|  |  | A | B | C = A x B | PRT = Td/Q |  |  | Vi(%) | VAEt =PRT*Vi
PIEDRA |  | m3 | 0.4 | 16.39 | 6.56 | 5.36 | 151300917 | EP | 100 | 5.36
ARENA |  | m3 | 0.2 | 25 | 5 | 4.09 | 153100117 | EP | 100 | 4.09
RIPIO |  | m3 | 0.4 | 21 | 8.4 | 6.86 | 153200011 | EP | 100 | 6.86
AGUA |  | m3 | 0.13 | 1.1 | 0.14 | 0.11 | 180000111 | EP | 100 | 0.11
CEMENTO |  | kg | 216.3 | 0.25 | 54.08 | 44.19 | 374400011 | EP | 100 | 44.19
Encofrado |  | M2 | 1.66 | 12.35 | 20.5 | 16.75 | 312300111 | EP | 100 | 16.75
SUBTOTAL O |  |  |  |  | 94.68
TRANSPORTE | [5 empty] | PESO RELATIVO ELEMENTO | CPC Elemento | NP/ND/EP | VAE (%) | VAE (%) Elemento
DESCRIPCION | UNIDAD | DISTANCIA | CANTIDAD | TARIFA | COSTO
|  |  | A | B | C = A x B | PRT = Td/Q |  |  | Vi(%) | VAEt =PRT*Vi
SUBTOTAL P |  |  |  |  | 0
|  | TOTAL COSTO DIRECTO (M+N+O+P) |  |  | 122.37 |  |  |  |  | 100
|  | COSTO INDIRECTO |  | 20 | 24.47
ESTOS PRECIOS NO INCLUYEN EL IVA |  | OTROS INDIRECTOS:
|  | COSTO TOTAL DEL RUBRO: |  |  | 146.84
|  | VALOR OFERTADO: |  |  | 146.84
CIENTO CUARENTA Y SEIS dolares OCHENTA Y CUATRO centavos

## 1213
ANALISIS DE PRECIOS UNITARIOS | 1 | 1 | 1 | 1 | 1 | DETERMINACION DEL VAE DEL RUBRO
NOMBRE DE PROYECTO: | PRESUPUESTO DE OBRAS NUEVAS EN EL CENAIM |  |  |  | Hoja de 1273
NOMBRE DE OFERENTE:
CODIGO DE RUBRO: | 515992 | 515992 | 515992 | 515992 | 515992
RUBRO: | HORMIGÓN SIMPLE EN RIOSTRAS (0.50X0.20 F`C=240KG/CM2) | HORMIGÓN SIMPLE EN RIOSTRAS (0.50X0.20 F`C=240KG/CM2) | HORMIGÓN SIMPLE EN RIOSTRAS (0.50X0.20 F`C=240KG/CM2) | UNIDAD: | M3
EQUIPOS | [5 empty] | PESO RELATIVO ELEMENTO | CPC Elemento | NP/ND/EP | VAE (%) | VAE (%) Elemento
DESCRIPCION | CANTIDAD | TARIFA | COSTO HORA | RENDIMIENTO | COSTO
| A | B | C = A x B | R | D = C x R | PRT = Td/Q |  |  | Vi(%) | VAEt =PRT*Vi
Vibrador | 1 | 1.99 | 1.99 | 2 | 3.98 | 1.46 | 4423100110 | EP | 100 | 1.46
Herramienta menor | 1 | 0.2 | 0.2 | 2 | 0.4 | 0.15 | 4299217233 | EP | 100 | 0.15
SUBTOTAL M |  |  |  |  | 4.38
MANO DE OBRA | [5 empty] | PESO RELATIVO ELEMENTO | CPC Elemento | NP/ND/EP | VAE (%) | VAE (%) Elemento
DESCRIPCION | CANTIDAD | JORNAL /HR | COSTO HORA | RENDIMIENTO | COSTO
| A | B | C = A x B | R | D = C x R | PRT = Td/Q |  |  | Vi(%) | VAEt =PRT*Vi
ALBAÑIL (ESTR.OC. D2) | 3 | 3.45 | 10.35 | 2 | 20.7 | 7.59 | 541110011 | EP | 100 | 7.59
INSPECTOR DE OBRA (ESTR.OC. B3) | 1 | 3.83 | 3.83 | 2 | 7.66 | 2.81 | 541110011 | EP | 100 | 2.81
ALBAÑIL (ESTR.OC. D2) | 3 | 3.45 | 10.35 | 2 | 20.7 | 7.59 | 541110011 | EP | 100 | 7.59
CARPINTERO (ESTR.OC. D2) | 2 | 3.45 | 6.9 | 2 | 13.8 | 5.06 | 541110011 | EP | 100 | 5.06
SUBTOTAL M |  |  |  |  | 62.86
MATERIALES | [5 empty] | PESO RELATIVO ELEMENTO | CPC Elemento | NP/ND/EP | VAE (%) | VAE (%) Elemento
DESCRIPCION |  | UNIDAD | CANTIDAD | P. UNITARIO | COSTO
|  |  | A | B | C = A x B | PRT = Td/Q |  |  | Vi(%) | VAEt =PRT*Vi
Encofrado |  | m2 | 4 | 13.56 | 54.24 | 19.88 | 316000311 | EP | 100 | 19.88
Curador |  | kg | 1 | 1.36 | 1.36 | 0.5 | 354902413 | EP | 100 | 0.5
CLAVOS |  | kg | 2 | 5.01 | 10.02 | 3.67 | 429993125 | EP | 100 | 3.67
Hormigon premezclado f'c=240kg/cm2 |  | m3 | 1 | 140 | 140 | 51.31 | 375100021 | EP | 100 | 51.31
SUBTOTAL O |  |  |  |  | 205.62
TRANSPORTE | [5 empty] | PESO RELATIVO ELEMENTO | CPC Elemento | NP/ND/EP | VAE (%) | VAE (%) Elemento
DESCRIPCION | UNIDAD | DISTANCIA | CANTIDAD | TARIFA | COSTO
|  |  | A | B | C = A x B | PRT = Td/Q |  |  | Vi(%) | VAEt =PRT*Vi
SUBTOTAL P |  |  |  |  | 0
|  | TOTAL COSTO DIRECTO (M+N+O+P) |  |  | 272.86 |  |  |  |  | 100
|  | COSTO INDIRECTO |  | 20 | 54.57
ESTOS PRECIOS NO INCLUYEN EL IVA |  | OTROS INDIRECTOS:
|  | COSTO TOTAL DEL RUBRO: |  |  | 327.43
|  | VALOR OFERTADO: |  |  | 327.43
TRESCIENTOS VEINTE Y SIETE dolares CUARENTA Y TRES centavos

## 1214
ANALISIS DE PRECIOS UNITARIOS | 1 | 1 | 1 | 1 | 1 | DETERMINACION DEL VAE DEL RUBRO
NOMBRE DE PROYECTO: | PRESUPUESTO DE OBRAS NUEVAS EN EL CENAIM |  |  |  | Hoja de 1273
NOMBRE DE OFERENTE:
CODIGO DE RUBRO: | 515922 | 515922 | 515922 | 515922 | 515922
RUBRO: | ACERO DE REFUERZO EN RIOSTRAS | ACERO DE REFUERZO EN RIOSTRAS | ACERO DE REFUERZO EN RIOSTRAS | UNIDAD: | KG
EQUIPOS | [5 empty] | PESO RELATIVO ELEMENTO | CPC Elemento | NP/ND/EP | VAE (%) | VAE (%) Elemento
DESCRIPCION | CANTIDAD | TARIFA | COSTO HORA | RENDIMIENTO | COSTO
| A | B | C = A x B | R | D = C x R | PRT = Td/Q |  |  | Vi(%) | VAEt =PRT*Vi
Cortadora dobladora de hierro | 1 | 2.61 | 2.61 | 0.0182 | 0.05 | 3.25 | 441100311 | EP | 100 | 3.25
Herramienta menor | 2 | 0.2 | 0.4 | 0.0182 | 0.01 | 0.65 | 4299217233 | EP | 100 | 0.65
SUBTOTAL M |  |  |  |  | 0.06
MANO DE OBRA | [5 empty] | PESO RELATIVO ELEMENTO | CPC Elemento | NP/ND/EP | VAE (%) | VAE (%) Elemento
DESCRIPCION | CANTIDAD | JORNAL /HR | COSTO HORA | RENDIMIENTO | COSTO
| A | B | C = A x B | R | D = C x R | PRT = Td/Q |  |  | Vi(%) | VAEt =PRT*Vi
INSPECTOR DE OBRA (ESTR.OC. B3) | 0.1 | 3.83 | 0.38 | 0.0133 | 0.01 | 0.65 | 541110011 | EP | 100 | 0.65
Fierrero (Estr.Oc D2) | 2 | 3.45 | 6.9 | 0.0133 | 0.09 | 5.84 | 541110011 | EP | 100 | 5.84
PEON EN GENERAL (ESTR.OC E2) | 2 | 3.41 | 6.82 | 0.0133 | 0.09 | 5.84 | 541110011 | EP | 100 | 5.84
SUBTOTAL M |  |  |  |  | 0.19
MATERIALES | [5 empty] | PESO RELATIVO ELEMENTO | CPC Elemento | NP/ND/EP | VAE (%) | VAE (%) Elemento
DESCRIPCION |  | UNIDAD | CANTIDAD | P. UNITARIO | COSTO
|  |  | A | B | C = A x B | PRT = Td/Q |  |  | Vi(%) | VAEt =PRT*Vi
Acero de refuerzo fy=4200kg/cm2 |  | Kg | 1.05 | 1.04 | 1.09 | 70.78 | 411211912 | EP | 100 | 70.78
Alambre de amarre #18 |  | kg | 0.1 | 2.01 | 0.2 | 12.99 | 412660011 | ND | 40 | 5.2
SUBTOTAL O |  |  |  |  | 1.29
TRANSPORTE | [5 empty] | PESO RELATIVO ELEMENTO | CPC Elemento | NP/ND/EP | VAE (%) | VAE (%) Elemento
DESCRIPCION | UNIDAD | DISTANCIA | CANTIDAD | TARIFA | COSTO
|  |  | A | B | C = A x B | PRT = Td/Q |  |  | Vi(%) | VAEt =PRT*Vi
Transporte_ACERO EN BARRAS | KG | 200 | 1.15 | 0 | 0 | 0 | 643390213 | EP | 100
SUBTOTAL P |  |  |  |  | 0
|  | TOTAL COSTO DIRECTO (M+N+O+P) |  |  | 1.54 | 0 |  |  |  | 92.21
|  | COSTO INDIRECTO |  | 20 | 0.31
ESTOS PRECIOS NO INCLUYEN EL IVA |  | OTROS INDIRECTOS:
|  | COSTO TOTAL DEL RUBRO: |  |  | 1.85
|  | VALOR OFERTADO: |  |  | 1.85
UN dolar OCHENTA Y CINCO centavos

## 1215
ANALISIS DE PRECIOS UNITARIOS | 1 | 1 | 1 | 1 | 1 | DETERMINACION DEL VAE DEL RUBRO
NOMBRE DE PROYECTO: | PRESUPUESTO DE OBRAS NUEVAS EN EL CENAIM |  |  |  | Hoja de 1273
NOMBRE DE OFERENTE:
CODIGO DE RUBRO: | 516217 | 516217 | 516217 | 516217 | 516217
RUBRO: | HORMIGÓN SIMPLE REPLANTILLO (E=5CM, F`C=140KG/CM2) | HORMIGÓN SIMPLE REPLANTILLO (E=5CM, F`C=140KG/CM2) | HORMIGÓN SIMPLE REPLANTILLO (E=5CM, F`C=140KG/CM2) | UNIDAD: | M3
EQUIPOS | [5 empty] | PESO RELATIVO ELEMENTO | CPC Elemento | NP/ND/EP | VAE (%) | VAE (%) Elemento
DESCRIPCION | CANTIDAD | TARIFA | COSTO HORA | RENDIMIENTO | COSTO
| A | B | C = A x B | R | D = C x R | PRT = Td/Q |  |  | Vi(%) | VAEt =PRT*Vi
Herramienta menor | 11 | 0.2 | 2.2 | 1 | 2.2 | 1.52 | 4299217233 | EP | 100 | 1.52
Concretera | 1 | 3.5 | 3.5 | 1 | 3.5 | 2.42 | 444400211 | EP | 100 | 2.42
SUBTOTAL M |  |  |  |  | 5.7
MANO DE OBRA | [5 empty] | PESO RELATIVO ELEMENTO | CPC Elemento | NP/ND/EP | VAE (%) | VAE (%) Elemento
DESCRIPCION | CANTIDAD | JORNAL /HR | COSTO HORA | RENDIMIENTO | COSTO
| A | B | C = A x B | R | D = C x R | PRT = Td/Q |  |  | Vi(%) | VAEt =PRT*Vi
PEON EN GENERAL (ESTR.OC E2) | 9 | 3.41 | 30.69 | 1 | 30.69 | 21.2 | 541110011 | EP | 100 | 21.2
ALBAÑIL (ESTR.OC. D2) | 2 | 3.45 | 6.9 | 1 | 6.9 | 4.77 | 541110011 | EP | 100 | 4.77
INSPECTOR DE OBRA (ESTR.OC. B3) | 0.1 | 3.83 | 0.38 | 1 | 0.38 | 0.26 | 541110011 | EP | 100 | 0.26
SUBTOTAL M |  |  |  |  | 37.97
MATERIALES | [5 empty] | PESO RELATIVO ELEMENTO | CPC Elemento | NP/ND/EP | VAE (%) | VAE (%) Elemento
DESCRIPCION |  | UNIDAD | CANTIDAD | P. UNITARIO | COSTO
|  |  | A | B | C = A x B | PRT = Td/Q |  |  | Vi(%) | VAEt =PRT*Vi
CEMENTO |  | kg | 325 | 0.25 | 81.25 | 56.12 | 374400011 | EP | 100 | 56.12
Arena |  | M3 | 0.65 | 5.65 | 3.67 | 2.54 | 153100114 | EP | 100 | 2.54
Ripio |  | M3 | 0.95 | 16.78 | 15.94 | 11.01 | 153200011 | EP | 100 | 11.01
AGUA |  | m3 | 0.22 | 1.1 | 0.24 | 0.17 | 180000111 | EP | 100 | 0.17
SUBTOTAL O |  |  |  |  | 101.1
TRANSPORTE | [5 empty] | PESO RELATIVO ELEMENTO | CPC Elemento | NP/ND/EP | VAE (%) | VAE (%) Elemento
DESCRIPCION | UNIDAD | DISTANCIA | CANTIDAD | TARIFA | COSTO
|  |  | A | B | C = A x B | PRT = Td/Q |  |  | Vi(%) | VAEt =PRT*Vi
SUBTOTAL P |  |  |  |  | 0
|  | TOTAL COSTO DIRECTO (M+N+O+P) |  |  | 144.77 |  |  |  |  | 100
|  | COSTO INDIRECTO |  | 20 | 28.95
ESTOS PRECIOS NO INCLUYEN EL IVA |  | OTROS INDIRECTOS:
|  | COSTO TOTAL DEL RUBRO: |  |  | 173.72
|  | VALOR OFERTADO: |  |  | 173.72
CIENTO SETENTA Y TRES dolares SETENTA Y DOS centavos

## 1216
ANALISIS DE PRECIOS UNITARIOS | 1 | 1 | 1 | 1 | 1 | DETERMINACION DEL VAE DEL RUBRO
NOMBRE DE PROYECTO: | PRESUPUESTO DE OBRAS NUEVAS EN EL CENAIM |  |  |  | Hoja de 1273
NOMBRE DE OFERENTE:
CODIGO DE RUBRO: | 515991 | 515991 | 515991 | 515991 | 515991
RUBRO: | HORMIGÓN SIMPLE EN PLINTOS (1.20X1.20X0.20 F`C=240KG/CM2) | HORMIGÓN SIMPLE EN PLINTOS (1.20X1.20X0.20 F`C=240KG/CM2) | HORMIGÓN SIMPLE EN PLINTOS (1.20X1.20X0.20 F`C=240KG/CM2) | UNIDAD: | M3
EQUIPOS | [5 empty] | PESO RELATIVO ELEMENTO | CPC Elemento | NP/ND/EP | VAE (%) | VAE (%) Elemento
DESCRIPCION | CANTIDAD | TARIFA | COSTO HORA | RENDIMIENTO | COSTO
| A | B | C = A x B | R | D = C x R | PRT = Td/Q |  |  | Vi(%) | VAEt =PRT*Vi
Vibrador | 1 | 1.99 | 1.99 | 1.4 | 2.79 | 1.14 | 4423100110 | EP | 100 | 1.14
Herramienta menor | 1 | 0.2 | 0.2 | 1.4 | 0.28 | 0.11 | 4299217233 | EP | 100 | 0.11
SUBTOTAL M |  |  |  |  | 3.07
MANO DE OBRA | [5 empty] | PESO RELATIVO ELEMENTO | CPC Elemento | NP/ND/EP | VAE (%) | VAE (%) Elemento
DESCRIPCION | CANTIDAD | JORNAL /HR | COSTO HORA | RENDIMIENTO | COSTO
| A | B | C = A x B | R | D = C x R | PRT = Td/Q |  |  | Vi(%) | VAEt =PRT*Vi
ALBAÑIL (ESTR.OC. D2) | 3 | 3.45 | 10.35 | 1.4 | 14.49 | 5.9 | 541110011 | EP | 100 | 5.9
INSPECTOR DE OBRA (ESTR.OC. B3) | 1 | 3.83 | 3.83 | 1.4 | 5.36 | 2.18 | 541110011 | EP | 100 | 2.18
ALBAÑIL (ESTR.OC. D2) | 3 | 3.45 | 10.35 | 1.4 | 14.49 | 5.9 | 541110011 | EP | 100 | 5.9
CARPINTERO (ESTR.OC. D2) | 2 | 3.45 | 6.9 | 1.4 | 9.66 | 3.93 | 541110011 | EP | 100 | 3.93
SUBTOTAL M |  |  |  |  | 44
MATERIALES | [5 empty] | PESO RELATIVO ELEMENTO | CPC Elemento | NP/ND/EP | VAE (%) | VAE (%) Elemento
DESCRIPCION |  | UNIDAD | CANTIDAD | P. UNITARIO | COSTO
|  |  | A | B | C = A x B | PRT = Td/Q |  |  | Vi(%) | VAEt =PRT*Vi
CLAVOS |  | kg | 2 | 5.01 | 10.02 | 4.08 | 429993125 | EP | 100 | 4.08
Encofrado |  | m2 | 2 | 13.56 | 27.12 | 11.04 | 316000311 | EP | 100 | 11.04
Curador |  | kg | 1 | 1.36 | 1.36 | 0.55 | 354902413 | EP | 100 | 0.55
Hormigon f'c=240 kg/cm2 |  | M3 | 1 | 160 | 160 | 65.15 | 375100021 | EP | 100 | 65.15
SUBTOTAL O |  |  |  |  | 198.5
TRANSPORTE | [5 empty] | PESO RELATIVO ELEMENTO | CPC Elemento | NP/ND/EP | VAE (%) | VAE (%) Elemento
DESCRIPCION | UNIDAD | DISTANCIA | CANTIDAD | TARIFA | COSTO
|  |  | A | B | C = A x B | PRT = Td/Q |  |  | Vi(%) | VAEt =PRT*Vi
SUBTOTAL P |  |  |  |  | 0
|  | TOTAL COSTO DIRECTO (M+N+O+P) |  |  | 245.57 |  |  |  |  | 99.98
|  | COSTO INDIRECTO |  | 20 | 49.11
ESTOS PRECIOS NO INCLUYEN EL IVA |  | OTROS INDIRECTOS:
|  | COSTO TOTAL DEL RUBRO: |  |  | 294.68
|  | VALOR OFERTADO: |  |  | 294.68
DOSCIENTOS NOVENTA Y CUATRO dolares SESENTA Y OCHO centavos

## 1217
ANALISIS DE PRECIOS UNITARIOS | 1 | 1 | 1 | 1 | 1 | DETERMINACION DEL VAE DEL RUBRO
NOMBRE DE PROYECTO: | PRESUPUESTO DE OBRAS NUEVAS EN EL CENAIM |  |  |  | Hoja de 1273
NOMBRE DE OFERENTE:
CODIGO DE RUBRO: | 515915 | 515915 | 515915 | 515915 | 515915
RUBRO: | ACERO DE REFUERZO EN PLINTOS | ACERO DE REFUERZO EN PLINTOS | ACERO DE REFUERZO EN PLINTOS | UNIDAD: | KG
EQUIPOS | [5 empty] | PESO RELATIVO ELEMENTO | CPC Elemento | NP/ND/EP | VAE (%) | VAE (%) Elemento
DESCRIPCION | CANTIDAD | TARIFA | COSTO HORA | RENDIMIENTO | COSTO
| A | B | C = A x B | R | D = C x R | PRT = Td/Q |  |  | Vi(%) | VAEt =PRT*Vi
Cortadora dobladora de hierro | 1 | 2.61 | 2.61 | 0.0182 | 0.05 | 3.25 | 441100311 | EP | 100 | 3.25
Herramienta menor | 2 | 0.2 | 0.4 | 0.0182 | 0.01 | 0.65 | 4299217233 | EP | 100 | 0.65
SUBTOTAL M |  |  |  |  | 0.06
MANO DE OBRA | [5 empty] | PESO RELATIVO ELEMENTO | CPC Elemento | NP/ND/EP | VAE (%) | VAE (%) Elemento
DESCRIPCION | CANTIDAD | JORNAL /HR | COSTO HORA | RENDIMIENTO | COSTO
| A | B | C = A x B | R | D = C x R | PRT = Td/Q |  |  | Vi(%) | VAEt =PRT*Vi
INSPECTOR DE OBRA (ESTR.OC. B3) | 0.1 | 3.83 | 0.38 | 0.0133 | 0.01 | 0.65 | 541110011 | EP | 100 | 0.65
Fierrero (Estr.Oc D2) | 2 | 3.45 | 6.9 | 0.0133 | 0.09 | 5.84 | 541110011 | EP | 100 | 5.84
PEON EN GENERAL (ESTR.OC E2) | 2 | 3.41 | 6.82 | 0.0133 | 0.09 | 5.84 | 541110011 | EP | 100 | 5.84
SUBTOTAL M |  |  |  |  | 0.19
MATERIALES | [5 empty] | PESO RELATIVO ELEMENTO | CPC Elemento | NP/ND/EP | VAE (%) | VAE (%) Elemento
DESCRIPCION |  | UNIDAD | CANTIDAD | P. UNITARIO | COSTO
|  |  | A | B | C = A x B | PRT = Td/Q |  |  | Vi(%) | VAEt =PRT*Vi
Acero de refuerzo fy=4200kg/cm2 |  | Kg | 1.05 | 1.04 | 1.09 | 70.78 | 411211912 | EP | 100 | 70.78
Alambre de amarre #18 |  | kg | 0.1 | 2.01 | 0.2 | 12.99 | 412660011 | ND | 40 | 5.2
SUBTOTAL O |  |  |  |  | 1.29
TRANSPORTE | [5 empty] | PESO RELATIVO ELEMENTO | CPC Elemento | NP/ND/EP | VAE (%) | VAE (%) Elemento
DESCRIPCION | UNIDAD | DISTANCIA | CANTIDAD | TARIFA | COSTO
|  |  | A | B | C = A x B | PRT = Td/Q |  |  | Vi(%) | VAEt =PRT*Vi
Transporte_ACERO EN BARRAS | KG | 200 | 1.15 | 0 | 0 | 0 | 643390213 | EP | 100
SUBTOTAL P |  |  |  |  | 0
|  | TOTAL COSTO DIRECTO (M+N+O+P) |  |  | 1.54 | 0 |  |  |  | 92.21
|  | COSTO INDIRECTO |  | 20 | 0.31
ESTOS PRECIOS NO INCLUYEN EL IVA |  | OTROS INDIRECTOS:
|  | COSTO TOTAL DEL RUBRO: |  |  | 1.85
|  | VALOR OFERTADO: |  |  | 1.85
UN dolar OCHENTA Y CINCO centavos

## 1218
ANALISIS DE PRECIOS UNITARIOS | 1 | 1 | 1 | 1 | 1 | DETERMINACION DEL VAE DEL RUBRO
NOMBRE DE PROYECTO: | PRESUPUESTO DE OBRAS NUEVAS EN EL CENAIM |  |  |  | Hoja de 1273
NOMBRE DE OFERENTE:
CODIGO DE RUBRO: | 516314 | 516314 | 516314 | 516314 | 516314
RUBRO: | COLUMNAS H.A. (25X25CM) | COLUMNAS H.A. (25X25CM) | COLUMNAS H.A. (25X25CM) | UNIDAD: | M3
EQUIPOS | [5 empty] | PESO RELATIVO ELEMENTO | CPC Elemento | NP/ND/EP | VAE (%) | VAE (%) Elemento
DESCRIPCION | CANTIDAD | TARIFA | COSTO HORA | RENDIMIENTO | COSTO
| A | B | C = A x B | R | D = C x R | PRT = Td/Q |  |  | Vi(%) | VAEt =PRT*Vi
Herramienta menor | 14 | 0.2 | 2.8 | 1 | 2.8 | 1.15 | 4299217233 | EP | 100 | 1.15
Vibrador | 1 | 1.99 | 1.99 | 1 | 1.99 | 0.82 | 4423100110 | EP | 100 | 0.82
SUBTOTAL M |  |  |  |  | 4.79
MANO DE OBRA | [5 empty] | PESO RELATIVO ELEMENTO | CPC Elemento | NP/ND/EP | VAE (%) | VAE (%) Elemento
DESCRIPCION | CANTIDAD | JORNAL /HR | COSTO HORA | RENDIMIENTO | COSTO
| A | B | C = A x B | R | D = C x R | PRT = Td/Q |  |  | Vi(%) | VAEt =PRT*Vi
ALBAÑIL (ESTR.OC. D2) | 16 | 3.45 | 55.2 | 1 | 55.2 | 22.67 | 541110011 | EP | 100 | 22.67
INSPECTOR DE OBRA (ESTR.OC. B3) | 0.1 | 3.83 | 0.38 | 1 | 0.38 | 0.16 | 541110011 | EP | 100 | 0.16
Peon (Estr.Oc E2) | 8 | 3.41 | 27.28 | 1 | 27.28 | 11.21 | 541110011 | EP | 100 | 11.21
Carpintero (Estr.Oc D2) | 4 | 3.45 | 13.8 | 1 | 13.8 | 5.67 | 541110011 | EP | 100 | 5.67
SUBTOTAL M |  |  |  |  | 96.66
MATERIALES | [5 empty] | PESO RELATIVO ELEMENTO | CPC Elemento | NP/ND/EP | VAE (%) | VAE (%) Elemento
DESCRIPCION |  | UNIDAD | CANTIDAD | P. UNITARIO | COSTO
|  |  | A | B | C = A x B | PRT = Td/Q |  |  | Vi(%) | VAEt =PRT*Vi
Encofrado |  | m2 | 1.2 | 10 | 12 | 4.93 | 312300111 | EP | 100 | 4.93
HORMIGON PREMEZCLADO 210 |  | M3 | 1 | 130 | 130 | 53.4 | 375100021 | EP | 100 | 53.4
SUBTOTAL O |  |  |  |  | 142
TRANSPORTE | [5 empty] | PESO RELATIVO ELEMENTO | CPC Elemento | NP/ND/EP | VAE (%) | VAE (%) Elemento
DESCRIPCION | UNIDAD | DISTANCIA | CANTIDAD | TARIFA | COSTO
|  |  | A | B | C = A x B | PRT = Td/Q |  |  | Vi(%) | VAEt =PRT*Vi
SUBTOTAL P |  |  |  |  | 0
|  | TOTAL COSTO DIRECTO (M+N+O+P) |  |  | 243.45 |  |  |  |  | 100
|  | COSTO INDIRECTO |  | 20 | 48.69
ESTOS PRECIOS NO INCLUYEN EL IVA |  | OTROS INDIRECTOS:
|  | COSTO TOTAL DEL RUBRO: |  |  | 292.14
|  | VALOR OFERTADO: |  |  | 292.14
DOSCIENTOS NOVENTA Y DOS dolares CATORCE centavos

## 1219
ANALISIS DE PRECIOS UNITARIOS | 1 | 1 | 1 | 1 | 1 | DETERMINACION DEL VAE DEL RUBRO
NOMBRE DE PROYECTO: | PRESUPUESTO DE OBRAS NUEVAS EN EL CENAIM |  |  |  | Hoja de 1273
NOMBRE DE OFERENTE:
CODIGO DE RUBRO: | 515918 | 515918 | 515918 | 515918 | 515918
RUBRO: | ACERO DE REFUERZO EN COLUMNAS | ACERO DE REFUERZO EN COLUMNAS | ACERO DE REFUERZO EN COLUMNAS | UNIDAD: | KG
EQUIPOS | [5 empty] | PESO RELATIVO ELEMENTO | CPC Elemento | NP/ND/EP | VAE (%) | VAE (%) Elemento
DESCRIPCION | CANTIDAD | TARIFA | COSTO HORA | RENDIMIENTO | COSTO
| A | B | C = A x B | R | D = C x R | PRT = Td/Q |  |  | Vi(%) | VAEt =PRT*Vi
Cortadora dobladora de hierro | 1 | 2.61 | 2.61 | 0.0182 | 0.05 | 3.25 | 441100311 | EP | 100 | 3.25
Herramienta menor | 2 | 0.2 | 0.4 | 0.0182 | 0.01 | 0.65 | 4299217233 | EP | 100 | 0.65
SUBTOTAL M |  |  |  |  | 0.06
MANO DE OBRA | [5 empty] | PESO RELATIVO ELEMENTO | CPC Elemento | NP/ND/EP | VAE (%) | VAE (%) Elemento
DESCRIPCION | CANTIDAD | JORNAL /HR | COSTO HORA | RENDIMIENTO | COSTO
| A | B | C = A x B | R | D = C x R | PRT = Td/Q |  |  | Vi(%) | VAEt =PRT*Vi
INSPECTOR DE OBRA (ESTR.OC. B3) | 0.1 | 3.83 | 0.38 | 0.0133 | 0.01 | 0.65 | 541110011 | EP | 100 | 0.65
Fierrero (Estr.Oc D2) | 2 | 3.45 | 6.9 | 0.0133 | 0.09 | 5.84 | 541110011 | EP | 100 | 5.84
PEON EN GENERAL (ESTR.OC E2) | 2 | 3.41 | 6.82 | 0.0133 | 0.09 | 5.84 | 541110011 | EP | 100 | 5.84
SUBTOTAL M |  |  |  |  | 0.19
MATERIALES | [5 empty] | PESO RELATIVO ELEMENTO | CPC Elemento | NP/ND/EP | VAE (%) | VAE (%) Elemento
DESCRIPCION |  | UNIDAD | CANTIDAD | P. UNITARIO | COSTO
|  |  | A | B | C = A x B | PRT = Td/Q |  |  | Vi(%) | VAEt =PRT*Vi
Acero de refuerzo fy=4200kg/cm2 |  | Kg | 1.05 | 1.04 | 1.09 | 70.78 | 411211912 | EP | 100 | 70.78
Alambre de amarre #18 |  | kg | 0.1 | 2.01 | 0.2 | 12.99 | 412660011 | ND | 40 | 5.2
SUBTOTAL O |  |  |  |  | 1.29
TRANSPORTE | [5 empty] | PESO RELATIVO ELEMENTO | CPC Elemento | NP/ND/EP | VAE (%) | VAE (%) Elemento
DESCRIPCION | UNIDAD | DISTANCIA | CANTIDAD | TARIFA | COSTO
|  |  | A | B | C = A x B | PRT = Td/Q |  |  | Vi(%) | VAEt =PRT*Vi
Transporte_ACERO EN BARRAS | KG | 200 | 1.15 | 0 | 0 | 0 | 643390213 | EP | 100
SUBTOTAL P |  |  |  |  | 0
|  | TOTAL COSTO DIRECTO (M+N+O+P) |  |  | 1.54 | 0 |  |  |  | 92.21
|  | COSTO INDIRECTO |  | 20 | 0.31
ESTOS PRECIOS NO INCLUYEN EL IVA |  | OTROS INDIRECTOS:
|  | COSTO TOTAL DEL RUBRO: |  |  | 1.85
|  | VALOR OFERTADO: |  |  | 1.85
UN dolar OCHENTA Y CINCO centavos

## 1220
ANALISIS DE PRECIOS UNITARIOS | 1 | 1 | 1 | 1 | 1 | DETERMINACION DEL VAE DEL RUBRO
NOMBRE DE PROYECTO: | PRESUPUESTO DE OBRAS NUEVAS EN EL CENAIM |  |  |  | Hoja de 1273
NOMBRE DE OFERENTE:
CODIGO DE RUBRO: | 515988 | 515988 | 515988 | 515988 | 515988
RUBRO: | HORMIGÓN EN VIGAS | HORMIGÓN EN VIGAS | HORMIGÓN EN VIGAS | UNIDAD: | M3
EQUIPOS | [5 empty] | PESO RELATIVO ELEMENTO | CPC Elemento | NP/ND/EP | VAE (%) | VAE (%) Elemento
DESCRIPCION | CANTIDAD | TARIFA | COSTO HORA | RENDIMIENTO | COSTO
| A | B | C = A x B | R | D = C x R | PRT = Td/Q |  |  | Vi(%) | VAEt =PRT*Vi
Herramienta menor | 10 | 0.2 | 2 | 3 | 6 | 1.73 | 4299217233 | EP | 100 | 1.73
Vibrador | 1 | 1.99 | 1.99 | 3 | 5.97 | 1.72 | 4423100110 | EP | 100 | 1.72
SUBTOTAL M |  |  |  |  | 11.97
MANO DE OBRA | [5 empty] | PESO RELATIVO ELEMENTO | CPC Elemento | NP/ND/EP | VAE (%) | VAE (%) Elemento
DESCRIPCION | CANTIDAD | JORNAL /HR | COSTO HORA | RENDIMIENTO | COSTO
| A | B | C = A x B | R | D = C x R | PRT = Td/Q |  |  | Vi(%) | VAEt =PRT*Vi
ALBAÑIL (ESTR.OC. D2) | 10 | 3.45 | 34.5 | 3 | 103.5 | 29.78 | 541110011 | EP | 100 | 29.78
Peon (Estr.Oc E2) | 6 | 3.41 | 20.46 | 3 | 61.38 | 17.66 | 541110011 | EP | 100 | 17.66
Carpintero (Estr.Oc D2) | 2 | 3.45 | 6.9 | 3 | 20.7 | 5.96 | 541110011 | EP | 100 | 5.96
SUBTOTAL M |  |  |  |  | 185.58
MATERIALES | [5 empty] | PESO RELATIVO ELEMENTO | CPC Elemento | NP/ND/EP | VAE (%) | VAE (%) Elemento
DESCRIPCION |  | UNIDAD | CANTIDAD | P. UNITARIO | COSTO
|  |  | A | B | C = A x B | PRT = Td/Q |  |  | Vi(%) | VAEt =PRT*Vi
Encofrado |  | M2 | 2 | 10 | 20 | 5.75 | 316000311 | EP | 100 | 5.75
HORMIGON PREMEZCLADO 210 |  | M3 | 1 | 130 | 130 | 37.4 | 375100021 | EP | 100 | 37.4
SUBTOTAL O |  |  |  |  | 150
TRANSPORTE | [5 empty] | PESO RELATIVO ELEMENTO | CPC Elemento | NP/ND/EP | VAE (%) | VAE (%) Elemento
DESCRIPCION | UNIDAD | DISTANCIA | CANTIDAD | TARIFA | COSTO
|  |  | A | B | C = A x B | PRT = Td/Q |  |  | Vi(%) | VAEt =PRT*Vi
SUBTOTAL P |  |  |  |  | 0
|  | TOTAL COSTO DIRECTO (M+N+O+P) |  |  | 347.55 |  |  |  |  | 100
|  | COSTO INDIRECTO |  | 20 | 69.51
ESTOS PRECIOS NO INCLUYEN EL IVA |  | OTROS INDIRECTOS:
|  | COSTO TOTAL DEL RUBRO: |  |  | 417.06
|  | VALOR OFERTADO: |  |  | 417.06
CUATROCIENTOS DIECISIETE dolares SEIS centavos

## 1221
ANALISIS DE PRECIOS UNITARIOS | 1 | 1 | 1 | 1 | 1 | DETERMINACION DEL VAE DEL RUBRO
NOMBRE DE PROYECTO: | PRESUPUESTO DE OBRAS NUEVAS EN EL CENAIM |  |  |  | Hoja de 1273
NOMBRE DE OFERENTE:
CODIGO DE RUBRO: | 515924 | 515924 | 515924 | 515924 | 515924
RUBRO: | ACERO DE REFUERZO EN VIGAS | ACERO DE REFUERZO EN VIGAS | ACERO DE REFUERZO EN VIGAS | UNIDAD: | KG
EQUIPOS | [5 empty] | PESO RELATIVO ELEMENTO | CPC Elemento | NP/ND/EP | VAE (%) | VAE (%) Elemento
DESCRIPCION | CANTIDAD | TARIFA | COSTO HORA | RENDIMIENTO | COSTO
| A | B | C = A x B | R | D = C x R | PRT = Td/Q |  |  | Vi(%) | VAEt =PRT*Vi
Cortadora dobladora de hierro | 1 | 2.61 | 2.61 | 0.0182 | 0.05 | 3.25 | 441100311 | EP | 100 | 3.25
Herramienta menor | 2 | 0.2 | 0.4 | 0.0182 | 0.01 | 0.65 | 4299217233 | EP | 100 | 0.65
SUBTOTAL M |  |  |  |  | 0.06
MANO DE OBRA | [5 empty] | PESO RELATIVO ELEMENTO | CPC Elemento | NP/ND/EP | VAE (%) | VAE (%) Elemento
DESCRIPCION | CANTIDAD | JORNAL /HR | COSTO HORA | RENDIMIENTO | COSTO
| A | B | C = A x B | R | D = C x R | PRT = Td/Q |  |  | Vi(%) | VAEt =PRT*Vi
INSPECTOR DE OBRA (ESTR.OC. B3) | 0.1 | 3.83 | 0.38 | 0.0133 | 0.01 | 0.65 | 541110011 | EP | 100 | 0.65
Fierrero (Estr.Oc D2) | 2 | 3.45 | 6.9 | 0.0133 | 0.09 | 5.84 | 541110011 | EP | 100 | 5.84
PEON EN GENERAL (ESTR.OC E2) | 2 | 3.41 | 6.82 | 0.0133 | 0.09 | 5.84 | 541110011 | EP | 100 | 5.84
SUBTOTAL M |  |  |  |  | 0.19
MATERIALES | [5 empty] | PESO RELATIVO ELEMENTO | CPC Elemento | NP/ND/EP | VAE (%) | VAE (%) Elemento
DESCRIPCION |  | UNIDAD | CANTIDAD | P. UNITARIO | COSTO
|  |  | A | B | C = A x B | PRT = Td/Q |  |  | Vi(%) | VAEt =PRT*Vi
Acero de refuerzo fy=4200kg/cm2 |  | Kg | 1.05 | 1.04 | 1.09 | 70.78 | 411211912 | EP | 100 | 70.78
Alambre de amarre #18 |  | kg | 0.1 | 2.01 | 0.2 | 12.99 | 412660011 | ND | 40 | 5.2
SUBTOTAL O |  |  |  |  | 1.29
TRANSPORTE | [5 empty] | PESO RELATIVO ELEMENTO | CPC Elemento | NP/ND/EP | VAE (%) | VAE (%) Elemento
DESCRIPCION | UNIDAD | DISTANCIA | CANTIDAD | TARIFA | COSTO
|  |  | A | B | C = A x B | PRT = Td/Q |  |  | Vi(%) | VAEt =PRT*Vi
Transporte_ACERO EN BARRAS | KG | 200 | 1.15 | 0 | 0 | 0 | 643390213 | EP | 100
SUBTOTAL P |  |  |  |  | 0
|  | TOTAL COSTO DIRECTO (M+N+O+P) |  |  | 1.54 | 0 |  |  |  | 92.21
|  | COSTO INDIRECTO |  | 20 | 0.31
ESTOS PRECIOS NO INCLUYEN EL IVA |  | OTROS INDIRECTOS:
|  | COSTO TOTAL DEL RUBRO: |  |  | 1.85
|  | VALOR OFERTADO: |  |  | 1.85
UN dolar OCHENTA Y CINCO centavos

## 1222
ANALISIS DE PRECIOS UNITARIOS | 1 | 1 | 1 | 1 | 1 | DETERMINACION DEL VAE DEL RUBRO
NOMBRE DE PROYECTO: | PRESUPUESTO DE OBRAS NUEVAS EN EL CENAIM |  |  |  | Hoja de 1273
NOMBRE DE OFERENTE:
CODIGO DE RUBRO: | 516304 | 516304 | 516304 | 516304 | 516304
RUBRO: | CORREAS | CORREAS | CORREAS | UNIDAD: | KG
EQUIPOS | [5 empty] | PESO RELATIVO ELEMENTO | CPC Elemento | NP/ND/EP | VAE (%) | VAE (%) Elemento
DESCRIPCION | CANTIDAD | TARIFA | COSTO HORA | RENDIMIENTO | COSTO
| A | B | C = A x B | R | D = C x R | PRT = Td/Q |  |  | Vi(%) | VAEt =PRT*Vi
Cortadora dobladora de hierro | 1 | 2.61 | 2.61 | 0.07 | 0.18 | 7.06 | 441100311 | EP | 100 | 7.06
Herramienta menor (5% M.O.) |  |  |  |  | 0.05 | 1.96 | 4299217233 | EP | 100 | 1.96
SUBTOTAL M |  |  |  |  | 0.23
MANO DE OBRA | [5 empty] | PESO RELATIVO ELEMENTO | CPC Elemento | NP/ND/EP | VAE (%) | VAE (%) Elemento
DESCRIPCION | CANTIDAD | JORNAL /HR | COSTO HORA | RENDIMIENTO | COSTO
| A | B | C = A x B | R | D = C x R | PRT = Td/Q |  |  | Vi(%) | VAEt =PRT*Vi
INSPECTOR DE OBRA (ESTR.OC. B3) | 0.1 | 3.83 | 0.38 | 0.07 | 0.03 | 1.18 | 541110011 | EP | 100 | 1.18
Fierrero (Estr.Oc D2) | 2 | 3.45 | 6.9 | 0.07 | 0.48 | 18.82 | 541110011 | EP | 100 | 18.82
PEON EN GENERAL (ESTR.OC E2) | 2 | 3.41 | 6.82 | 0.07 | 0.48 | 18.82 | 541110011 | EP | 100 | 18.82
SUBTOTAL M |  |  |  |  | 0.99
MATERIALES | [5 empty] | PESO RELATIVO ELEMENTO | CPC Elemento | NP/ND/EP | VAE (%) | VAE (%) Elemento
DESCRIPCION |  | UNIDAD | CANTIDAD | P. UNITARIO | COSTO
|  |  | A | B | C = A x B | PRT = Td/Q |  |  | Vi(%) | VAEt =PRT*Vi
Acero de refuerzo fy=4200kg/cm2 |  | Kg | 0.05 | 1.04 | 0.05 | 1.96 | 411211912 | EP | 100 | 1.96
ACERO EN PERFILES |  | KG | 1 | 1.08 | 1.08 | 42.35 | 411220116 | EP | 100 | 42.35
PINTURA ANTICORROSIVA |  | GALON | 0.01 | 20.34 | 0.2 | 7.84 | 351100212 | EP | 100 | 7.84
SUBTOTAL O |  |  |  |  | 1.33
TRANSPORTE | [5 empty] | PESO RELATIVO ELEMENTO | CPC Elemento | NP/ND/EP | VAE (%) | VAE (%) Elemento
DESCRIPCION | UNIDAD | DISTANCIA | CANTIDAD | TARIFA | COSTO
|  |  | A | B | C = A x B | PRT = Td/Q |  |  | Vi(%) | VAEt =PRT*Vi
Transporte_ACERO EN BARRAS | KG | 200 | 1.15 | 0 | 0 | 0 | 643390213 | EP | 100
SUBTOTAL P |  |  |  |  | 0
|  | TOTAL COSTO DIRECTO (M+N+O+P) |  |  | 2.55 | 0 |  |  |  | 99.99
|  | COSTO INDIRECTO |  | 20 | 0.51
ESTOS PRECIOS NO INCLUYEN EL IVA |  | OTROS INDIRECTOS:
|  | COSTO TOTAL DEL RUBRO: |  |  | 3.06
|  | VALOR OFERTADO: |  |  | 3.06
TRES dolares SEIS centavos

## 1223
ANALISIS DE PRECIOS UNITARIOS | 1 | 1 | 1 | 1 | 1 | DETERMINACION DEL VAE DEL RUBRO
NOMBRE DE PROYECTO: | PRESUPUESTO DE OBRAS NUEVAS EN EL CENAIM |  |  |  | Hoja de 1273
NOMBRE DE OFERENTE:
CODIGO DE RUBRO: | 516339 | 516339 | 516339 | 516339 | 516339
RUBRO: | ENLUCIDO GENERAL | ENLUCIDO GENERAL | ENLUCIDO GENERAL | UNIDAD: | M2
EQUIPOS | [5 empty] | PESO RELATIVO ELEMENTO | CPC Elemento | NP/ND/EP | VAE (%) | VAE (%) Elemento
DESCRIPCION | CANTIDAD | TARIFA | COSTO HORA | RENDIMIENTO | COSTO
| A | B | C = A x B | R | D = C x R | PRT = Td/Q |  |  | Vi(%) | VAEt =PRT*Vi
Herramienta menor | 2 | 0.2 | 0.4 | 0.47 | 0.19 | 2.12 | 4299217233 | EP | 100 | 2.12
Andamio | 1 | 0.3 | 0.3 | 0.47 | 0.14 | 1.56 | 421900017 | EP | 100 | 1.56
SUBTOTAL M |  |  |  |  | 0.33
MANO DE OBRA | [5 empty] | PESO RELATIVO ELEMENTO | CPC Elemento | NP/ND/EP | VAE (%) | VAE (%) Elemento
DESCRIPCION | CANTIDAD | JORNAL /HR | COSTO HORA | RENDIMIENTO | COSTO
| A | B | C = A x B | R | D = C x R | PRT = Td/Q |  |  | Vi(%) | VAEt =PRT*Vi
Peon de albañil (Estr.Oc E2) | 2 | 3.41 | 6.82 | 0.47 | 3.21 | 35.79 | 541110011 | EP | 100 | 35.79
Albañil (Estr.Oc D2) | 1 | 3.45 | 3.45 | 0.47 | 1.62 | 18.06 | 541110011 | EP | 100 | 18.06
Maestro mayor de ejecucion de obra (Estr.Oc C1) | 0.1 | 3.82 | 0.38 | 0.47 | 0.18 | 2.01 | 541110011 | EP | 100 | 2.01
SUBTOTAL M |  |  |  |  | 5.01
MATERIALES | [5 empty] | PESO RELATIVO ELEMENTO | CPC Elemento | NP/ND/EP | VAE (%) | VAE (%) Elemento
DESCRIPCION |  | UNIDAD | CANTIDAD | P. UNITARIO | COSTO
|  |  | A | B | C = A x B | PRT = Td/Q |  |  | Vi(%) | VAEt =PRT*Vi
CEMENTO |  | kg | 12.5 | 0.25 | 3.12 | 34.78 | 374400011 | EP | 100 | 34.78
ARENA |  | m3 | 0.02 | 25 | 0.5 | 5.57 | 153100117 | EP | 100 | 5.57
AGUA |  | m3 | 0.01 | 1.1 | 0.01 | 0.11 | 180000111 | EP | 100 | 0.11
SUBTOTAL O |  |  |  |  | 3.63
TRANSPORTE | [5 empty] | PESO RELATIVO ELEMENTO | CPC Elemento | NP/ND/EP | VAE (%) | VAE (%) Elemento
DESCRIPCION | UNIDAD | DISTANCIA | CANTIDAD | TARIFA | COSTO
|  |  | A | B | C = A x B | PRT = Td/Q |  |  | Vi(%) | VAEt =PRT*Vi
SUBTOTAL P |  |  |  |  | 0
|  | TOTAL COSTO DIRECTO (M+N+O+P) |  |  | 8.97 |  |  |  |  | 100
|  | COSTO INDIRECTO |  | 20 | 1.79
ESTOS PRECIOS NO INCLUYEN EL IVA |  | OTROS INDIRECTOS:
|  | COSTO TOTAL DEL RUBRO: |  |  | 10.76
|  | VALOR OFERTADO: |  |  | 10.76
DIEZ dolares SETENTA Y SEIS centavos

## 1224
ANALISIS DE PRECIOS UNITARIOS | 1 | 1 | 1 | 1 | 1 | DETERMINACION DEL VAE DEL RUBRO
NOMBRE DE PROYECTO: | PRESUPUESTO DE OBRAS NUEVAS EN EL CENAIM |  |  |  | Hoja de 1273
NOMBRE DE OFERENTE:
CODIGO DE RUBRO: | 516035 | 516035 | 516035 | 516035 | 516035
RUBRO: | RESANES POR INGENIERIA | RESANES POR INGENIERIA | RESANES POR INGENIERIA | UNIDAD: | JOR
EQUIPOS | [5 empty] | PESO RELATIVO ELEMENTO | CPC Elemento | NP/ND/EP | VAE (%) | VAE (%) Elemento
DESCRIPCION | CANTIDAD | TARIFA | COSTO HORA | RENDIMIENTO | COSTO
| A | B | C = A x B | R | D = C x R | PRT = Td/Q |  |  | Vi(%) | VAEt =PRT*Vi
Herramientas menores | 1 | 1 | 1 | 1 | 1 | 4.73 | 429992527 | EP | 100 | 4.73
SUBTOTAL M |  |  |  |  | 1
MANO DE OBRA | [5 empty] | PESO RELATIVO ELEMENTO | CPC Elemento | NP/ND/EP | VAE (%) | VAE (%) Elemento
DESCRIPCION | CANTIDAD | JORNAL /HR | COSTO HORA | RENDIMIENTO | COSTO
| A | B | C = A x B | R | D = C x R | PRT = Td/Q |  |  | Vi(%) | VAEt =PRT*Vi
INSPECTOR DE OBRA (ESTR.OC. B3) | 1 | 3.83 | 3.83 | 1 | 3.83 | 18.12 | 541110011 | EP | 100 | 18.12
ALBAÑIL (ESTR.OC. D2) | 2 | 3.45 | 6.9 | 1 | 6.9 | 32.64 | 541110011 | EP | 100 | 32.64
Peon (Estr.Oc E2) | 1 | 3.41 | 3.41 | 1 | 3.41 | 16.13 | 541110011 | EP | 100 | 16.13
SUBTOTAL M |  |  |  |  | 14.14
MATERIALES | [5 empty] | PESO RELATIVO ELEMENTO | CPC Elemento | NP/ND/EP | VAE (%) | VAE (%) Elemento
DESCRIPCION |  | UNIDAD | CANTIDAD | P. UNITARIO | COSTO
|  |  | A | B | C = A x B | PRT = Td/Q |  |  | Vi(%) | VAEt =PRT*Vi
ARENA |  | m3 | 0.2 | 25 | 5 | 23.65 | 153100117 | EP | 100 | 23.65
Cemento |  | sacos | 0.1 | 7.66 | 0.77 | 3.64 | 374400011 | EP | 100 | 3.64
AGUA |  | m3 | 0.2 | 1.1 | 0.22 | 1.04 | 180000111 | EP | 100 | 1.04
Cal |  | kg | 0.1 | 0.12 | 0.01 | 0.05 | 374200111 | EP | 100 | 0.05
SUBTOTAL O |  |  |  |  | 6
TRANSPORTE | [5 empty] | PESO RELATIVO ELEMENTO | CPC Elemento | NP/ND/EP | VAE (%) | VAE (%) Elemento
DESCRIPCION | UNIDAD | DISTANCIA | CANTIDAD | TARIFA | COSTO
|  |  | A | B | C = A x B | PRT = Td/Q |  |  | Vi(%) | VAEt =PRT*Vi
SUBTOTAL P |  |  |  |  | 0
|  | TOTAL COSTO DIRECTO (M+N+O+P) |  |  | 21.14 |  |  |  |  | 100
|  | COSTO INDIRECTO |  | 20 | 4.23
ESTOS PRECIOS NO INCLUYEN EL IVA |  | OTROS INDIRECTOS:
|  | COSTO TOTAL DEL RUBRO: |  |  | 25.37
|  | VALOR OFERTADO: |  |  | 25.37
VEINTE Y CINCO dolares TREINTA Y SIETE centavos

## 1225
ANALISIS DE PRECIOS UNITARIOS | 1 | 1 | 1 | 1 | 1 | DETERMINACION DEL VAE DEL RUBRO
NOMBRE DE PROYECTO: | PRESUPUESTO DE OBRAS NUEVAS EN EL CENAIM |  |  |  | Hoja de 1273
NOMBRE DE OFERENTE:
CODIGO DE RUBRO: | 516429 | 516429 | 516429 | 516429 | 516429
RUBRO: | PINTURA GENERAL | PINTURA GENERAL | PINTURA GENERAL | UNIDAD: | M2
EQUIPOS | [5 empty] | PESO RELATIVO ELEMENTO | CPC Elemento | NP/ND/EP | VAE (%) | VAE (%) Elemento
DESCRIPCION | CANTIDAD | TARIFA | COSTO HORA | RENDIMIENTO | COSTO
| A | B | C = A x B | R | D = C x R | PRT = Td/Q |  |  | Vi(%) | VAEt =PRT*Vi
Herramientas menores | 1 | 1 | 1 | 0.24 | 0.24 | 3.15 | 429992527 | EP | 100 | 3.15
Andamios | 12 | 0.12 | 1.44 | 0.24 | 0.35 | 4.6 | 421900017 | EP | 100 | 4.6
SUBTOTAL M |  |  |  |  | 0.59
MANO DE OBRA | [5 empty] | PESO RELATIVO ELEMENTO | CPC Elemento | NP/ND/EP | VAE (%) | VAE (%) Elemento
DESCRIPCION | CANTIDAD | JORNAL /HR | COSTO HORA | RENDIMIENTO | COSTO
| A | B | C = A x B | R | D = C x R | PRT = Td/Q |  |  | Vi(%) | VAEt =PRT*Vi
Pintor (Estr.Oc D2) | 2 | 3.45 | 6.9 | 0.24 | 1.66 | 21.81 | 541110011 | EP | 100 | 21.81
Peon de pintor (Estr.Oc E2) | 2 | 3.41 | 6.82 | 0.24 | 1.64 | 21.55 | 541110011 | EP | 100 | 21.55
INSPECTOR DE OBRA (ESTR.OC. B3) | 0.2 | 3.83 | 0.77 | 0.24 | 0.18 | 2.37 | 541110011 | EP | 100 | 2.37
SUBTOTAL M |  |  |  |  | 3.48
MATERIALES | [5 empty] | PESO RELATIVO ELEMENTO | CPC Elemento | NP/ND/EP | VAE (%) | VAE (%) Elemento
DESCRIPCION |  | UNIDAD | CANTIDAD | P. UNITARIO | COSTO
|  |  | A | B | C = A x B | PRT = Td/Q |  |  | Vi(%) | VAEt =PRT*Vi
Pintura elastomerica |  | galon | 0.1 | 15.82 | 1.58 | 20.76 | 351100121 | EP | 100 | 20.76
Sikafill o similar,impermabizante cubierta transitable base resina acrilica |  | GAL | 0.05 | 27.2 | 1.36 | 17.87 | 369400011 | EP | 100 | 17.87
EMPASTE EXTERIOR |  | kg | 0.5 | 1.21 | 0.6 | 7.88 | 374200111 | EP | 100 | 7.88
SUBTOTAL O |  |  |  |  | 3.54
TRANSPORTE | [5 empty] | PESO RELATIVO ELEMENTO | CPC Elemento | NP/ND/EP | VAE (%) | VAE (%) Elemento
DESCRIPCION | UNIDAD | DISTANCIA | CANTIDAD | TARIFA | COSTO
|  |  | A | B | C = A x B | PRT = Td/Q |  |  | Vi(%) | VAEt =PRT*Vi
SUBTOTAL P |  |  |  |  | 0
|  | TOTAL COSTO DIRECTO (M+N+O+P) |  |  | 7.61 |  |  |  |  | 99.99
|  | COSTO INDIRECTO |  | 20 | 1.52
ESTOS PRECIOS NO INCLUYEN EL IVA |  | OTROS INDIRECTOS:
|  | COSTO TOTAL DEL RUBRO: |  |  | 9.13
|  | VALOR OFERTADO: |  |  | 9.13
NUEVE dolares TRECE centavos

## 1226
ANALISIS DE PRECIOS UNITARIOS | 1 | 1 | 1 | 1 | 1 | DETERMINACION DEL VAE DEL RUBRO
NOMBRE DE PROYECTO: | PRESUPUESTO DE OBRAS NUEVAS EN EL CENAIM |  |  |  | Hoja de 1273
NOMBRE DE OFERENTE:
CODIGO DE RUBRO: | 516607 | 516607 | 516607 | 516607 | 516607
RUBRO: | CANALON DE HORMIGON ARMADO | CANALON DE HORMIGON ARMADO | CANALON DE HORMIGON ARMADO | UNIDAD: | M
EQUIPOS | [5 empty] | PESO RELATIVO ELEMENTO | CPC Elemento | NP/ND/EP | VAE (%) | VAE (%) Elemento
DESCRIPCION | CANTIDAD | TARIFA | COSTO HORA | RENDIMIENTO | COSTO
| A | B | C = A x B | R | D = C x R | PRT = Td/Q |  |  | Vi(%) | VAEt =PRT*Vi
Herramienta menor | 1 | 0.2 | 0.2 | 0.2 | 0.04 | 0.14 | 4299217233 | EP | 100 | 0.14
Vibrador | 1 | 1.99 | 1.99 | 0.2 | 0.4 | 1.43 | 4423100110 | EP | 100 | 1.43
SUBTOTAL M |  |  |  |  | 0.44
MANO DE OBRA | [5 empty] | PESO RELATIVO ELEMENTO | CPC Elemento | NP/ND/EP | VAE (%) | VAE (%) Elemento
DESCRIPCION | CANTIDAD | JORNAL /HR | COSTO HORA | RENDIMIENTO | COSTO
| A | B | C = A x B | R | D = C x R | PRT = Td/Q |  |  | Vi(%) | VAEt =PRT*Vi
ALBAÑIL (ESTR.OC. D2) | 2 | 3.45 | 6.9 | 0.2 | 1.38 | 4.94 | 541110011 | EP | 100 | 4.94
PEON EN GENERAL (ESTR.OC E2) | 3 | 3.41 | 10.23 | 0.2 | 2.05 | 7.33 | 541110011 | EP | 100 | 7.33
INSPECTOR DE OBRA (ESTR.OC. B3) | 0.1 | 3.83 | 0.38 | 0.2 | 0.08 | 0.29 | 541110011 | EP | 100 | 0.29
CARPINTERO (ESTR.OC. D2) | 1 | 3.45 | 3.45 | 0.2 | 0.69 | 2.47 | 541110011 | EP | 100 | 2.47
Fierrero (Estr.Oc D2) | 1 | 3.45 | 3.45 | 0.2 | 0.69 | 2.47 | 541110011 | EP | 100 | 2.47
SUBTOTAL M |  |  |  |  | 4.89
MATERIALES | [5 empty] | PESO RELATIVO ELEMENTO | CPC Elemento | NP/ND/EP | VAE (%) | VAE (%) Elemento
DESCRIPCION |  | UNIDAD | CANTIDAD | P. UNITARIO | COSTO
|  |  | A | B | C = A x B | PRT = Td/Q |  |  | Vi(%) | VAEt =PRT*Vi
ACEITE QUEMADO |  | gal | 0.1 | 0.57 | 0.06 | 0.21 | 333800211 | NP | 0 | 0
CLAVOS |  | kg | 0.1 | 5.01 | 0.5 | 1.79 | 429993125 | EP | 100 | 1.79
IMPERMEABILIZANTE |  | kg | 0.1 | 1.46 | 0.15 | 0.54 | 354902411 | EP | 100 | 0.54
Acero de refuerzo |  | kg | 4.1 | 1.3 | 5.33 | 19.07 | 411211912 | EP | 100 | 19.07
ALAMBRE DE AMARRE |  | kg | 0.2 | 1.86 | 0.37 | 1.32 | 412660011 | ND | 40 | 0.53
PANEL DE ENCOFRADO 60X120 |  | U | 2 | 1.88 | 3.76 | 13.45 | 312300111 | EP | 100 | 13.45
Cuarton 5x5 cm |  | m | 2 | 1.59 | 3.18 | 11.38 | 313100012 | EP | 100 | 11.38
CUARTÓN 6" |  | u | 1 | 1.75 | 1.75 | 6.26 | 313100012 | EP | 100 | 6.26
TIRAS 2.5 X 2.5 X 250 |  | u | 1 | 1.02 | 1.02 | 3.65 | 319220215 | EP | 100 | 3.65
HORMIGON PREMEZCLADO 210 |  | M3 | 0.05 | 130 | 6.5 | 23.26 | 375100021 | EP | 100 | 23.26
SUBTOTAL O |  |  |  |  | 22.62
TRANSPORTE | [5 empty] | PESO RELATIVO ELEMENTO | CPC Elemento | NP/ND/EP | VAE (%) | VAE (%) Elemento
DESCRIPCION | UNIDAD | DISTANCIA | CANTIDAD | TARIFA | COSTO
|  |  | A | B | C = A x B | PRT = Td/Q |  |  | Vi(%) | VAEt =PRT*Vi
SUBTOTAL P |  |  |  |  | 0
|  | TOTAL COSTO DIRECTO (M+N+O+P) |  |  | 27.95 |  |  |  |  | 99
|  | COSTO INDIRECTO |  | 20 | 5.59
ESTOS PRECIOS NO INCLUYEN EL IVA |  | OTROS INDIRECTOS:
|  | COSTO TOTAL DEL RUBRO: |  |  | 33.54
|  | VALOR OFERTADO: |  |  | 33.54
TREINTA Y TRES dolares CINCUENTA Y CUATRO centavos

## 1227
ANALISIS DE PRECIOS UNITARIOS | 1 | 1 | 1 | 1 | 1 | DETERMINACION DEL VAE DEL RUBRO
NOMBRE DE PROYECTO: | PRESUPUESTO DE OBRAS NUEVAS EN EL CENAIM |  |  |  | Hoja de 1273
NOMBRE DE OFERENTE:
CODIGO DE RUBRO: | 516621 | 516621 | 516621 | 516621 | 516621
RUBRO: | CUBIERTA DE POLICARBONATO 8MM INCLUYE ESTRUCTURA | CUBIERTA DE POLICARBONATO 8MM INCLUYE ESTRUCTURA | CUBIERTA DE POLICARBONATO 8MM INCLUYE ESTRUCTURA | UNIDAD: | M2
EQUIPOS | [5 empty] | PESO RELATIVO ELEMENTO | CPC Elemento | NP/ND/EP | VAE (%) | VAE (%) Elemento
DESCRIPCION | CANTIDAD | TARIFA | COSTO HORA | RENDIMIENTO | COSTO
| A | B | C = A x B | R | D = C x R | PRT = Td/Q |  |  | Vi(%) | VAEt =PRT*Vi
Herramienta menor | 1 | 0.2 | 0.2 | 2.66 | 0.53 | 1.1 | 4299217233 | EP | 100 | 1.1
SUBTOTAL M |  |  |  |  | 0.53
MANO DE OBRA | [5 empty] | PESO RELATIVO ELEMENTO | CPC Elemento | NP/ND/EP | VAE (%) | VAE (%) Elemento
DESCRIPCION | CANTIDAD | JORNAL /HR | COSTO HORA | RENDIMIENTO | COSTO
| A | B | C = A x B | R | D = C x R | PRT = Td/Q |  |  | Vi(%) | VAEt =PRT*Vi
ALBAÑIL (ESTR.OC. D2) | 1 | 3.45 | 3.45 | 2.66 | 9.18 | 19.01 | 541110011 | EP | 100 | 19.01
INSPECTOR DE OBRA (ESTR.OC. B3) | 1 | 3.83 | 3.83 | 2.66 | 10.19 | 21.1 | 541110011 | EP | 100 | 21.1
SUBTOTAL M |  |  |  |  | 19.37
MATERIALES | [5 empty] | PESO RELATIVO ELEMENTO | CPC Elemento | NP/ND/EP | VAE (%) | VAE (%) Elemento
DESCRIPCION |  | UNIDAD | CANTIDAD | P. UNITARIO | COSTO
|  |  | A | B | C = A x B | PRT = Td/Q |  |  | Vi(%) | VAEt =PRT*Vi
Policarbonato 8mm con accesorios |  | m2 | 1 | 23 | 23 | 47.62 | 354900421 | EP | 100 | 47.62
ACERO EN PERFILES |  | KG | 5 | 1.08 | 5.4 | 11.18 | 411220116 | EP | 100 | 11.18
SUBTOTAL O |  |  |  |  | 28.4
TRANSPORTE | [5 empty] | PESO RELATIVO ELEMENTO | CPC Elemento | NP/ND/EP | VAE (%) | VAE (%) Elemento
DESCRIPCION | UNIDAD | DISTANCIA | CANTIDAD | TARIFA | COSTO
|  |  | A | B | C = A x B | PRT = Td/Q |  |  | Vi(%) | VAEt =PRT*Vi
SUBTOTAL P |  |  |  |  | 0
|  | TOTAL COSTO DIRECTO (M+N+O+P) |  |  | 48.3 |  |  |  |  | 100
|  | COSTO INDIRECTO |  | 20 | 9.66
ESTOS PRECIOS NO INCLUYEN EL IVA |  | OTROS INDIRECTOS:
|  | COSTO TOTAL DEL RUBRO: |  |  | 57.96
|  | VALOR OFERTADO: |  |  | 57.96
CINCUENTA Y SIETE dolares NOVENTA Y SEIS centavos

## 1228
ANALISIS DE PRECIOS UNITARIOS | 1 | 1 | 1 | 1 | 1 | DETERMINACION DEL VAE DEL RUBRO
NOMBRE DE PROYECTO: | PRESUPUESTO DE OBRAS NUEVAS EN EL CENAIM |  |  |  | Hoja de 1273
NOMBRE DE OFERENTE:
CODIGO DE RUBRO: | 516576 | 516576 | 516576 | 516576 | 516576
RUBRO: | TRAZADO Y REPLANTEO | TRAZADO Y REPLANTEO | TRAZADO Y REPLANTEO | UNIDAD: | M2
EQUIPOS | [5 empty] | PESO RELATIVO ELEMENTO | CPC Elemento | NP/ND/EP | VAE (%) | VAE (%) Elemento
DESCRIPCION | CANTIDAD | TARIFA | COSTO HORA | RENDIMIENTO | COSTO
| A | B | C = A x B | R | D = C x R | PRT = Td/Q |  |  | Vi(%) | VAEt =PRT*Vi
Herramienta menor | 1 | 0.2 | 0.2 | 0.08 | 0.02 | 2.06 | 4299217233 | EP | 100 | 2.06
Teodolito | 1 | 3 | 3 | 0.08 | 0.24 | 24.74 | 482120042 | NP | 0 | 0
SUBTOTAL M |  |  |  |  | 0.26
MANO DE OBRA | [5 empty] | PESO RELATIVO ELEMENTO | CPC Elemento | NP/ND/EP | VAE (%) | VAE (%) Elemento
DESCRIPCION | CANTIDAD | JORNAL /HR | COSTO HORA | RENDIMIENTO | COSTO
| A | B | C = A x B | R | D = C x R | PRT = Td/Q |  |  | Vi(%) | VAEt =PRT*Vi
Topografo 2 (Estr.Oc C1) | 1 | 3.82 | 3.82 | 0.08 | 0.31 | 31.96 | 541110011 | EP | 100 | 31.96
PEON EN GENERAL (ESTR.OC E2) | 1 | 3.41 | 3.41 | 0.08 | 0.27 | 27.84 | 541110011 | EP | 100 | 27.84
INSPECTOR DE OBRA (ESTR.OC. B3) | 0.1 | 3.83 | 0.38 | 0.08 | 0.03 | 3.09 | 541110011 | EP | 100 | 3.09
SUBTOTAL M |  |  |  |  | 0.61
MATERIALES | [5 empty] | PESO RELATIVO ELEMENTO | CPC Elemento | NP/ND/EP | VAE (%) | VAE (%) Elemento
DESCRIPCION |  | UNIDAD | CANTIDAD | P. UNITARIO | COSTO
|  |  | A | B | C = A x B | PRT = Td/Q |  |  | Vi(%) | VAEt =PRT*Vi
Tiras 2.5 x 2.5 x 250 |  | u | 0.2 | 0.49 | 0.1 | 10.31 | 319220215 | EP | 100 | 10.31
SUBTOTAL O |  |  |  |  | 0.1
TRANSPORTE | [5 empty] | PESO RELATIVO ELEMENTO | CPC Elemento | NP/ND/EP | VAE (%) | VAE (%) Elemento
DESCRIPCION | UNIDAD | DISTANCIA | CANTIDAD | TARIFA | COSTO
|  |  | A | B | C = A x B | PRT = Td/Q |  |  | Vi(%) | VAEt =PRT*Vi
SUBTOTAL P |  |  |  |  | 0
|  | TOTAL COSTO DIRECTO (M+N+O+P) |  |  | 0.97 |  |  |  |  | 75.26
|  | COSTO INDIRECTO |  | 20 | 0.19
ESTOS PRECIOS NO INCLUYEN EL IVA |  | OTROS INDIRECTOS:
|  | COSTO TOTAL DEL RUBRO: |  |  | 1.16
|  | VALOR OFERTADO: |  |  | 1.16
UN dolar DIECISEIS centavos

## 1229
ANALISIS DE PRECIOS UNITARIOS | 1 | 1 | 1 | 1 | 1 | DETERMINACION DEL VAE DEL RUBRO
NOMBRE DE PROYECTO: | PRESUPUESTO DE OBRAS NUEVAS EN EL CENAIM |  |  |  | Hoja de 1273
NOMBRE DE OFERENTE:
CODIGO DE RUBRO: | 515975 | 515975 | 515975 | 515975 | 515975
RUBRO: | EXCAVACIÓN DE CIMIENTOS | EXCAVACIÓN DE CIMIENTOS | EXCAVACIÓN DE CIMIENTOS | UNIDAD: | M3
EQUIPOS | [5 empty] | PESO RELATIVO ELEMENTO | CPC Elemento | NP/ND/EP | VAE (%) | VAE (%) Elemento
DESCRIPCION | CANTIDAD | TARIFA | COSTO HORA | RENDIMIENTO | COSTO
| A | B | C = A x B | R | D = C x R | PRT = Td/Q |  |  | Vi(%) | VAEt =PRT*Vi
Herramienta menor | 1 | 0.2 | 0.2 | 0.6 | 0.12 | 2.83 | 4299217233 | EP | 100 | 2.83
SUBTOTAL M |  |  |  |  | 0.12
MANO DE OBRA | [5 empty] | PESO RELATIVO ELEMENTO | CPC Elemento | NP/ND/EP | VAE (%) | VAE (%) Elemento
DESCRIPCION | CANTIDAD | JORNAL /HR | COSTO HORA | RENDIMIENTO | COSTO
| A | B | C = A x B | R | D = C x R | PRT = Td/Q |  |  | Vi(%) | VAEt =PRT*Vi
ALBAÑIL (ESTR.OC. D2) | 1 | 3.45 | 3.45 | 0.6 | 2.07 | 48.82 | 541110011 | EP | 100 | 48.82
PEON EN GENERAL (ESTR.OC E2) | 1 | 3.41 | 3.41 | 0.6 | 2.05 | 48.35 | 541110011 | EP | 100 | 48.35
SUBTOTAL M |  |  |  |  | 4.12
MATERIALES | [5 empty] | PESO RELATIVO ELEMENTO | CPC Elemento | NP/ND/EP | VAE (%) | VAE (%) Elemento
DESCRIPCION |  | UNIDAD | CANTIDAD | P. UNITARIO | COSTO
|  |  | A | B | C = A x B | PRT = Td/Q |  |  | Vi(%) | VAEt =PRT*Vi
SUBTOTAL O |  |  |  |  | 0
TRANSPORTE | [5 empty] | PESO RELATIVO ELEMENTO | CPC Elemento | NP/ND/EP | VAE (%) | VAE (%) Elemento
DESCRIPCION | UNIDAD | DISTANCIA | CANTIDAD | TARIFA | COSTO
|  |  | A | B | C = A x B | PRT = Td/Q |  |  | Vi(%) | VAEt =PRT*Vi
SUBTOTAL P |  |  |  |  | 0
|  | TOTAL COSTO DIRECTO (M+N+O+P) |  |  | 4.24 |  |  |  |  | 100
|  | COSTO INDIRECTO |  | 20 | 0.85
ESTOS PRECIOS NO INCLUYEN EL IVA |  | OTROS INDIRECTOS:
|  | COSTO TOTAL DEL RUBRO: |  |  | 5.09
|  | VALOR OFERTADO: |  |  | 5.09
CINCO dolares NUEVE centavos

## 1230
ANALISIS DE PRECIOS UNITARIOS | 1 | 1 | 1 | 1 | 1 | DETERMINACION DEL VAE DEL RUBRO
NOMBRE DE PROYECTO: | PRESUPUESTO DE OBRAS NUEVAS EN EL CENAIM |  |  |  | Hoja de 1273
NOMBRE DE OFERENTE:
CODIGO DE RUBRO: | 516032 | 516032 | 516032 | 516032 | 516032
RUBRO: | RELLENO DE CIMIENTOS (MATERIAL DE MEJORAMIENTO) | RELLENO DE CIMIENTOS (MATERIAL DE MEJORAMIENTO) | RELLENO DE CIMIENTOS (MATERIAL DE MEJORAMIENTO) | UNIDAD: | M3
EQUIPOS | [5 empty] | PESO RELATIVO ELEMENTO | CPC Elemento | NP/ND/EP | VAE (%) | VAE (%) Elemento
DESCRIPCION | CANTIDAD | TARIFA | COSTO HORA | RENDIMIENTO | COSTO
| A | B | C = A x B | R | D = C x R | PRT = Td/Q |  |  | Vi(%) | VAEt =PRT*Vi
Plancha vibroapisonadora | 1 | 2.2 | 2.2 | 0.1 | 0.22 | 2.58 | 444271016 | NP | 0 | 0
Herramienta menor | 1 | 0.2 | 0.2 | 0.1 | 0.02 | 0.23 | 4299217233 | EP | 100 | 0.23
SUBTOTAL M |  |  |  |  | 0.24
MANO DE OBRA | [5 empty] | PESO RELATIVO ELEMENTO | CPC Elemento | NP/ND/EP | VAE (%) | VAE (%) Elemento
DESCRIPCION | CANTIDAD | JORNAL /HR | COSTO HORA | RENDIMIENTO | COSTO
| A | B | C = A x B | R | D = C x R | PRT = Td/Q |  |  | Vi(%) | VAEt =PRT*Vi
ALBAÑIL (ESTR.OC. D2) | 1 | 3.45 | 3.45 | 0.1 | 0.34 | 3.98 | 541110011 | EP | 100 | 3.98
INSPECTOR DE OBRA (ESTR.OC. B3) | 1 | 3.83 | 3.83 | 0.1 | 0.38 | 4.45 | 541110011 | EP | 100 | 4.45
SUBTOTAL M |  |  |  |  | 0.72
MATERIALES | [5 empty] | PESO RELATIVO ELEMENTO | CPC Elemento | NP/ND/EP | VAE (%) | VAE (%) Elemento
DESCRIPCION |  | UNIDAD | CANTIDAD | P. UNITARIO | COSTO
|  |  | A | B | C = A x B | PRT = Td/Q |  |  | Vi(%) | VAEt =PRT*Vi
LASTRE |  | m3 | 1.3 | 5.83 | 7.58 | 88.76 | 511300011 | EP | 100 | 88.76
SUBTOTAL O |  |  |  |  | 7.58
TRANSPORTE | [5 empty] | PESO RELATIVO ELEMENTO | CPC Elemento | NP/ND/EP | VAE (%) | VAE (%) Elemento
DESCRIPCION | UNIDAD | DISTANCIA | CANTIDAD | TARIFA | COSTO
|  |  | A | B | C = A x B | PRT = Td/Q |  |  | Vi(%) | VAEt =PRT*Vi
SUBTOTAL P |  |  |  |  | 0
|  | TOTAL COSTO DIRECTO (M+N+O+P) |  |  | 8.54 |  |  |  |  | 97.42
|  | COSTO INDIRECTO |  | 20 | 1.71
ESTOS PRECIOS NO INCLUYEN EL IVA |  | OTROS INDIRECTOS:
|  | COSTO TOTAL DEL RUBRO: |  |  | 10.25
|  | VALOR OFERTADO: |  |  | 10.25
DIEZ dolares VEINTE Y CINCO centavos

## 1231
ANALISIS DE PRECIOS UNITARIOS | 1 | 1 | 1 | 1 | 1 | DETERMINACION DEL VAE DEL RUBRO
NOMBRE DE PROYECTO: | PRESUPUESTO DE OBRAS NUEVAS EN EL CENAIM |  |  |  | Hoja de 1273
NOMBRE DE OFERENTE:
CODIGO DE RUBRO: | 515766 | 515766 | 515766 | 515766 | 515766
RUBRO: | DESALOJO DE ESCOMBROS-FUERA DE LA INSTITUCION | DESALOJO DE ESCOMBROS-FUERA DE LA INSTITUCION | DESALOJO DE ESCOMBROS-FUERA DE LA INSTITUCION | UNIDAD: | M3
EQUIPOS | [5 empty] | PESO RELATIVO ELEMENTO | CPC Elemento | NP/ND/EP | VAE (%) | VAE (%) Elemento
DESCRIPCION | CANTIDAD | TARIFA | COSTO HORA | RENDIMIENTO | COSTO
| A | B | C = A x B | R | D = C x R | PRT = Td/Q |  |  | Vi(%) | VAEt =PRT*Vi
Herramienta menor | 1 | 0.2 | 0.2 | 0.25 | 0.05 | 0.74 | 4299217233 | EP | 100 | 0.74
Volqueta 8m3 | 1 | 18 | 18 | 0.25 | 4.5 | 66.57 | 491190311 | NP | 0 | 0
SUBTOTAL M |  |  |  |  | 4.55
MANO DE OBRA | [5 empty] | PESO RELATIVO ELEMENTO | CPC Elemento | NP/ND/EP | VAE (%) | VAE (%) Elemento
DESCRIPCION | CANTIDAD | JORNAL /HR | COSTO HORA | RENDIMIENTO | COSTO
| A | B | C = A x B | R | D = C x R | PRT = Td/Q |  |  | Vi(%) | VAEt =PRT*Vi
ALBAÑIL (ESTR.OC. D2) | 1 | 3.45 | 3.45 | 0.25 | 0.86 | 12.72 | 541110011 | EP | 100 | 12.72
CHOFER (ESTR.OC. C1) | 1 | 5 | 5 | 0.25 | 1.25 | 18.49 | 541110011 | EP | 100 | 18.49
INSPECTOR DE OBRA (ESTR.OC. B3) | 0.1 | 3.83 | 0.38 | 0.25 | 0.1 | 1.48 | 541110011 | EP | 100 | 1.48
SUBTOTAL M |  |  |  |  | 2.21
MATERIALES | [5 empty] | PESO RELATIVO ELEMENTO | CPC Elemento | NP/ND/EP | VAE (%) | VAE (%) Elemento
DESCRIPCION |  | UNIDAD | CANTIDAD | P. UNITARIO | COSTO
|  |  | A | B | C = A x B | PRT = Td/Q |  |  | Vi(%) | VAEt =PRT*Vi
SUBTOTAL O |  |  |  |  | 0
TRANSPORTE | [5 empty] | PESO RELATIVO ELEMENTO | CPC Elemento | NP/ND/EP | VAE (%) | VAE (%) Elemento
DESCRIPCION | UNIDAD | DISTANCIA | CANTIDAD | TARIFA | COSTO
|  |  | A | B | C = A x B | PRT = Td/Q |  |  | Vi(%) | VAEt =PRT*Vi
SUBTOTAL P |  |  |  |  | 0
|  | TOTAL COSTO DIRECTO (M+N+O+P) |  |  | 6.76 |  |  |  |  | 33.43
|  | COSTO INDIRECTO |  | 20 | 1.35
ESTOS PRECIOS NO INCLUYEN EL IVA |  | OTROS INDIRECTOS:
|  | COSTO TOTAL DEL RUBRO: |  |  | 8.11
|  | VALOR OFERTADO: |  |  | 8.11
OCHO dolares ONCE centavos

## 1232
ANALISIS DE PRECIOS UNITARIOS | 1 | 1 | 1 | 1 | 1 | DETERMINACION DEL VAE DEL RUBRO
NOMBRE DE PROYECTO: | PRESUPUESTO DE OBRAS NUEVAS EN EL CENAIM |  |  |  | Hoja de 1273
NOMBRE DE OFERENTE:
CODIGO DE RUBRO: | 516512 | 516512 | 516512 | 516512 | 516512
RUBRO: | SOBREACARREO DE MATERIALES PARA DESALOJO | SOBREACARREO DE MATERIALES PARA DESALOJO | SOBREACARREO DE MATERIALES PARA DESALOJO | UNIDAD: | M3/KM
EQUIPOS | [5 empty] | PESO RELATIVO ELEMENTO | CPC Elemento | NP/ND/EP | VAE (%) | VAE (%) Elemento
DESCRIPCION | CANTIDAD | TARIFA | COSTO HORA | RENDIMIENTO | COSTO
| A | B | C = A x B | R | D = C x R | PRT = Td/Q |  |  | Vi(%) | VAEt =PRT*Vi
Herramienta menor | 1 | 0.2 | 0.2 | 0.04 | 0.01 | 5.26 | 4299217233 | EP | 100 | 5.26
SUBTOTAL M |  |  |  |  | 0.01
MANO DE OBRA | [5 empty] | PESO RELATIVO ELEMENTO | CPC Elemento | NP/ND/EP | VAE (%) | VAE (%) Elemento
DESCRIPCION | CANTIDAD | JORNAL /HR | COSTO HORA | RENDIMIENTO | COSTO
| A | B | C = A x B | R | D = C x R | PRT = Td/Q |  |  | Vi(%) | VAEt =PRT*Vi
Peon (Estr.Oc E2) | 0.25 | 3.41 | 0.85 | 0.04 | 0.03 | 15.79 | 541110011 | EP | 100 | 15.79
SUBTOTAL M |  |  |  |  | 0.03
MATERIALES | [5 empty] | PESO RELATIVO ELEMENTO | CPC Elemento | NP/ND/EP | VAE (%) | VAE (%) Elemento
DESCRIPCION |  | UNIDAD | CANTIDAD | P. UNITARIO | COSTO
|  |  | A | B | C = A x B | PRT = Td/Q |  |  | Vi(%) | VAEt =PRT*Vi
SUBTOTAL O |  |  |  |  | 0
TRANSPORTE | [5 empty] | PESO RELATIVO ELEMENTO | CPC Elemento | NP/ND/EP | VAE (%) | VAE (%) Elemento
DESCRIPCION | UNIDAD | DISTANCIA | CANTIDAD | TARIFA | COSTO
|  |  | A | B | C = A x B | PRT = Td/Q |  |  | Vi(%) | VAEt =PRT*Vi
Materiales y agua | M3/KM | 1 | 1 | 0.15 | 0.15 | 78.95 | 153200015 | EP | 100
SUBTOTAL P |  |  |  |  | 0.15
|  | TOTAL COSTO DIRECTO (M+N+O+P) |  |  | 0.19 | 78.95 |  |  |  | 100
|  | COSTO INDIRECTO |  | 20 | 0.04
ESTOS PRECIOS NO INCLUYEN EL IVA |  | OTROS INDIRECTOS:
|  | COSTO TOTAL DEL RUBRO: |  |  | 0.23
|  | VALOR OFERTADO: |  |  | 0.23
CERO dolares VEINTE Y TRES centavos

## 1233
ANALISIS DE PRECIOS UNITARIOS | 1 | 1 | 1 | 1 | 1 | DETERMINACION DEL VAE DEL RUBRO
NOMBRE DE PROYECTO: | PRESUPUESTO DE OBRAS NUEVAS EN EL CENAIM |  |  |  | Hoja de 1273
NOMBRE DE OFERENTE:
CODIGO DE RUBRO: | 515828 | 515828 | 515828 | 515828 | 515828
RUBRO: | SUBRASANTE CONFORMACIÓN Y COMPACTACIÓN CON EQUIPO LIVIANO | SUBRASANTE CONFORMACIÓN Y COMPACTACIÓN CON EQUIPO LIVIANO | SUBRASANTE CONFORMACIÓN Y COMPACTACIÓN CON EQUIPO LIVIANO | UNIDAD: | M2
EQUIPOS | [5 empty] | PESO RELATIVO ELEMENTO | CPC Elemento | NP/ND/EP | VAE (%) | VAE (%) Elemento
DESCRIPCION | CANTIDAD | TARIFA | COSTO HORA | RENDIMIENTO | COSTO
| A | B | C = A x B | R | D = C x R | PRT = Td/Q |  |  | Vi(%) | VAEt =PRT*Vi
Herramienta menor | 2 | 0.2 | 0.4 | 0.0039 | 0 | 0 | 4299217233 | EP | 100 | 0
Vibroapisonador | 1 | 3.5 | 3.5 | 0.0039 | 0.01 | 2.38 | 4423100110 | NP | 0 | 0
Rodillo liso tandem | 1 | 25 | 25 | 0.0039 | 0.1 | 23.81 | 446130118 | NP | 0 | 0
Tanquero | 1 | 18 | 18 | 0.0039 | 0.07 | 16.67 | 491140015 | NP | 0 | 0
Motoniveladora 135HP | 1 | 45 | 45 | 0.0039 | 0.18 | 42.86 | 444220013 | NP | 0 | 0
SUBTOTAL M |  |  |  |  | 0.36
MANO DE OBRA | [5 empty] | PESO RELATIVO ELEMENTO | CPC Elemento | NP/ND/EP | VAE (%) | VAE (%) Elemento
DESCRIPCION | CANTIDAD | JORNAL /HR | COSTO HORA | RENDIMIENTO | COSTO
| A | B | C = A x B | R | D = C x R | PRT = Td/Q |  |  | Vi(%) | VAEt =PRT*Vi
ALBAÑIL (ESTR.OC. D2) | 1 | 3.45 | 3.45 | 0.0039 | 0.01 | 2.38 | 541110011 | EP | 100 | 2.38
Operador (Estr.Oc C1 GI) | 2 | 3.82 | 7.64 | 0.0039 | 0.03 | 7.14 | 541110011 | EP | 100 | 7.14
CHOFER (ESTR.OC. C1) | 1 | 5 | 5 | 0.0039 | 0.02 | 4.76 | 541110011 | EP | 100 | 4.76
SUBTOTAL M |  |  |  |  | 0.06
MATERIALES | [5 empty] | PESO RELATIVO ELEMENTO | CPC Elemento | NP/ND/EP | VAE (%) | VAE (%) Elemento
DESCRIPCION |  | UNIDAD | CANTIDAD | P. UNITARIO | COSTO
|  |  | A | B | C = A x B | PRT = Td/Q |  |  | Vi(%) | VAEt =PRT*Vi
SUBTOTAL O |  |  |  |  | 0
TRANSPORTE | [5 empty] | PESO RELATIVO ELEMENTO | CPC Elemento | NP/ND/EP | VAE (%) | VAE (%) Elemento
DESCRIPCION | UNIDAD | DISTANCIA | CANTIDAD | TARIFA | COSTO
|  |  | A | B | C = A x B | PRT = Td/Q |  |  | Vi(%) | VAEt =PRT*Vi
SUBTOTAL P |  |  |  |  | 0
|  | TOTAL COSTO DIRECTO (M+N+O+P) |  |  | 0.42 |  |  |  |  | 14.28
|  | COSTO INDIRECTO |  | 20 | 0.08
ESTOS PRECIOS NO INCLUYEN EL IVA |  | OTROS INDIRECTOS:
|  | COSTO TOTAL DEL RUBRO: |  |  | 0.5
|  | VALOR OFERTADO: |  |  | 0.5
CERO dolares CINCUENTA centavos

## 1234
ANALISIS DE PRECIOS UNITARIOS | 1 | 1 | 1 | 1 | 1 | DETERMINACION DEL VAE DEL RUBRO
NOMBRE DE PROYECTO: | PRESUPUESTO DE OBRAS NUEVAS EN EL CENAIM |  |  |  | Hoja de 1273
NOMBRE DE OFERENTE:
CODIGO DE RUBRO: | 516495 | 516495 | 516495 | 516495 | 516495
RUBRO: | RELLENO COMPACTADO CON MATERIAL DE SUB-BASE CLASE 2 | RELLENO COMPACTADO CON MATERIAL DE SUB-BASE CLASE 2 | RELLENO COMPACTADO CON MATERIAL DE SUB-BASE CLASE 2 | UNIDAD: | M3
EQUIPOS | [5 empty] | PESO RELATIVO ELEMENTO | CPC Elemento | NP/ND/EP | VAE (%) | VAE (%) Elemento
DESCRIPCION | CANTIDAD | TARIFA | COSTO HORA | RENDIMIENTO | COSTO
| A | B | C = A x B | R | D = C x R | PRT = Td/Q |  |  | Vi(%) | VAEt =PRT*Vi
Motoniveladora 135HP | 1 | 45 | 45 | 0.025 | 1.12 | 4.83 | 444220013 | NP | 0 | 0
Rodillo compactador | 1 | 35 | 35 | 0.025 | 0.88 | 3.79 | 446130118 | NP | 0 | 0
Tanquero 2000 GLN inc bomba | 1 | 25 | 25 | 0.025 | 0.62 | 2.67 | 491140015 | ND | 40 | 1.07
Volqueta 8m3 | 7 | 18 | 126 | 0.025 | 3.15 | 13.58 | 491190311 | NP | 0 | 0
SUBTOTAL M |  |  |  |  | 5.77
MANO DE OBRA | [5 empty] | PESO RELATIVO ELEMENTO | CPC Elemento | NP/ND/EP | VAE (%) | VAE (%) Elemento
DESCRIPCION | CANTIDAD | JORNAL /HR | COSTO HORA | RENDIMIENTO | COSTO
| A | B | C = A x B | R | D = C x R | PRT = Td/Q |  |  | Vi(%) | VAEt =PRT*Vi
OPERADOR EQUIPO PESADO 1 (ESTR.OC C1) | 1 | 3.82 | 3.82 | 0.025 | 0.1 | 0.43 | 541110011 | EP | 100 | 0.43
OPERADOR EQUIPO PESADO 2 (ESTR.OC C2) | 2 | 3.64 | 7.28 | 0.025 | 0.18 | 0.78 | 541110011 | EP | 100 | 0.78
CHOFER (ESTR.OC. C1) | 8 | 5 | 40 | 0.025 | 1 | 4.31 | 541110011 | EP | 100 | 4.31
SUBTOTAL M |  |  |  |  | 1.28
MATERIALES | [5 empty] | PESO RELATIVO ELEMENTO | CPC Elemento | NP/ND/EP | VAE (%) | VAE (%) Elemento
DESCRIPCION |  | UNIDAD | CANTIDAD | P. UNITARIO | COSTO
|  |  | A | B | C = A x B | PRT = Td/Q |  |  | Vi(%) | VAEt =PRT*Vi
AGUA |  | m3 | 0.07 | 1.1 | 0.08 | 0.34 | 180000111 | EP | 100 | 0.34
Sub base clase 2 |  | m3 | 1.3 | 12.35 | 16.06 | 69.25 | 541110011 | EP | 100 | 69.25
SUBTOTAL O |  |  |  |  | 16.14
TRANSPORTE | [5 empty] | PESO RELATIVO ELEMENTO | CPC Elemento | NP/ND/EP | VAE (%) | VAE (%) Elemento
DESCRIPCION | UNIDAD | DISTANCIA | CANTIDAD | TARIFA | COSTO
|  |  | A | B | C = A x B | PRT = Td/Q |  |  | Vi(%) | VAEt =PRT*Vi
SUBTOTAL P |  |  |  |  | 0
|  | TOTAL COSTO DIRECTO (M+N+O+P) |  |  | 23.19 |  |  |  |  | 76.18
|  | COSTO INDIRECTO |  | 20 | 4.64
ESTOS PRECIOS NO INCLUYEN EL IVA |  | OTROS INDIRECTOS:
|  | COSTO TOTAL DEL RUBRO: |  |  | 27.83
|  | VALOR OFERTADO: |  |  | 27.83
VEINTE Y SIETE dolares OCHENTA Y TRES centavos

## 1235
ANALISIS DE PRECIOS UNITARIOS | 1 | 1 | 1 | 1 | 1 | DETERMINACION DEL VAE DEL RUBRO
NOMBRE DE PROYECTO: | PRESUPUESTO DE OBRAS NUEVAS EN EL CENAIM |  |  |  | Hoja de 1273
NOMBRE DE OFERENTE:
CODIGO DE RUBRO: | 515838 | 515838 | 515838 | 515838 | 515838
RUBRO: | SUMINISTRO Y COLOCACIÓN DE PIEDRA BOLA TAMAÑO MAXIMO 20CM | SUMINISTRO Y COLOCACIÓN DE PIEDRA BOLA TAMAÑO MAXIMO 20CM | SUMINISTRO Y COLOCACIÓN DE PIEDRA BOLA TAMAÑO MAXIMO 20CM | UNIDAD: | M3
EQUIPOS | [5 empty] | PESO RELATIVO ELEMENTO | CPC Elemento | NP/ND/EP | VAE (%) | VAE (%) Elemento
DESCRIPCION | CANTIDAD | TARIFA | COSTO HORA | RENDIMIENTO | COSTO
| A | B | C = A x B | R | D = C x R | PRT = Td/Q |  |  | Vi(%) | VAEt =PRT*Vi
Herramienta menor | 3 | 0.2 | 0.6 | 0.55 | 0.33 | 1.46 | 4299217233 | EP | 100 | 1.46
SUBTOTAL M |  |  |  |  | 0.33
MANO DE OBRA | [5 empty] | PESO RELATIVO ELEMENTO | CPC Elemento | NP/ND/EP | VAE (%) | VAE (%) Elemento
DESCRIPCION | CANTIDAD | JORNAL /HR | COSTO HORA | RENDIMIENTO | COSTO
| A | B | C = A x B | R | D = C x R | PRT = Td/Q |  |  | Vi(%) | VAEt =PRT*Vi
ALBAÑIL (ESTR.OC. D2) | 3 | 3.45 | 10.35 | 0.55 | 5.69 | 25.15 | 541110011 | EP | 100 | 25.15
INSPECTOR DE OBRA (ESTR.OC. B3) | 0.1 | 3.83 | 0.38 | 0.55 | 0.21 | 0.93 | 541110011 | EP | 100 | 0.93
SUBTOTAL M |  |  |  |  | 5.9
MATERIALES | [5 empty] | PESO RELATIVO ELEMENTO | CPC Elemento | NP/ND/EP | VAE (%) | VAE (%) Elemento
DESCRIPCION |  | UNIDAD | CANTIDAD | P. UNITARIO | COSTO
|  |  | A | B | C = A x B | PRT = Td/Q |  |  | Vi(%) | VAEt =PRT*Vi
PIEDRA |  | m3 | 1 | 16.39 | 16.39 | 72.46 | 151300917 | EP | 100 | 72.46
SUBTOTAL O |  |  |  |  | 16.39
TRANSPORTE | [5 empty] | PESO RELATIVO ELEMENTO | CPC Elemento | NP/ND/EP | VAE (%) | VAE (%) Elemento
DESCRIPCION | UNIDAD | DISTANCIA | CANTIDAD | TARIFA | COSTO
|  |  | A | B | C = A x B | PRT = Td/Q |  |  | Vi(%) | VAEt =PRT*Vi
SUBTOTAL P |  |  |  |  | 0
|  | TOTAL COSTO DIRECTO (M+N+O+P) |  |  | 22.62 |  |  |  |  | 100
|  | COSTO INDIRECTO |  | 20 | 4.52
ESTOS PRECIOS NO INCLUYEN EL IVA |  | OTROS INDIRECTOS:
|  | COSTO TOTAL DEL RUBRO: |  |  | 27.14
|  | VALOR OFERTADO: |  |  | 27.14
VEINTE Y SIETE dolares CATORCE centavos

## 1236
ANALISIS DE PRECIOS UNITARIOS | 1 | 1 | 1 | 1 | 1 | DETERMINACION DEL VAE DEL RUBRO
NOMBRE DE PROYECTO: | PRESUPUESTO DE OBRAS NUEVAS EN EL CENAIM |  |  |  | Hoja de 1273
NOMBRE DE OFERENTE:
CODIGO DE RUBRO: | 516614 | 516614 | 516614 | 516614 | 516614
RUBRO: | PIEDRA TIPO GRAVA PARA EMPORE DE PIEDRA BOLA | PIEDRA TIPO GRAVA PARA EMPORE DE PIEDRA BOLA | PIEDRA TIPO GRAVA PARA EMPORE DE PIEDRA BOLA | UNIDAD: | M3
EQUIPOS | [5 empty] | PESO RELATIVO ELEMENTO | CPC Elemento | NP/ND/EP | VAE (%) | VAE (%) Elemento
DESCRIPCION | CANTIDAD | TARIFA | COSTO HORA | RENDIMIENTO | COSTO
| A | B | C = A x B | R | D = C x R | PRT = Td/Q |  |  | Vi(%) | VAEt =PRT*Vi
Herramienta menor | 2 | 0.2 | 0.4 | 0.5 | 0.2 | 0.87 | 4299217233 | EP | 100 | 0.87
SUBTOTAL M |  |  |  |  | 0.2
MANO DE OBRA | [5 empty] | PESO RELATIVO ELEMENTO | CPC Elemento | NP/ND/EP | VAE (%) | VAE (%) Elemento
DESCRIPCION | CANTIDAD | JORNAL /HR | COSTO HORA | RENDIMIENTO | COSTO
| A | B | C = A x B | R | D = C x R | PRT = Td/Q |  |  | Vi(%) | VAEt =PRT*Vi
ALBAÑIL (ESTR.OC. D2) | 1 | 3.45 | 3.45 | 0.5 | 1.72 | 7.5 | 541110011 | EP | 100 | 7.5
SUBTOTAL M |  |  |  |  | 1.72
MATERIALES | [5 empty] | PESO RELATIVO ELEMENTO | CPC Elemento | NP/ND/EP | VAE (%) | VAE (%) Elemento
DESCRIPCION |  | UNIDAD | CANTIDAD | P. UNITARIO | COSTO
|  |  | A | B | C = A x B | PRT = Td/Q |  |  | Vi(%) | VAEt =PRT*Vi
RIPIO |  | m3 | 1 | 21 | 21 | 91.62 | 153200011 | EP | 100 | 91.62
SUBTOTAL O |  |  |  |  | 21
TRANSPORTE | [5 empty] | PESO RELATIVO ELEMENTO | CPC Elemento | NP/ND/EP | VAE (%) | VAE (%) Elemento
DESCRIPCION | UNIDAD | DISTANCIA | CANTIDAD | TARIFA | COSTO
|  |  | A | B | C = A x B | PRT = Td/Q |  |  | Vi(%) | VAEt =PRT*Vi
SUBTOTAL P |  |  |  |  | 0
|  | TOTAL COSTO DIRECTO (M+N+O+P) |  |  | 22.92 |  |  |  |  | 99.99
|  | COSTO INDIRECTO |  | 20 | 4.58
ESTOS PRECIOS NO INCLUYEN EL IVA |  | OTROS INDIRECTOS:
|  | COSTO TOTAL DEL RUBRO: |  |  | 27.5
|  | VALOR OFERTADO: |  |  | 27.5
VEINTE Y SIETE dolares CINCUENTA centavos

## 1237
ANALISIS DE PRECIOS UNITARIOS | 1 | 1 | 1 | 1 | 1 | DETERMINACION DEL VAE DEL RUBRO
NOMBRE DE PROYECTO: | PRESUPUESTO DE OBRAS NUEVAS EN EL CENAIM |  |  |  | Hoja de 1273
NOMBRE DE OFERENTE:
CODIGO DE RUBRO: | 516612 | 516612 | 516612 | 516612 | 516612
RUBRO: | HORMIGÓN CICLOPEO (60% H.S. F`C=140KG/CM2) | HORMIGÓN CICLOPEO (60% H.S. F`C=140KG/CM2) | HORMIGÓN CICLOPEO (60% H.S. F`C=140KG/CM2) | UNIDAD: | M3
EQUIPOS | [5 empty] | PESO RELATIVO ELEMENTO | CPC Elemento | NP/ND/EP | VAE (%) | VAE (%) Elemento
DESCRIPCION | CANTIDAD | TARIFA | COSTO HORA | RENDIMIENTO | COSTO
| A | B | C = A x B | R | D = C x R | PRT = Td/Q |  |  | Vi(%) | VAEt =PRT*Vi
Herramienta menor (5% M.O.) |  |  |  |  | 1.22 | 1 | 4299217233 | EP | 100 | 1
Concretera 1 saco | 1 | 2.1 | 2.1 | 1 | 2.1 | 1.72 | 4443004231 | EP | 100 | 1.72
SUBTOTAL M |  |  |  |  | 3.32
MANO DE OBRA | [5 empty] | PESO RELATIVO ELEMENTO | CPC Elemento | NP/ND/EP | VAE (%) | VAE (%) Elemento
DESCRIPCION | CANTIDAD | JORNAL /HR | COSTO HORA | RENDIMIENTO | COSTO
| A | B | C = A x B | R | D = C x R | PRT = Td/Q |  |  | Vi(%) | VAEt =PRT*Vi
ALBAÑIL (ESTR.OC. D2) | 2 | 3.45 | 6.9 | 1 | 6.9 | 5.64 | 541110011 | EP | 100 | 5.64
INSPECTOR DE OBRA (ESTR.OC. B3) | 1 | 3.83 | 3.83 | 1 | 3.83 | 3.13 | 541110011 | EP | 100 | 3.13
Peon (Estr.Oc E2) | 4 | 3.41 | 13.64 | 1 | 13.64 | 11.15 | 541110011 | EP | 100 | 11.15
SUBTOTAL M |  |  |  |  | 24.37
MATERIALES | [5 empty] | PESO RELATIVO ELEMENTO | CPC Elemento | NP/ND/EP | VAE (%) | VAE (%) Elemento
DESCRIPCION |  | UNIDAD | CANTIDAD | P. UNITARIO | COSTO
|  |  | A | B | C = A x B | PRT = Td/Q |  |  | Vi(%) | VAEt =PRT*Vi
PIEDRA |  | m3 | 0.4 | 16.39 | 6.56 | 5.36 | 151300917 | EP | 100 | 5.36
ARENA |  | m3 | 0.2 | 25 | 5 | 4.09 | 153100117 | EP | 100 | 4.09
RIPIO |  | m3 | 0.4 | 21 | 8.4 | 6.86 | 153200011 | EP | 100 | 6.86
AGUA |  | m3 | 0.13 | 1.1 | 0.14 | 0.11 | 180000111 | EP | 100 | 0.11
CEMENTO |  | kg | 216.3 | 0.25 | 54.08 | 44.19 | 374400011 | EP | 100 | 44.19
Encofrado |  | M2 | 1.66 | 12.35 | 20.5 | 16.75 | 312300111 | EP | 100 | 16.75
SUBTOTAL O |  |  |  |  | 94.68
TRANSPORTE | [5 empty] | PESO RELATIVO ELEMENTO | CPC Elemento | NP/ND/EP | VAE (%) | VAE (%) Elemento
DESCRIPCION | UNIDAD | DISTANCIA | CANTIDAD | TARIFA | COSTO
|  |  | A | B | C = A x B | PRT = Td/Q |  |  | Vi(%) | VAEt =PRT*Vi
SUBTOTAL P |  |  |  |  | 0
|  | TOTAL COSTO DIRECTO (M+N+O+P) |  |  | 122.37 |  |  |  |  | 100
|  | COSTO INDIRECTO |  | 20 | 24.47
ESTOS PRECIOS NO INCLUYEN EL IVA |  | OTROS INDIRECTOS:
|  | COSTO TOTAL DEL RUBRO: |  |  | 146.84
|  | VALOR OFERTADO: |  |  | 146.84
CIENTO CUARENTA Y SEIS dolares OCHENTA Y CUATRO centavos

## 1238
ANALISIS DE PRECIOS UNITARIOS | 1 | 1 | 1 | 1 | 1 | DETERMINACION DEL VAE DEL RUBRO
NOMBRE DE PROYECTO: | PRESUPUESTO DE OBRAS NUEVAS EN EL CENAIM |  |  |  | Hoja de 1273
NOMBRE DE OFERENTE:
CODIGO DE RUBRO: | 516217 | 516217 | 516217 | 516217 | 516217
RUBRO: | HORMIGÓN SIMPLE REPLANTILLO (E=5CM, F`C=140KG/CM2) | HORMIGÓN SIMPLE REPLANTILLO (E=5CM, F`C=140KG/CM2) | HORMIGÓN SIMPLE REPLANTILLO (E=5CM, F`C=140KG/CM2) | UNIDAD: | M3
EQUIPOS | [5 empty] | PESO RELATIVO ELEMENTO | CPC Elemento | NP/ND/EP | VAE (%) | VAE (%) Elemento
DESCRIPCION | CANTIDAD | TARIFA | COSTO HORA | RENDIMIENTO | COSTO
| A | B | C = A x B | R | D = C x R | PRT = Td/Q |  |  | Vi(%) | VAEt =PRT*Vi
Herramienta menor | 11 | 0.2 | 2.2 | 1 | 2.2 | 1.52 | 4299217233 | EP | 100 | 1.52
Concretera | 1 | 3.5 | 3.5 | 1 | 3.5 | 2.42 | 444400211 | EP | 100 | 2.42
SUBTOTAL M |  |  |  |  | 5.7
MANO DE OBRA | [5 empty] | PESO RELATIVO ELEMENTO | CPC Elemento | NP/ND/EP | VAE (%) | VAE (%) Elemento
DESCRIPCION | CANTIDAD | JORNAL /HR | COSTO HORA | RENDIMIENTO | COSTO
| A | B | C = A x B | R | D = C x R | PRT = Td/Q |  |  | Vi(%) | VAEt =PRT*Vi
PEON EN GENERAL (ESTR.OC E2) | 9 | 3.41 | 30.69 | 1 | 30.69 | 21.2 | 541110011 | EP | 100 | 21.2
ALBAÑIL (ESTR.OC. D2) | 2 | 3.45 | 6.9 | 1 | 6.9 | 4.77 | 541110011 | EP | 100 | 4.77
INSPECTOR DE OBRA (ESTR.OC. B3) | 0.1 | 3.83 | 0.38 | 1 | 0.38 | 0.26 | 541110011 | EP | 100 | 0.26
SUBTOTAL M |  |  |  |  | 37.97
MATERIALES | [5 empty] | PESO RELATIVO ELEMENTO | CPC Elemento | NP/ND/EP | VAE (%) | VAE (%) Elemento
DESCRIPCION |  | UNIDAD | CANTIDAD | P. UNITARIO | COSTO
|  |  | A | B | C = A x B | PRT = Td/Q |  |  | Vi(%) | VAEt =PRT*Vi
CEMENTO |  | kg | 325 | 0.25 | 81.25 | 56.12 | 374400011 | EP | 100 | 56.12
Arena |  | M3 | 0.65 | 5.65 | 3.67 | 2.54 | 153100114 | EP | 100 | 2.54
Ripio |  | M3 | 0.95 | 16.78 | 15.94 | 11.01 | 153200011 | EP | 100 | 11.01
AGUA |  | m3 | 0.22 | 1.1 | 0.24 | 0.17 | 180000111 | EP | 100 | 0.17
SUBTOTAL O |  |  |  |  | 101.1
TRANSPORTE | [5 empty] | PESO RELATIVO ELEMENTO | CPC Elemento | NP/ND/EP | VAE (%) | VAE (%) Elemento
DESCRIPCION | UNIDAD | DISTANCIA | CANTIDAD | TARIFA | COSTO
|  |  | A | B | C = A x B | PRT = Td/Q |  |  | Vi(%) | VAEt =PRT*Vi
SUBTOTAL P |  |  |  |  | 0
|  | TOTAL COSTO DIRECTO (M+N+O+P) |  |  | 144.77 |  |  |  |  | 100
|  | COSTO INDIRECTO |  | 20 | 28.95
ESTOS PRECIOS NO INCLUYEN EL IVA |  | OTROS INDIRECTOS:
|  | COSTO TOTAL DEL RUBRO: |  |  | 173.72
|  | VALOR OFERTADO: |  |  | 173.72
CIENTO SETENTA Y TRES dolares SETENTA Y DOS centavos

## 1239
ANALISIS DE PRECIOS UNITARIOS | 1 | 1 | 1 | 1 | 1 | DETERMINACION DEL VAE DEL RUBRO
NOMBRE DE PROYECTO: | PRESUPUESTO DE OBRAS NUEVAS EN EL CENAIM |  |  |  | Hoja de 1273
NOMBRE DE OFERENTE:
CODIGO DE RUBRO: | 515991 | 515991 | 515991 | 515991 | 515991
RUBRO: | HORMIGÓN SIMPLE EN PLINTOS (1.20X1.20X0.20 F`C=240KG/CM2) | HORMIGÓN SIMPLE EN PLINTOS (1.20X1.20X0.20 F`C=240KG/CM2) | HORMIGÓN SIMPLE EN PLINTOS (1.20X1.20X0.20 F`C=240KG/CM2) | UNIDAD: | M3
EQUIPOS | [5 empty] | PESO RELATIVO ELEMENTO | CPC Elemento | NP/ND/EP | VAE (%) | VAE (%) Elemento
DESCRIPCION | CANTIDAD | TARIFA | COSTO HORA | RENDIMIENTO | COSTO
| A | B | C = A x B | R | D = C x R | PRT = Td/Q |  |  | Vi(%) | VAEt =PRT*Vi
Vibrador | 1 | 1.99 | 1.99 | 1.4 | 2.79 | 1.14 | 4423100110 | EP | 100 | 1.14
Herramienta menor | 1 | 0.2 | 0.2 | 1.4 | 0.28 | 0.11 | 4299217233 | EP | 100 | 0.11
SUBTOTAL M |  |  |  |  | 3.07
MANO DE OBRA | [5 empty] | PESO RELATIVO ELEMENTO | CPC Elemento | NP/ND/EP | VAE (%) | VAE (%) Elemento
DESCRIPCION | CANTIDAD | JORNAL /HR | COSTO HORA | RENDIMIENTO | COSTO
| A | B | C = A x B | R | D = C x R | PRT = Td/Q |  |  | Vi(%) | VAEt =PRT*Vi
ALBAÑIL (ESTR.OC. D2) | 3 | 3.45 | 10.35 | 1.4 | 14.49 | 5.9 | 541110011 | EP | 100 | 5.9
INSPECTOR DE OBRA (ESTR.OC. B3) | 1 | 3.83 | 3.83 | 1.4 | 5.36 | 2.18 | 541110011 | EP | 100 | 2.18
ALBAÑIL (ESTR.OC. D2) | 3 | 3.45 | 10.35 | 1.4 | 14.49 | 5.9 | 541110011 | EP | 100 | 5.9
CARPINTERO (ESTR.OC. D2) | 2 | 3.45 | 6.9 | 1.4 | 9.66 | 3.93 | 541110011 | EP | 100 | 3.93
SUBTOTAL M |  |  |  |  | 44
MATERIALES | [5 empty] | PESO RELATIVO ELEMENTO | CPC Elemento | NP/ND/EP | VAE (%) | VAE (%) Elemento
DESCRIPCION |  | UNIDAD | CANTIDAD | P. UNITARIO | COSTO
|  |  | A | B | C = A x B | PRT = Td/Q |  |  | Vi(%) | VAEt =PRT*Vi
CLAVOS |  | kg | 2 | 5.01 | 10.02 | 4.08 | 429993125 | EP | 100 | 4.08
Encofrado |  | m2 | 2 | 13.56 | 27.12 | 11.04 | 316000311 | EP | 100 | 11.04
Curador |  | kg | 1 | 1.36 | 1.36 | 0.55 | 354902413 | EP | 100 | 0.55
Hormigon f'c=240 kg/cm2 |  | M3 | 1 | 160 | 160 | 65.15 | 375100021 | EP | 100 | 65.15
SUBTOTAL O |  |  |  |  | 198.5
TRANSPORTE | [5 empty] | PESO RELATIVO ELEMENTO | CPC Elemento | NP/ND/EP | VAE (%) | VAE (%) Elemento
DESCRIPCION | UNIDAD | DISTANCIA | CANTIDAD | TARIFA | COSTO
|  |  | A | B | C = A x B | PRT = Td/Q |  |  | Vi(%) | VAEt =PRT*Vi
SUBTOTAL P |  |  |  |  | 0
|  | TOTAL COSTO DIRECTO (M+N+O+P) |  |  | 245.57 |  |  |  |  | 99.98
|  | COSTO INDIRECTO |  | 20 | 49.11
ESTOS PRECIOS NO INCLUYEN EL IVA |  | OTROS INDIRECTOS:
|  | COSTO TOTAL DEL RUBRO: |  |  | 294.68
|  | VALOR OFERTADO: |  |  | 294.68
DOSCIENTOS NOVENTA Y CUATRO dolares SESENTA Y OCHO centavos

## 1240
ANALISIS DE PRECIOS UNITARIOS | 1 | 1 | 1 | 1 | 1 | DETERMINACION DEL VAE DEL RUBRO
NOMBRE DE PROYECTO: | PRESUPUESTO DE OBRAS NUEVAS EN EL CENAIM |  |  |  | Hoja de 1273
NOMBRE DE OFERENTE:
CODIGO DE RUBRO: | 515915 | 515915 | 515915 | 515915 | 515915
RUBRO: | ACERO DE REFUERZO | ACERO DE REFUERZO | ACERO DE REFUERZO | UNIDAD: | KG
EQUIPOS | [5 empty] | PESO RELATIVO ELEMENTO | CPC Elemento | NP/ND/EP | VAE (%) | VAE (%) Elemento
DESCRIPCION | CANTIDAD | TARIFA | COSTO HORA | RENDIMIENTO | COSTO
| A | B | C = A x B | R | D = C x R | PRT = Td/Q |  |  | Vi(%) | VAEt =PRT*Vi
Cortadora dobladora de hierro | 1 | 2.61 | 2.61 | 0.0182 | 0.05 | 3.25 | 441100311 | EP | 100 | 3.25
Herramienta menor | 2 | 0.2 | 0.4 | 0.0182 | 0.01 | 0.65 | 4299217233 | EP | 100 | 0.65
SUBTOTAL M |  |  |  |  | 0.06
MANO DE OBRA | [5 empty] | PESO RELATIVO ELEMENTO | CPC Elemento | NP/ND/EP | VAE (%) | VAE (%) Elemento
DESCRIPCION | CANTIDAD | JORNAL /HR | COSTO HORA | RENDIMIENTO | COSTO
| A | B | C = A x B | R | D = C x R | PRT = Td/Q |  |  | Vi(%) | VAEt =PRT*Vi
INSPECTOR DE OBRA (ESTR.OC. B3) | 0.1 | 3.83 | 0.38 | 0.0133 | 0.01 | 0.65 | 541110011 | EP | 100 | 0.65
Fierrero (Estr.Oc D2) | 2 | 3.45 | 6.9 | 0.0133 | 0.09 | 5.84 | 541110011 | EP | 100 | 5.84
PEON EN GENERAL (ESTR.OC E2) | 2 | 3.41 | 6.82 | 0.0133 | 0.09 | 5.84 | 541110011 | EP | 100 | 5.84
SUBTOTAL M |  |  |  |  | 0.19
MATERIALES | [5 empty] | PESO RELATIVO ELEMENTO | CPC Elemento | NP/ND/EP | VAE (%) | VAE (%) Elemento
DESCRIPCION |  | UNIDAD | CANTIDAD | P. UNITARIO | COSTO
|  |  | A | B | C = A x B | PRT = Td/Q |  |  | Vi(%) | VAEt =PRT*Vi
Acero de refuerzo fy=4200kg/cm2 |  | Kg | 1.05 | 1.04 | 1.09 | 70.78 | 411211912 | EP | 100 | 70.78
Alambre de amarre #18 |  | kg | 0.1 | 2.01 | 0.2 | 12.99 | 412660011 | ND | 40 | 5.2
SUBTOTAL O |  |  |  |  | 1.29
TRANSPORTE | [5 empty] | PESO RELATIVO ELEMENTO | CPC Elemento | NP/ND/EP | VAE (%) | VAE (%) Elemento
DESCRIPCION | UNIDAD | DISTANCIA | CANTIDAD | TARIFA | COSTO
|  |  | A | B | C = A x B | PRT = Td/Q |  |  | Vi(%) | VAEt =PRT*Vi
Transporte_ACERO EN BARRAS | KG | 200 | 1.15 | 0 | 0 | 0 | 643390213 | EP | 100
SUBTOTAL P |  |  |  |  | 0
|  | TOTAL COSTO DIRECTO (M+N+O+P) |  |  | 1.54 | 0 |  |  |  | 92.21
|  | COSTO INDIRECTO |  | 20 | 0.31
ESTOS PRECIOS NO INCLUYEN EL IVA |  | OTROS INDIRECTOS:
|  | COSTO TOTAL DEL RUBRO: |  |  | 1.85
|  | VALOR OFERTADO: |  |  | 1.85
UN dolar OCHENTA Y CINCO centavos

## 1241
ANALISIS DE PRECIOS UNITARIOS | 1 | 1 | 1 | 1 | 1 | DETERMINACION DEL VAE DEL RUBRO
NOMBRE DE PROYECTO: | PRESUPUESTO DE OBRAS NUEVAS EN EL CENAIM |  |  |  | Hoja de 1273
NOMBRE DE OFERENTE:
CODIGO DE RUBRO: | 515992 | 515992 | 515992 | 515992 | 515992
RUBRO: | HORMIGÓN SIMPLE EN RIOSTRAS (0.50X0.20 F`C=240KG/CM2) | HORMIGÓN SIMPLE EN RIOSTRAS (0.50X0.20 F`C=240KG/CM2) | HORMIGÓN SIMPLE EN RIOSTRAS (0.50X0.20 F`C=240KG/CM2) | UNIDAD: | M3
EQUIPOS | [5 empty] | PESO RELATIVO ELEMENTO | CPC Elemento | NP/ND/EP | VAE (%) | VAE (%) Elemento
DESCRIPCION | CANTIDAD | TARIFA | COSTO HORA | RENDIMIENTO | COSTO
| A | B | C = A x B | R | D = C x R | PRT = Td/Q |  |  | Vi(%) | VAEt =PRT*Vi
Vibrador | 1 | 1.99 | 1.99 | 2 | 3.98 | 1.46 | 4423100110 | EP | 100 | 1.46
Herramienta menor | 1 | 0.2 | 0.2 | 2 | 0.4 | 0.15 | 4299217233 | EP | 100 | 0.15
SUBTOTAL M |  |  |  |  | 4.38
MANO DE OBRA | [5 empty] | PESO RELATIVO ELEMENTO | CPC Elemento | NP/ND/EP | VAE (%) | VAE (%) Elemento
DESCRIPCION | CANTIDAD | JORNAL /HR | COSTO HORA | RENDIMIENTO | COSTO
| A | B | C = A x B | R | D = C x R | PRT = Td/Q |  |  | Vi(%) | VAEt =PRT*Vi
ALBAÑIL (ESTR.OC. D2) | 3 | 3.45 | 10.35 | 2 | 20.7 | 7.59 | 541110011 | EP | 100 | 7.59
INSPECTOR DE OBRA (ESTR.OC. B3) | 1 | 3.83 | 3.83 | 2 | 7.66 | 2.81 | 541110011 | EP | 100 | 2.81
ALBAÑIL (ESTR.OC. D2) | 3 | 3.45 | 10.35 | 2 | 20.7 | 7.59 | 541110011 | EP | 100 | 7.59
CARPINTERO (ESTR.OC. D2) | 2 | 3.45 | 6.9 | 2 | 13.8 | 5.06 | 541110011 | EP | 100 | 5.06
SUBTOTAL M |  |  |  |  | 62.86
MATERIALES | [5 empty] | PESO RELATIVO ELEMENTO | CPC Elemento | NP/ND/EP | VAE (%) | VAE (%) Elemento
DESCRIPCION |  | UNIDAD | CANTIDAD | P. UNITARIO | COSTO
|  |  | A | B | C = A x B | PRT = Td/Q |  |  | Vi(%) | VAEt =PRT*Vi
Encofrado |  | m2 | 4 | 13.56 | 54.24 | 19.88 | 316000311 | EP | 100 | 19.88
Curador |  | kg | 1 | 1.36 | 1.36 | 0.5 | 354902413 | EP | 100 | 0.5
CLAVOS |  | kg | 2 | 5.01 | 10.02 | 3.67 | 429993125 | EP | 100 | 3.67
Hormigon premezclado f'c=240kg/cm2 |  | m3 | 1 | 140 | 140 | 51.31 | 375100021 | EP | 100 | 51.31
SUBTOTAL O |  |  |  |  | 205.62
TRANSPORTE | [5 empty] | PESO RELATIVO ELEMENTO | CPC Elemento | NP/ND/EP | VAE (%) | VAE (%) Elemento
DESCRIPCION | UNIDAD | DISTANCIA | CANTIDAD | TARIFA | COSTO
|  |  | A | B | C = A x B | PRT = Td/Q |  |  | Vi(%) | VAEt =PRT*Vi
SUBTOTAL P |  |  |  |  | 0
|  | TOTAL COSTO DIRECTO (M+N+O+P) |  |  | 272.86 |  |  |  |  | 100
|  | COSTO INDIRECTO |  | 20 | 54.57
ESTOS PRECIOS NO INCLUYEN EL IVA |  | OTROS INDIRECTOS:
|  | COSTO TOTAL DEL RUBRO: |  |  | 327.43
|  | VALOR OFERTADO: |  |  | 327.43
TRESCIENTOS VEINTE Y SIETE dolares CUARENTA Y TRES centavos

## 1242
ANALISIS DE PRECIOS UNITARIOS | 1 | 1 | 1 | 1 | 1 | DETERMINACION DEL VAE DEL RUBRO
NOMBRE DE PROYECTO: | PRESUPUESTO DE OBRAS NUEVAS EN EL CENAIM |  |  |  | Hoja de 1273
NOMBRE DE OFERENTE:
CODIGO DE RUBRO: | 515922 | 515922 | 515922 | 515922 | 515922
RUBRO: | ACERO DE REFUERZO EN RIOSTRAS | ACERO DE REFUERZO EN RIOSTRAS | ACERO DE REFUERZO EN RIOSTRAS | UNIDAD: | KG
EQUIPOS | [5 empty] | PESO RELATIVO ELEMENTO | CPC Elemento | NP/ND/EP | VAE (%) | VAE (%) Elemento
DESCRIPCION | CANTIDAD | TARIFA | COSTO HORA | RENDIMIENTO | COSTO
| A | B | C = A x B | R | D = C x R | PRT = Td/Q |  |  | Vi(%) | VAEt =PRT*Vi
Cortadora dobladora de hierro | 1 | 2.61 | 2.61 | 0.0182 | 0.05 | 3.25 | 441100311 | EP | 100 | 3.25
Herramienta menor | 2 | 0.2 | 0.4 | 0.0182 | 0.01 | 0.65 | 4299217233 | EP | 100 | 0.65
SUBTOTAL M |  |  |  |  | 0.06
MANO DE OBRA | [5 empty] | PESO RELATIVO ELEMENTO | CPC Elemento | NP/ND/EP | VAE (%) | VAE (%) Elemento
DESCRIPCION | CANTIDAD | JORNAL /HR | COSTO HORA | RENDIMIENTO | COSTO
| A | B | C = A x B | R | D = C x R | PRT = Td/Q |  |  | Vi(%) | VAEt =PRT*Vi
INSPECTOR DE OBRA (ESTR.OC. B3) | 0.1 | 3.83 | 0.38 | 0.0133 | 0.01 | 0.65 | 541110011 | EP | 100 | 0.65
Fierrero (Estr.Oc D2) | 2 | 3.45 | 6.9 | 0.0133 | 0.09 | 5.84 | 541110011 | EP | 100 | 5.84
PEON EN GENERAL (ESTR.OC E2) | 2 | 3.41 | 6.82 | 0.0133 | 0.09 | 5.84 | 541110011 | EP | 100 | 5.84
SUBTOTAL M |  |  |  |  | 0.19
MATERIALES | [5 empty] | PESO RELATIVO ELEMENTO | CPC Elemento | NP/ND/EP | VAE (%) | VAE (%) Elemento
DESCRIPCION |  | UNIDAD | CANTIDAD | P. UNITARIO | COSTO
|  |  | A | B | C = A x B | PRT = Td/Q |  |  | Vi(%) | VAEt =PRT*Vi
Acero de refuerzo fy=4200kg/cm2 |  | Kg | 1.05 | 1.04 | 1.09 | 70.78 | 411211912 | EP | 100 | 70.78
Alambre de amarre #18 |  | kg | 0.1 | 2.01 | 0.2 | 12.99 | 412660011 | ND | 40 | 5.2
SUBTOTAL O |  |  |  |  | 1.29
TRANSPORTE | [5 empty] | PESO RELATIVO ELEMENTO | CPC Elemento | NP/ND/EP | VAE (%) | VAE (%) Elemento
DESCRIPCION | UNIDAD | DISTANCIA | CANTIDAD | TARIFA | COSTO
|  |  | A | B | C = A x B | PRT = Td/Q |  |  | Vi(%) | VAEt =PRT*Vi
Transporte_ACERO EN BARRAS | KG | 200 | 1.15 | 0 | 0 | 0 | 643390213 | EP | 100
SUBTOTAL P |  |  |  |  | 0
|  | TOTAL COSTO DIRECTO (M+N+O+P) |  |  | 1.54 | 0 |  |  |  | 92.21
|  | COSTO INDIRECTO |  | 20 | 0.31
ESTOS PRECIOS NO INCLUYEN EL IVA |  | OTROS INDIRECTOS:
|  | COSTO TOTAL DEL RUBRO: |  |  | 1.85
|  | VALOR OFERTADO: |  |  | 1.85
UN dolar OCHENTA Y CINCO centavos

## 1243
ANALISIS DE PRECIOS UNITARIOS | 1 | 1 | 1 | 1 | 1 | DETERMINACION DEL VAE DEL RUBRO
NOMBRE DE PROYECTO: | PRESUPUESTO DE OBRAS NUEVAS EN EL CENAIM |  |  |  | Hoja de 1273
NOMBRE DE OFERENTE:
CODIGO DE RUBRO: | 516316 | 516316 | 516316 | 516316 | 516316
RUBRO: | COLUMNAS H.A. (35X35CM) | COLUMNAS H.A. (35X35CM) | COLUMNAS H.A. (35X35CM) | UNIDAD: | M3
EQUIPOS | [5 empty] | PESO RELATIVO ELEMENTO | CPC Elemento | NP/ND/EP | VAE (%) | VAE (%) Elemento
DESCRIPCION | CANTIDAD | TARIFA | COSTO HORA | RENDIMIENTO | COSTO
| A | B | C = A x B | R | D = C x R | PRT = Td/Q |  |  | Vi(%) | VAEt =PRT*Vi
Herramienta menor | 14 | 0.2 | 2.8 | 1 | 2.8 | 1.15 | 4299217233 | EP | 100 | 1.15
Vibrador | 1 | 1.99 | 1.99 | 1 | 1.99 | 0.82 | 4423100110 | EP | 100 | 0.82
SUBTOTAL M |  |  |  |  | 4.79
MANO DE OBRA | [5 empty] | PESO RELATIVO ELEMENTO | CPC Elemento | NP/ND/EP | VAE (%) | VAE (%) Elemento
DESCRIPCION | CANTIDAD | JORNAL /HR | COSTO HORA | RENDIMIENTO | COSTO
| A | B | C = A x B | R | D = C x R | PRT = Td/Q |  |  | Vi(%) | VAEt =PRT*Vi
ALBAÑIL (ESTR.OC. D2) | 16 | 3.45 | 55.2 | 1 | 55.2 | 22.67 | 541110011 | EP | 100 | 22.67
INSPECTOR DE OBRA (ESTR.OC. B3) | 0.1 | 3.83 | 0.38 | 1 | 0.38 | 0.16 | 541110011 | EP | 100 | 0.16
Peon (Estr.Oc E2) | 8 | 3.41 | 27.28 | 1 | 27.28 | 11.21 | 541110011 | EP | 100 | 11.21
Carpintero (Estr.Oc D2) | 4 | 3.45 | 13.8 | 1 | 13.8 | 5.67 | 541110011 | EP | 100 | 5.67
SUBTOTAL M |  |  |  |  | 96.66
MATERIALES | [5 empty] | PESO RELATIVO ELEMENTO | CPC Elemento | NP/ND/EP | VAE (%) | VAE (%) Elemento
DESCRIPCION |  | UNIDAD | CANTIDAD | P. UNITARIO | COSTO
|  |  | A | B | C = A x B | PRT = Td/Q |  |  | Vi(%) | VAEt =PRT*Vi
Encofrado |  | m2 | 1.2 | 10 | 12 | 4.93 | 312300111 | EP | 100 | 4.93
HORMIGON PREMEZCLADO 210 |  | M3 | 1 | 130 | 130 | 53.4 | 375100021 | EP | 100 | 53.4
SUBTOTAL O |  |  |  |  | 142
TRANSPORTE | [5 empty] | PESO RELATIVO ELEMENTO | CPC Elemento | NP/ND/EP | VAE (%) | VAE (%) Elemento
DESCRIPCION | UNIDAD | DISTANCIA | CANTIDAD | TARIFA | COSTO
|  |  | A | B | C = A x B | PRT = Td/Q |  |  | Vi(%) | VAEt =PRT*Vi
SUBTOTAL P |  |  |  |  | 0
|  | TOTAL COSTO DIRECTO (M+N+O+P) |  |  | 243.45 |  |  |  |  | 100
|  | COSTO INDIRECTO |  | 20 | 48.69
ESTOS PRECIOS NO INCLUYEN EL IVA |  | OTROS INDIRECTOS:
|  | COSTO TOTAL DEL RUBRO: |  |  | 292.14
|  | VALOR OFERTADO: |  |  | 292.14
DOSCIENTOS NOVENTA Y DOS dolares CATORCE centavos

## 1244
ANALISIS DE PRECIOS UNITARIOS | 1 | 1 | 1 | 1 | 1 | DETERMINACION DEL VAE DEL RUBRO
NOMBRE DE PROYECTO: | PRESUPUESTO DE OBRAS NUEVAS EN EL CENAIM |  |  |  | Hoja de 1273
NOMBRE DE OFERENTE:
CODIGO DE RUBRO: | 515918 | 515918 | 515918 | 515918 | 515918
RUBRO: | ACERO DE REFUERZO EN COLUMNAS | ACERO DE REFUERZO EN COLUMNAS | ACERO DE REFUERZO EN COLUMNAS | UNIDAD: | KG
EQUIPOS | [5 empty] | PESO RELATIVO ELEMENTO | CPC Elemento | NP/ND/EP | VAE (%) | VAE (%) Elemento
DESCRIPCION | CANTIDAD | TARIFA | COSTO HORA | RENDIMIENTO | COSTO
| A | B | C = A x B | R | D = C x R | PRT = Td/Q |  |  | Vi(%) | VAEt =PRT*Vi
Cortadora dobladora de hierro | 1 | 2.61 | 2.61 | 0.0182 | 0.05 | 3.25 | 441100311 | EP | 100 | 3.25
Herramienta menor | 2 | 0.2 | 0.4 | 0.0182 | 0.01 | 0.65 | 4299217233 | EP | 100 | 0.65
SUBTOTAL M |  |  |  |  | 0.06
MANO DE OBRA | [5 empty] | PESO RELATIVO ELEMENTO | CPC Elemento | NP/ND/EP | VAE (%) | VAE (%) Elemento
DESCRIPCION | CANTIDAD | JORNAL /HR | COSTO HORA | RENDIMIENTO | COSTO
| A | B | C = A x B | R | D = C x R | PRT = Td/Q |  |  | Vi(%) | VAEt =PRT*Vi
INSPECTOR DE OBRA (ESTR.OC. B3) | 0.1 | 3.83 | 0.38 | 0.0133 | 0.01 | 0.65 | 541110011 | EP | 100 | 0.65
Fierrero (Estr.Oc D2) | 2 | 3.45 | 6.9 | 0.0133 | 0.09 | 5.84 | 541110011 | EP | 100 | 5.84
PEON EN GENERAL (ESTR.OC E2) | 2 | 3.41 | 6.82 | 0.0133 | 0.09 | 5.84 | 541110011 | EP | 100 | 5.84
SUBTOTAL M |  |  |  |  | 0.19
MATERIALES | [5 empty] | PESO RELATIVO ELEMENTO | CPC Elemento | NP/ND/EP | VAE (%) | VAE (%) Elemento
DESCRIPCION |  | UNIDAD | CANTIDAD | P. UNITARIO | COSTO
|  |  | A | B | C = A x B | PRT = Td/Q |  |  | Vi(%) | VAEt =PRT*Vi
Acero de refuerzo fy=4200kg/cm2 |  | Kg | 1.05 | 1.04 | 1.09 | 70.78 | 411211912 | EP | 100 | 70.78
Alambre de amarre #18 |  | kg | 0.1 | 2.01 | 0.2 | 12.99 | 412660011 | ND | 40 | 5.2
SUBTOTAL O |  |  |  |  | 1.29
TRANSPORTE | [5 empty] | PESO RELATIVO ELEMENTO | CPC Elemento | NP/ND/EP | VAE (%) | VAE (%) Elemento
DESCRIPCION | UNIDAD | DISTANCIA | CANTIDAD | TARIFA | COSTO
|  |  | A | B | C = A x B | PRT = Td/Q |  |  | Vi(%) | VAEt =PRT*Vi
Transporte_ACERO EN BARRAS | KG | 200 | 1.15 | 0 | 0 | 0 | 643390213 | EP | 100
SUBTOTAL P |  |  |  |  | 0
|  | TOTAL COSTO DIRECTO (M+N+O+P) |  |  | 1.54 | 0 |  |  |  | 92.21
|  | COSTO INDIRECTO |  | 20 | 0.31
ESTOS PRECIOS NO INCLUYEN EL IVA |  | OTROS INDIRECTOS:
|  | COSTO TOTAL DEL RUBRO: |  |  | 1.85
|  | VALOR OFERTADO: |  |  | 1.85
UN dolar OCHENTA Y CINCO centavos

## 1245
ANALISIS DE PRECIOS UNITARIOS | 1 | 1 | 1 | 1 | 1 | DETERMINACION DEL VAE DEL RUBRO
NOMBRE DE PROYECTO: | PRESUPUESTO DE OBRAS NUEVAS EN EL CENAIM |  |  |  | Hoja de 1273
NOMBRE DE OFERENTE:
CODIGO DE RUBRO: | 515988 | 515988 | 515988 | 515988 | 515988
RUBRO: | HORMIGÓN EN VIGAS | HORMIGÓN EN VIGAS | HORMIGÓN EN VIGAS | UNIDAD: | M3
EQUIPOS | [5 empty] | PESO RELATIVO ELEMENTO | CPC Elemento | NP/ND/EP | VAE (%) | VAE (%) Elemento
DESCRIPCION | CANTIDAD | TARIFA | COSTO HORA | RENDIMIENTO | COSTO
| A | B | C = A x B | R | D = C x R | PRT = Td/Q |  |  | Vi(%) | VAEt =PRT*Vi
Herramienta menor | 10 | 0.2 | 2 | 3 | 6 | 1.73 | 4299217233 | EP | 100 | 1.73
Vibrador | 1 | 1.99 | 1.99 | 3 | 5.97 | 1.72 | 4423100110 | EP | 100 | 1.72
SUBTOTAL M |  |  |  |  | 11.97
MANO DE OBRA | [5 empty] | PESO RELATIVO ELEMENTO | CPC Elemento | NP/ND/EP | VAE (%) | VAE (%) Elemento
DESCRIPCION | CANTIDAD | JORNAL /HR | COSTO HORA | RENDIMIENTO | COSTO
| A | B | C = A x B | R | D = C x R | PRT = Td/Q |  |  | Vi(%) | VAEt =PRT*Vi
ALBAÑIL (ESTR.OC. D2) | 10 | 3.45 | 34.5 | 3 | 103.5 | 29.78 | 541110011 | EP | 100 | 29.78
Peon (Estr.Oc E2) | 6 | 3.41 | 20.46 | 3 | 61.38 | 17.66 | 541110011 | EP | 100 | 17.66
Carpintero (Estr.Oc D2) | 2 | 3.45 | 6.9 | 3 | 20.7 | 5.96 | 541110011 | EP | 100 | 5.96
SUBTOTAL M |  |  |  |  | 185.58
MATERIALES | [5 empty] | PESO RELATIVO ELEMENTO | CPC Elemento | NP/ND/EP | VAE (%) | VAE (%) Elemento
DESCRIPCION |  | UNIDAD | CANTIDAD | P. UNITARIO | COSTO
|  |  | A | B | C = A x B | PRT = Td/Q |  |  | Vi(%) | VAEt =PRT*Vi
Encofrado |  | M2 | 2 | 10 | 20 | 5.75 | 316000311 | EP | 100 | 5.75
HORMIGON PREMEZCLADO 210 |  | M3 | 1 | 130 | 130 | 37.4 | 375100021 | EP | 100 | 37.4
SUBTOTAL O |  |  |  |  | 150
TRANSPORTE | [5 empty] | PESO RELATIVO ELEMENTO | CPC Elemento | NP/ND/EP | VAE (%) | VAE (%) Elemento
DESCRIPCION | UNIDAD | DISTANCIA | CANTIDAD | TARIFA | COSTO
|  |  | A | B | C = A x B | PRT = Td/Q |  |  | Vi(%) | VAEt =PRT*Vi
SUBTOTAL P |  |  |  |  | 0
|  | TOTAL COSTO DIRECTO (M+N+O+P) |  |  | 347.55 |  |  |  |  | 100
|  | COSTO INDIRECTO |  | 20 | 69.51
ESTOS PRECIOS NO INCLUYEN EL IVA |  | OTROS INDIRECTOS:
|  | COSTO TOTAL DEL RUBRO: |  |  | 417.06
|  | VALOR OFERTADO: |  |  | 417.06
CUATROCIENTOS DIECISIETE dolares SEIS centavos

## 1246
ANALISIS DE PRECIOS UNITARIOS | 1 | 1 | 1 | 1 | 1 | DETERMINACION DEL VAE DEL RUBRO
NOMBRE DE PROYECTO: | PRESUPUESTO DE OBRAS NUEVAS EN EL CENAIM |  |  |  | Hoja de 1273
NOMBRE DE OFERENTE:
CODIGO DE RUBRO: | 515924 | 515924 | 515924 | 515924 | 515924
RUBRO: | ACERO DE REFUERZO EN VIGAS | ACERO DE REFUERZO EN VIGAS | ACERO DE REFUERZO EN VIGAS | UNIDAD: | KG
EQUIPOS | [5 empty] | PESO RELATIVO ELEMENTO | CPC Elemento | NP/ND/EP | VAE (%) | VAE (%) Elemento
DESCRIPCION | CANTIDAD | TARIFA | COSTO HORA | RENDIMIENTO | COSTO
| A | B | C = A x B | R | D = C x R | PRT = Td/Q |  |  | Vi(%) | VAEt =PRT*Vi
Cortadora dobladora de hierro | 1 | 2.61 | 2.61 | 0.0182 | 0.05 | 3.25 | 441100311 | EP | 100 | 3.25
Herramienta menor | 2 | 0.2 | 0.4 | 0.0182 | 0.01 | 0.65 | 4299217233 | EP | 100 | 0.65
SUBTOTAL M |  |  |  |  | 0.06
MANO DE OBRA | [5 empty] | PESO RELATIVO ELEMENTO | CPC Elemento | NP/ND/EP | VAE (%) | VAE (%) Elemento
DESCRIPCION | CANTIDAD | JORNAL /HR | COSTO HORA | RENDIMIENTO | COSTO
| A | B | C = A x B | R | D = C x R | PRT = Td/Q |  |  | Vi(%) | VAEt =PRT*Vi
INSPECTOR DE OBRA (ESTR.OC. B3) | 0.1 | 3.83 | 0.38 | 0.0133 | 0.01 | 0.65 | 541110011 | EP | 100 | 0.65
Fierrero (Estr.Oc D2) | 2 | 3.45 | 6.9 | 0.0133 | 0.09 | 5.84 | 541110011 | EP | 100 | 5.84
PEON EN GENERAL (ESTR.OC E2) | 2 | 3.41 | 6.82 | 0.0133 | 0.09 | 5.84 | 541110011 | EP | 100 | 5.84
SUBTOTAL M |  |  |  |  | 0.19
MATERIALES | [5 empty] | PESO RELATIVO ELEMENTO | CPC Elemento | NP/ND/EP | VAE (%) | VAE (%) Elemento
DESCRIPCION |  | UNIDAD | CANTIDAD | P. UNITARIO | COSTO
|  |  | A | B | C = A x B | PRT = Td/Q |  |  | Vi(%) | VAEt =PRT*Vi
Acero de refuerzo fy=4200kg/cm2 |  | Kg | 1.05 | 1.04 | 1.09 | 70.78 | 411211912 | EP | 100 | 70.78
Alambre de amarre #18 |  | kg | 0.1 | 2.01 | 0.2 | 12.99 | 412660011 | ND | 40 | 5.2
SUBTOTAL O |  |  |  |  | 1.29
TRANSPORTE | [5 empty] | PESO RELATIVO ELEMENTO | CPC Elemento | NP/ND/EP | VAE (%) | VAE (%) Elemento
DESCRIPCION | UNIDAD | DISTANCIA | CANTIDAD | TARIFA | COSTO
|  |  | A | B | C = A x B | PRT = Td/Q |  |  | Vi(%) | VAEt =PRT*Vi
Transporte_ACERO EN BARRAS | KG | 200 | 1.15 | 0 | 0 | 0 | 643390213 | EP | 100
SUBTOTAL P |  |  |  |  | 0
|  | TOTAL COSTO DIRECTO (M+N+O+P) |  |  | 1.54 | 0 |  |  |  | 92.21
|  | COSTO INDIRECTO |  | 20 | 0.31
ESTOS PRECIOS NO INCLUYEN EL IVA |  | OTROS INDIRECTOS:
|  | COSTO TOTAL DEL RUBRO: |  |  | 1.85
|  | VALOR OFERTADO: |  |  | 1.85
UN dolar OCHENTA Y CINCO centavos

## 1247
ANALISIS DE PRECIOS UNITARIOS | 1 | 1 | 1 | 1 | 1 | DETERMINACION DEL VAE DEL RUBRO
NOMBRE DE PROYECTO: | PRESUPUESTO DE OBRAS NUEVAS EN EL CENAIM |  |  |  | Hoja de 1273
NOMBRE DE OFERENTE:
CODIGO DE RUBRO: | 515964 | 515964 | 515964 | 515964 | 515964
RUBRO: | CONTRAPISO DE H.S. 10CM INCLUYE MALLA ELECTROSOLDADA | CONTRAPISO DE H.S. 10CM INCLUYE MALLA ELECTROSOLDADA | CONTRAPISO DE H.S. 10CM INCLUYE MALLA ELECTROSOLDADA | UNIDAD: | M2
EQUIPOS | [5 empty] | PESO RELATIVO ELEMENTO | CPC Elemento | NP/ND/EP | VAE (%) | VAE (%) Elemento
DESCRIPCION | CANTIDAD | TARIFA | COSTO HORA | RENDIMIENTO | COSTO
| A | B | C = A x B | R | D = C x R | PRT = Td/Q |  |  | Vi(%) | VAEt =PRT*Vi
Herramienta menor | 1 | 0.2 | 0.2 | 0.2 | 0.04 | 0.15 | 4299217233 | EP | 100 | 0.15
Concretera 1 saco | 1 | 2.1 | 2.1 | 0.2 | 0.42 | 1.58 | 4443004231 | EP | 100 | 1.58
SUBTOTAL M |  |  |  |  | 0.46
MANO DE OBRA | [5 empty] | PESO RELATIVO ELEMENTO | CPC Elemento | NP/ND/EP | VAE (%) | VAE (%) Elemento
DESCRIPCION | CANTIDAD | JORNAL /HR | COSTO HORA | RENDIMIENTO | COSTO
| A | B | C = A x B | R | D = C x R | PRT = Td/Q |  |  | Vi(%) | VAEt =PRT*Vi
ALBAÑIL (ESTR.OC. D2) | 3 | 3.45 | 10.35 | 0.2 | 2.07 | 7.77 | 541110011 | EP | 100 | 7.77
INSPECTOR DE OBRA (ESTR.OC. B3) | 0.1 | 3.83 | 0.38 | 0.2 | 0.08 | 0.3 | 541110011 | EP | 100 | 0.3
Peon (Estr.Oc E2) | 2 | 3.41 | 6.82 | 0.2 | 1.36 | 5.1 | 541110011 | EP | 100 | 5.1
SUBTOTAL M |  |  |  |  | 3.51
MATERIALES | [5 empty] | PESO RELATIVO ELEMENTO | CPC Elemento | NP/ND/EP | VAE (%) | VAE (%) Elemento
DESCRIPCION |  | UNIDAD | CANTIDAD | P. UNITARIO | COSTO
|  |  | A | B | C = A x B | PRT = Td/Q |  |  | Vi(%) | VAEt =PRT*Vi
Tiras de eucalipto 2.5x2x250 (cm) rústica |  | u | 0.3 | 0.49 | 0.15 | 0.56 | 319220215 | EP | 100 | 0.56
Cuarton |  | U | 0.4 | 2.83 | 1.13 | 4.24 | 321130011 | EP | 100 | 4.24
HORMIGON PREMEZCLADO 210 |  | M3 | 0.1 | 130 | 13 | 48.78 | 375100021 | EP | 100 | 48.78
ACERO DE REFUERZO EN BARRAS |  | kg | 8 | 1.05 | 8.4 | 31.52 | 411211912 | EP | 100 | 31.52
SUBTOTAL O |  |  |  |  | 22.68
TRANSPORTE | [5 empty] | PESO RELATIVO ELEMENTO | CPC Elemento | NP/ND/EP | VAE (%) | VAE (%) Elemento
DESCRIPCION | UNIDAD | DISTANCIA | CANTIDAD | TARIFA | COSTO
|  |  | A | B | C = A x B | PRT = Td/Q |  |  | Vi(%) | VAEt =PRT*Vi
SUBTOTAL P |  |  |  |  | 0
|  | TOTAL COSTO DIRECTO (M+N+O+P) |  |  | 26.65 |  |  |  |  | 100
|  | COSTO INDIRECTO |  | 20 | 5.33
ESTOS PRECIOS NO INCLUYEN EL IVA |  | OTROS INDIRECTOS:
|  | COSTO TOTAL DEL RUBRO: |  |  | 31.98
|  | VALOR OFERTADO: |  |  | 31.98
TREINTA Y UN dolares NOVENTA Y OCHO centavos

## 1248
ANALISIS DE PRECIOS UNITARIOS | 1 | 1 | 1 | 1 | 1 | DETERMINACION DEL VAE DEL RUBRO
NOMBRE DE PROYECTO: | PRESUPUESTO DE OBRAS NUEVAS EN EL CENAIM |  |  |  | Hoja de 1273
NOMBRE DE OFERENTE:
CODIGO DE RUBRO: | 516423 | 516423 | 516423 | 516423 | 516423
RUBRO: | PAREDES DE MAMPOSTERÍA E=12CM. (INCLUYE REVOCADO) | PAREDES DE MAMPOSTERÍA E=12CM. (INCLUYE REVOCADO) | PAREDES DE MAMPOSTERÍA E=12CM. (INCLUYE REVOCADO) | UNIDAD: | M2
EQUIPOS | [5 empty] | PESO RELATIVO ELEMENTO | CPC Elemento | NP/ND/EP | VAE (%) | VAE (%) Elemento
DESCRIPCION | CANTIDAD | TARIFA | COSTO HORA | RENDIMIENTO | COSTO
| A | B | C = A x B | R | D = C x R | PRT = Td/Q |  |  | Vi(%) | VAEt =PRT*Vi
Herramienta menor | 2 | 0.2 | 0.4 | 0.55 | 0.22 | 2.36 | 4299217233 | EP | 100 | 2.36
Andamios | 1 | 0.12 | 0.12 | 0.55 | 0.07 | 0.75 | 421900017 | EP | 100 | 0.75
SUBTOTAL M |  |  |  |  | 0.29
MANO DE OBRA | [5 empty] | PESO RELATIVO ELEMENTO | CPC Elemento | NP/ND/EP | VAE (%) | VAE (%) Elemento
DESCRIPCION | CANTIDAD | JORNAL /HR | COSTO HORA | RENDIMIENTO | COSTO
| A | B | C = A x B | R | D = C x R | PRT = Td/Q |  |  | Vi(%) | VAEt =PRT*Vi
ALBAÑIL (ESTR.OC. D2) | 2 | 3.45 | 6.9 | 0.55 | 3.8 | 40.77 | 541110011 | EP | 100 | 40.77
INSPECTOR DE OBRA (ESTR.OC. B3) | 0.1 | 3.83 | 0.38 | 0.5 | 0.19 | 2.04 | 541110011 | EP | 100 | 2.04
SUBTOTAL M |  |  |  |  | 3.99
MATERIALES | [5 empty] | PESO RELATIVO ELEMENTO | CPC Elemento | NP/ND/EP | VAE (%) | VAE (%) Elemento
DESCRIPCION |  | UNIDAD | CANTIDAD | P. UNITARIO | COSTO
|  |  | A | B | C = A x B | PRT = Td/Q |  |  | Vi(%) | VAEt =PRT*Vi
CEMENTO |  | kg | 6.18 | 0.25 | 1.54 | 16.52 | 374400011 | EP | 100 | 16.52
ARENA |  | m3 | 0.02 | 25 | 0.5 | 5.36 | 153100117 | EP | 100 | 5.36
AGUA |  | m3 | 0.01 | 1.1 | 0.01 | 0.11 | 180000111 | EP | 100 | 0.11
BLOQUE ALIVIANADO 10 X 20 X 40 |  | U | 13 | 0.23 | 2.99 | 32.08 | 431510011 | EP | 100 | 32.08
SUBTOTAL O |  |  |  |  | 5.04
TRANSPORTE | [5 empty] | PESO RELATIVO ELEMENTO | CPC Elemento | NP/ND/EP | VAE (%) | VAE (%) Elemento
DESCRIPCION | UNIDAD | DISTANCIA | CANTIDAD | TARIFA | COSTO
|  |  | A | B | C = A x B | PRT = Td/Q |  |  | Vi(%) | VAEt =PRT*Vi
SUBTOTAL P |  |  |  |  | 0
|  | TOTAL COSTO DIRECTO (M+N+O+P) |  |  | 9.32 |  |  |  |  | 99.99
|  | COSTO INDIRECTO |  | 20 | 1.86
ESTOS PRECIOS NO INCLUYEN EL IVA |  | OTROS INDIRECTOS:
|  | COSTO TOTAL DEL RUBRO: |  |  | 11.18
|  | VALOR OFERTADO: |  |  | 11.18
ONCE dolares DIECIOCHO centavos

## 1249
ANALISIS DE PRECIOS UNITARIOS | 1 | 1 | 1 | 1 | 1 | DETERMINACION DEL VAE DEL RUBRO
NOMBRE DE PROYECTO: | PRESUPUESTO DE OBRAS NUEVAS EN EL CENAIM |  |  |  | Hoja de 1273
NOMBRE DE OFERENTE:
CODIGO DE RUBRO: | 515965 | 515965 | 515965 | 515965 | 515965
RUBRO: | CUADRADA DE BOQUETES | CUADRADA DE BOQUETES | CUADRADA DE BOQUETES | UNIDAD: | M
EQUIPOS | [5 empty] | PESO RELATIVO ELEMENTO | CPC Elemento | NP/ND/EP | VAE (%) | VAE (%) Elemento
DESCRIPCION | CANTIDAD | TARIFA | COSTO HORA | RENDIMIENTO | COSTO
| A | B | C = A x B | R | D = C x R | PRT = Td/Q |  |  | Vi(%) | VAEt =PRT*Vi
Herramienta menor | 0.5 | 0.2 | 0.1 | 0.18 | 0.02 | 0.6 | 4299217233 | EP | 100 | 0.6
Andamios | 0.5 | 0.12 | 0.06 | 0.18 | 0.01 | 0.3 | 421900017 | EP | 100 | 0.3
SUBTOTAL M |  |  |  |  | 0.03
MANO DE OBRA | [5 empty] | PESO RELATIVO ELEMENTO | CPC Elemento | NP/ND/EP | VAE (%) | VAE (%) Elemento
DESCRIPCION | CANTIDAD | JORNAL /HR | COSTO HORA | RENDIMIENTO | COSTO
| A | B | C = A x B | R | D = C x R | PRT = Td/Q |  |  | Vi(%) | VAEt =PRT*Vi
ALBAÑIL (ESTR.OC. D2) | 2 | 3.45 | 6.9 | 0.18 | 1.24 | 37.13 | 541110011 | EP | 100 | 37.13
ALBAÑIL (ESTR.OC. D2) | 2 | 3.45 | 6.9 | 0.18 | 1.24 | 37.13 | 541110011 | EP | 100 | 37.13
INSPECTOR DE OBRA (ESTR.OC. B3) | 0.2 | 3.83 | 0.77 | 0.18 | 0.14 | 4.19 | 541110011 | EP | 100 | 4.19
SUBTOTAL M |  |  |  |  | 2.62
MATERIALES | [5 empty] | PESO RELATIVO ELEMENTO | CPC Elemento | NP/ND/EP | VAE (%) | VAE (%) Elemento
DESCRIPCION |  | UNIDAD | CANTIDAD | P. UNITARIO | COSTO
|  |  | A | B | C = A x B | PRT = Td/Q |  |  | Vi(%) | VAEt =PRT*Vi
AGUA |  | m3 | 0.1 | 1.1 | 0.11 | 3.29 | 180000111 | EP | 100 | 3.29
Enlumax |  | saco | 0.16 | 3.62 | 0.58 | 17.37 | 374400011 | EP | 100 | 17.37
SUBTOTAL O |  |  |  |  | 0.69
TRANSPORTE | [5 empty] | PESO RELATIVO ELEMENTO | CPC Elemento | NP/ND/EP | VAE (%) | VAE (%) Elemento
DESCRIPCION | UNIDAD | DISTANCIA | CANTIDAD | TARIFA | COSTO
|  |  | A | B | C = A x B | PRT = Td/Q |  |  | Vi(%) | VAEt =PRT*Vi
SUBTOTAL P |  |  |  |  | 0
|  | TOTAL COSTO DIRECTO (M+N+O+P) |  |  | 3.34 |  |  |  |  | 100
|  | COSTO INDIRECTO |  | 20 | 0.67
ESTOS PRECIOS NO INCLUYEN EL IVA |  | OTROS INDIRECTOS:
|  | COSTO TOTAL DEL RUBRO: |  |  | 4.01
|  | VALOR OFERTADO: |  |  | 4.01
CUATRO dolares UN centavo

## 1250
ANALISIS DE PRECIOS UNITARIOS | 1 | 1 | 1 | 1 | 1 | DETERMINACION DEL VAE DEL RUBRO
NOMBRE DE PROYECTO: | PRESUPUESTO DE OBRAS NUEVAS EN EL CENAIM |  |  |  | Hoja de 1273
NOMBRE DE OFERENTE:
CODIGO DE RUBRO: | 516359 | 516359 | 516359 | 516359 | 516359
RUBRO: | FILOS | FILOS | FILOS | UNIDAD: | M
EQUIPOS | [5 empty] | PESO RELATIVO ELEMENTO | CPC Elemento | NP/ND/EP | VAE (%) | VAE (%) Elemento
DESCRIPCION | CANTIDAD | TARIFA | COSTO HORA | RENDIMIENTO | COSTO
| A | B | C = A x B | R | D = C x R | PRT = Td/Q |  |  | Vi(%) | VAEt =PRT*Vi
Herramienta menor | 2 | 0.2 | 0.4 | 0.2 | 0.08 | 4.71 | 4299217233 | EP | 100 | 4.71
Andamios | 0.5 | 0.12 | 0.06 | 0.2 | 0.01 | 0.59 | 421900017 | EP | 100 | 0.59
SUBTOTAL M |  |  |  |  | 0.09
MANO DE OBRA | [5 empty] | PESO RELATIVO ELEMENTO | CPC Elemento | NP/ND/EP | VAE (%) | VAE (%) Elemento
DESCRIPCION | CANTIDAD | JORNAL /HR | COSTO HORA | RENDIMIENTO | COSTO
| A | B | C = A x B | R | D = C x R | PRT = Td/Q |  |  | Vi(%) | VAEt =PRT*Vi
ALBAÑIL (ESTR.OC. D2) | 2 | 3.45 | 6.9 | 0.2 | 1.38 | 81.18 | 541110011 | EP | 100 | 81.18
INSPECTOR DE OBRA (ESTR.OC. B3) | 0.1 | 3.83 | 0.38 | 0.2 | 0.08 | 4.71 | 541110011 | EP | 100 | 4.71
SUBTOTAL M |  |  |  |  | 1.46
MATERIALES | [5 empty] | PESO RELATIVO ELEMENTO | CPC Elemento | NP/ND/EP | VAE (%) | VAE (%) Elemento
DESCRIPCION |  | UNIDAD | CANTIDAD | P. UNITARIO | COSTO
|  |  | A | B | C = A x B | PRT = Td/Q |  |  | Vi(%) | VAEt =PRT*Vi
CEMENTO |  | kg | 0.55 | 0.25 | 0.14 | 8.24 | 374400011 | EP | 100 | 8.24
ARENA |  | m3 | 0 | 25 | 0 | 0 | 153100117 | EP | 100 | 0
AGUA |  | m3 | 0.01 | 1.1 | 0.01 | 0.59 | 180000111 | EP | 100 | 0.59
SUBTOTAL O |  |  |  |  | 0.15
TRANSPORTE | [5 empty] | PESO RELATIVO ELEMENTO | CPC Elemento | NP/ND/EP | VAE (%) | VAE (%) Elemento
DESCRIPCION | UNIDAD | DISTANCIA | CANTIDAD | TARIFA | COSTO
|  |  | A | B | C = A x B | PRT = Td/Q |  |  | Vi(%) | VAEt =PRT*Vi
SUBTOTAL P |  |  |  |  | 0
|  | TOTAL COSTO DIRECTO (M+N+O+P) |  |  | 1.7 |  |  |  |  | 100
|  | COSTO INDIRECTO |  | 20 | 0.34
ESTOS PRECIOS NO INCLUYEN EL IVA |  | OTROS INDIRECTOS:
|  | COSTO TOTAL DEL RUBRO: |  |  | 2.04
|  | VALOR OFERTADO: |  |  | 2.04
DOS dolares CUATRO centavos

## 1251
ANALISIS DE PRECIOS UNITARIOS | 1 | 1 | 1 | 1 | 1 | DETERMINACION DEL VAE DEL RUBRO
NOMBRE DE PROYECTO: | PRESUPUESTO DE OBRAS NUEVAS EN EL CENAIM |  |  |  | Hoja de 1273
NOMBRE DE OFERENTE:
CODIGO DE RUBRO: | 516035 | 516035 | 516035 | 516035 | 516035
RUBRO: | RESANES POR INGENIERIA | RESANES POR INGENIERIA | RESANES POR INGENIERIA | UNIDAD: | JOR
EQUIPOS | [5 empty] | PESO RELATIVO ELEMENTO | CPC Elemento | NP/ND/EP | VAE (%) | VAE (%) Elemento
DESCRIPCION | CANTIDAD | TARIFA | COSTO HORA | RENDIMIENTO | COSTO
| A | B | C = A x B | R | D = C x R | PRT = Td/Q |  |  | Vi(%) | VAEt =PRT*Vi
Herramientas menores | 1 | 1 | 1 | 1 | 1 | 4.73 | 429992527 | EP | 100 | 4.73
SUBTOTAL M |  |  |  |  | 1
MANO DE OBRA | [5 empty] | PESO RELATIVO ELEMENTO | CPC Elemento | NP/ND/EP | VAE (%) | VAE (%) Elemento
DESCRIPCION | CANTIDAD | JORNAL /HR | COSTO HORA | RENDIMIENTO | COSTO
| A | B | C = A x B | R | D = C x R | PRT = Td/Q |  |  | Vi(%) | VAEt =PRT*Vi
INSPECTOR DE OBRA (ESTR.OC. B3) | 1 | 3.83 | 3.83 | 1 | 3.83 | 18.12 | 541110011 | EP | 100 | 18.12
ALBAÑIL (ESTR.OC. D2) | 2 | 3.45 | 6.9 | 1 | 6.9 | 32.64 | 541110011 | EP | 100 | 32.64
Peon (Estr.Oc E2) | 1 | 3.41 | 3.41 | 1 | 3.41 | 16.13 | 541110011 | EP | 100 | 16.13
SUBTOTAL M |  |  |  |  | 14.14
MATERIALES | [5 empty] | PESO RELATIVO ELEMENTO | CPC Elemento | NP/ND/EP | VAE (%) | VAE (%) Elemento
DESCRIPCION |  | UNIDAD | CANTIDAD | P. UNITARIO | COSTO
|  |  | A | B | C = A x B | PRT = Td/Q |  |  | Vi(%) | VAEt =PRT*Vi
ARENA |  | m3 | 0.2 | 25 | 5 | 23.65 | 153100117 | EP | 100 | 23.65
Cemento |  | sacos | 0.1 | 7.66 | 0.77 | 3.64 | 374400011 | EP | 100 | 3.64
AGUA |  | m3 | 0.2 | 1.1 | 0.22 | 1.04 | 180000111 | EP | 100 | 1.04
Cal |  | kg | 0.1 | 0.12 | 0.01 | 0.05 | 374200111 | EP | 100 | 0.05
SUBTOTAL O |  |  |  |  | 6
TRANSPORTE | [5 empty] | PESO RELATIVO ELEMENTO | CPC Elemento | NP/ND/EP | VAE (%) | VAE (%) Elemento
DESCRIPCION | UNIDAD | DISTANCIA | CANTIDAD | TARIFA | COSTO
|  |  | A | B | C = A x B | PRT = Td/Q |  |  | Vi(%) | VAEt =PRT*Vi
SUBTOTAL P |  |  |  |  | 0
|  | TOTAL COSTO DIRECTO (M+N+O+P) |  |  | 21.14 |  |  |  |  | 100
|  | COSTO INDIRECTO |  | 20 | 4.23
ESTOS PRECIOS NO INCLUYEN EL IVA |  | OTROS INDIRECTOS:
|  | COSTO TOTAL DEL RUBRO: |  |  | 25.37
|  | VALOR OFERTADO: |  |  | 25.37
VEINTE Y CINCO dolares TREINTA Y SIETE centavos

## 1252
ANALISIS DE PRECIOS UNITARIOS | 1 | 1 | 1 | 1 | 1 | DETERMINACION DEL VAE DEL RUBRO
NOMBRE DE PROYECTO: | PRESUPUESTO DE OBRAS NUEVAS EN EL CENAIM |  |  |  | Hoja de 1273
NOMBRE DE OFERENTE:
CODIGO DE RUBRO: | 516012 | 516012 | 516012 | 516012 | 516012
RUBRO: | PILARETES DE HO 10X10 CM | PILARETES DE HO 10X10 CM | PILARETES DE HO 10X10 CM | UNIDAD: | M
EQUIPOS | [5 empty] | PESO RELATIVO ELEMENTO | CPC Elemento | NP/ND/EP | VAE (%) | VAE (%) Elemento
DESCRIPCION | CANTIDAD | TARIFA | COSTO HORA | RENDIMIENTO | COSTO
| A | B | C = A x B | R | D = C x R | PRT = Td/Q |  |  | Vi(%) | VAEt =PRT*Vi
Herramienta menor | 13 | 0.2 | 2.6 | 0.08 | 0.21 | 1.41 | 4299217233 | EP | 100 | 1.41
Concretera 1 saco | 1 | 2.1 | 2.1 | 0.08 | 0.17 | 1.14 | 4443004231 | EP | 100 | 1.14
Vibrador | 1 | 1.99 | 1.99 | 0.08 | 0.16 | 1.08 | 4423100110 | EP | 100 | 1.08
SUBTOTAL M |  |  |  |  | 0.54
MANO DE OBRA | [5 empty] | PESO RELATIVO ELEMENTO | CPC Elemento | NP/ND/EP | VAE (%) | VAE (%) Elemento
DESCRIPCION | CANTIDAD | JORNAL /HR | COSTO HORA | RENDIMIENTO | COSTO
| A | B | C = A x B | R | D = C x R | PRT = Td/Q |  |  | Vi(%) | VAEt =PRT*Vi
ALBAÑIL (ESTR.OC. D2) | 13 | 3.45 | 44.85 | 0.08 | 3.59 | 24.13 | 541110011 | EP | 100 | 24.13
PEON EN GENERAL (ESTR.OC E2) | 2 | 3.41 | 6.82 | 0.08 | 0.55 | 3.7 | 541110011 | EP | 100 | 3.7
INSPECTOR DE OBRA (ESTR.OC. B3) | 0.1 | 3.83 | 0.38 | 0.08 | 0.03 | 0.2 | 541110011 | EP | 100 | 0.2
CARPINTERO (ESTR.OC. D2) | 4 | 3.45 | 13.8 | 0.08 | 1.1 | 7.39 | 541110011 | EP | 100 | 7.39
SUBTOTAL M |  |  |  |  | 5.27
MATERIALES | [5 empty] | PESO RELATIVO ELEMENTO | CPC Elemento | NP/ND/EP | VAE (%) | VAE (%) Elemento
DESCRIPCION |  | UNIDAD | CANTIDAD | P. UNITARIO | COSTO
|  |  | A | B | C = A x B | PRT = Td/Q |  |  | Vi(%) | VAEt =PRT*Vi
ARENA |  | m3 | 0.05 | 25 | 1.25 | 8.4 | 153100117 | EP | 100 | 8.4
RIPIO |  | m3 | 0.06 | 21 | 1.26 | 8.47 | 153200011 | EP | 100 | 8.47
AGUA |  | m3 | 0.1 | 1.1 | 0.11 | 0.74 | 180000111 | EP | 100 | 0.74
CEMENTO |  | kg | 5 | 0.25 | 1.25 | 8.4 | 374400011 | EP | 100 | 8.4
Alfajía de eucalipto 7x7cm |  | m | 1 | 1.02 | 1.02 | 6.85 | 313100013 | EP | 100 | 6.85
PINGOS |  | m | 1 | 1.27 | 1.27 | 8.53 | 313100011 | EP | 100 | 8.53
Tablero contrachapado "b" 15mm |  | u | 0.01 | 41.02 | 0.41 | 2.76 | 4391300172 | EP | 100 | 2.76
CLAVOS |  | kg | 0.5 | 5.01 | 2.5 | 16.8 | 429993125 | EP | 100 | 16.8
SUBTOTAL O |  |  |  |  | 9.07
TRANSPORTE | [5 empty] | PESO RELATIVO ELEMENTO | CPC Elemento | NP/ND/EP | VAE (%) | VAE (%) Elemento
DESCRIPCION | UNIDAD | DISTANCIA | CANTIDAD | TARIFA | COSTO
|  |  | A | B | C = A x B | PRT = Td/Q |  |  | Vi(%) | VAEt =PRT*Vi
SUBTOTAL P |  |  |  |  | 0
|  | TOTAL COSTO DIRECTO (M+N+O+P) |  |  | 14.88 |  |  |  |  | 100
|  | COSTO INDIRECTO |  | 20 | 2.98
ESTOS PRECIOS NO INCLUYEN EL IVA |  | OTROS INDIRECTOS:
|  | COSTO TOTAL DEL RUBRO: |  |  | 17.86
|  | VALOR OFERTADO: |  |  | 17.86
DIECISIETE dolares OCHENTA Y SEIS centavos

## 1253
ANALISIS DE PRECIOS UNITARIOS | 1 | 1 | 1 | 1 | 1 | DETERMINACION DEL VAE DEL RUBRO
NOMBRE DE PROYECTO: | PRESUPUESTO DE OBRAS NUEVAS EN EL CENAIM |  |  |  | Hoja de 1273
NOMBRE DE OFERENTE:
CODIGO DE RUBRO: | 516048 | 516048 | 516048 | 516048 | 516048
RUBRO: | VIGUETAS DE HO 10X20 CM | VIGUETAS DE HO 10X20 CM | VIGUETAS DE HO 10X20 CM | UNIDAD: | M
EQUIPOS | [5 empty] | PESO RELATIVO ELEMENTO | CPC Elemento | NP/ND/EP | VAE (%) | VAE (%) Elemento
DESCRIPCION | CANTIDAD | TARIFA | COSTO HORA | RENDIMIENTO | COSTO
| A | B | C = A x B | R | D = C x R | PRT = Td/Q |  |  | Vi(%) | VAEt =PRT*Vi
Herramienta menor | 11 | 0.2 | 2.2 | 0.1 | 0.22 | 1.53 | 4299217233 | EP | 100 | 1.53
Concretera 1 saco | 1 | 2.1 | 2.1 | 0.1 | 0.21 | 1.46 | 4443004231 | EP | 100 | 1.46
Vibrador | 1 | 1.99 | 1.99 | 0.1 | 0.2 | 1.39 | 4423100110 | EP | 100 | 1.39
SUBTOTAL M |  |  |  |  | 0.63
MANO DE OBRA | [5 empty] | PESO RELATIVO ELEMENTO | CPC Elemento | NP/ND/EP | VAE (%) | VAE (%) Elemento
DESCRIPCION | CANTIDAD | JORNAL /HR | COSTO HORA | RENDIMIENTO | COSTO
| A | B | C = A x B | R | D = C x R | PRT = Td/Q |  |  | Vi(%) | VAEt =PRT*Vi
ALBAÑIL (ESTR.OC. D2) | 2 | 3.45 | 6.9 | 0.1 | 0.69 | 4.79 | 541110011 | EP | 100 | 4.79
ALBAÑIL (ESTR.OC. D2) | 2 | 3.45 | 6.9 | 0.1 | 0.69 | 4.79 | 541110011 | EP | 100 | 4.79
INSPECTOR DE OBRA (ESTR.OC. B3) | 1 | 3.83 | 3.83 | 0.1 | 0.38 | 2.64 | 541110011 | EP | 100 | 2.64
Fierrero (Estr.Oc D2) | 2 | 3.45 | 6.9 | 0.1 | 0.69 | 4.79 | 541110011 | EP | 100 | 4.79
SUBTOTAL M |  |  |  |  | 2.45
MATERIALES | [5 empty] | PESO RELATIVO ELEMENTO | CPC Elemento | NP/ND/EP | VAE (%) | VAE (%) Elemento
DESCRIPCION |  | UNIDAD | CANTIDAD | P. UNITARIO | COSTO
|  |  | A | B | C = A x B | PRT = Td/Q |  |  | Vi(%) | VAEt =PRT*Vi
ARENA |  | m3 | 0.05 | 25 | 1.25 | 8.68 | 153100117 | EP | 100 | 8.68
RIPIO |  | m3 | 0.08 | 21 | 1.68 | 11.67 | 153200011 | EP | 100 | 11.67
AGUA |  | m3 | 0.02 | 1.1 | 0.02 | 0.14 | 180000111 | EP | 100 | 0.14
Alambre galvanizado no. 18 |  | Kg | 0.03 | 1.87 | 0.06 | 0.42 | 412660011 | ND | 40 | 0.17
Cemento |  | sacos | 0.4 | 7.66 | 3.06 | 21.25 | 374400011 | EP | 100 | 21.25
Acero de refuerzo fy=4200 kg/cm2 |  | KG | 5 | 1.05 | 5.25 | 36.46 | 411211912 | EP | 100 | 36.46
SUBTOTAL O |  |  |  |  | 11.32
TRANSPORTE | [5 empty] | PESO RELATIVO ELEMENTO | CPC Elemento | NP/ND/EP | VAE (%) | VAE (%) Elemento
DESCRIPCION | UNIDAD | DISTANCIA | CANTIDAD | TARIFA | COSTO
|  |  | A | B | C = A x B | PRT = Td/Q |  |  | Vi(%) | VAEt =PRT*Vi
SUBTOTAL P |  |  |  |  | 0
|  | TOTAL COSTO DIRECTO (M+N+O+P) |  |  | 14.4 |  |  |  |  | 99.76
|  | COSTO INDIRECTO |  | 20 | 2.88
ESTOS PRECIOS NO INCLUYEN EL IVA |  | OTROS INDIRECTOS:
|  | COSTO TOTAL DEL RUBRO: |  |  | 17.28
|  | VALOR OFERTADO: |  |  | 17.28
DIECISIETE dolares VEINTE Y OCHO centavos

## 1254
ANALISIS DE PRECIOS UNITARIOS | 1 | 1 | 1 | 1 | 1 | DETERMINACION DEL VAE DEL RUBRO
NOMBRE DE PROYECTO: | PRESUPUESTO DE OBRAS NUEVAS EN EL CENAIM |  |  |  | Hoja de 1273
NOMBRE DE OFERENTE:
CODIGO DE RUBRO: | 516386 | 516386 | 516386 | 516386 | 516386
RUBRO: | HORMIGÓN PULIDO CON ENDURECEDOR | HORMIGÓN PULIDO CON ENDURECEDOR | HORMIGÓN PULIDO CON ENDURECEDOR | UNIDAD: | M2
EQUIPOS | [5 empty] | PESO RELATIVO ELEMENTO | CPC Elemento | NP/ND/EP | VAE (%) | VAE (%) Elemento
DESCRIPCION | CANTIDAD | TARIFA | COSTO HORA | RENDIMIENTO | COSTO
| A | B | C = A x B | R | D = C x R | PRT = Td/Q |  |  | Vi(%) | VAEt =PRT*Vi
Herramienta menor | 10 | 0.2 | 2 | 0.1 | 0.2 | 0.8 | 4299217233 | EP | 100 | 0.8
Vibrador | 1 | 1.99 | 1.99 | 0.1 | 0.2 | 0.8 | 4423100110 | EP | 100 | 0.8
SUBTOTAL M |  |  |  |  | 0.4
MANO DE OBRA | [5 empty] | PESO RELATIVO ELEMENTO | CPC Elemento | NP/ND/EP | VAE (%) | VAE (%) Elemento
DESCRIPCION | CANTIDAD | JORNAL /HR | COSTO HORA | RENDIMIENTO | COSTO
| A | B | C = A x B | R | D = C x R | PRT = Td/Q |  |  | Vi(%) | VAEt =PRT*Vi
ALBAÑIL (ESTR.OC. D2) | 10 | 3.45 | 34.5 | 0.1 | 3.45 | 13.72 | 541110011 | EP | 100 | 13.72
Peon (Estr.Oc E2) | 6 | 3.41 | 20.46 | 0.1 | 2.05 | 8.15 | 541110011 | EP | 100 | 8.15
Carpintero (Estr.Oc D2) | 2 | 3.45 | 6.9 | 0.1 | 0.69 | 2.74 | 541110011 | EP | 100 | 2.74
SUBTOTAL M |  |  |  |  | 6.19
MATERIALES | [5 empty] | PESO RELATIVO ELEMENTO | CPC Elemento | NP/ND/EP | VAE (%) | VAE (%) Elemento
DESCRIPCION |  | UNIDAD | CANTIDAD | P. UNITARIO | COSTO
|  |  | A | B | C = A x B | PRT = Td/Q |  |  | Vi(%) | VAEt =PRT*Vi
Encofrado |  | M2 | 0.5 | 10 | 5 | 19.88 | 316000311 | EP | 100 | 19.88
HORMIGON PREMEZCLADO 210 |  | M3 | 0.1 | 130 | 13 | 51.69 | 375100021 | EP | 100 | 51.69
ADITIVO |  | kg | 0.25 | 2.26 | 0.56 | 2.23 | 354902413 | EP | 100 | 2.23
SUBTOTAL O |  |  |  |  | 18.56
TRANSPORTE | [5 empty] | PESO RELATIVO ELEMENTO | CPC Elemento | NP/ND/EP | VAE (%) | VAE (%) Elemento
DESCRIPCION | UNIDAD | DISTANCIA | CANTIDAD | TARIFA | COSTO
|  |  | A | B | C = A x B | PRT = Td/Q |  |  | Vi(%) | VAEt =PRT*Vi
SUBTOTAL P |  |  |  |  | 0
|  | TOTAL COSTO DIRECTO (M+N+O+P) |  |  | 25.15 |  |  |  |  | 100
|  | COSTO INDIRECTO |  | 20 | 5.03
ESTOS PRECIOS NO INCLUYEN EL IVA |  | OTROS INDIRECTOS:
|  | COSTO TOTAL DEL RUBRO: |  |  | 30.18
|  | VALOR OFERTADO: |  |  | 30.18
TREINTA dolares DIECIOCHO centavos

## 1255
ANALISIS DE PRECIOS UNITARIOS | 1 | 1 | 1 | 1 | 1 | DETERMINACION DEL VAE DEL RUBRO
NOMBRE DE PROYECTO: | PRESUPUESTO DE OBRAS NUEVAS EN EL CENAIM |  |  |  | Hoja de 1273
NOMBRE DE OFERENTE:
CODIGO DE RUBRO: | 516358 | 516358 | 516358 | 516358 | 516358
RUBRO: | FILO REDONDEADO A MEDIA CAÑA DE HORMIGÓN SIMPLE | FILO REDONDEADO A MEDIA CAÑA DE HORMIGÓN SIMPLE | FILO REDONDEADO A MEDIA CAÑA DE HORMIGÓN SIMPLE | UNIDAD: | M
EQUIPOS | [5 empty] | PESO RELATIVO ELEMENTO | CPC Elemento | NP/ND/EP | VAE (%) | VAE (%) Elemento
DESCRIPCION | CANTIDAD | TARIFA | COSTO HORA | RENDIMIENTO | COSTO
| A | B | C = A x B | R | D = C x R | PRT = Td/Q |  |  | Vi(%) | VAEt =PRT*Vi
Herramienta menor | 2 | 0.2 | 0.4 | 0.4 | 0.16 | 4.75 | 4299217233 | EP | 100 | 4.75
Andamios | 1 | 0.12 | 0.12 | 0.4 | 0.05 | 1.48 | 421900017 | EP | 100 | 1.48
SUBTOTAL M |  |  |  |  | 0.21
MANO DE OBRA | [5 empty] | PESO RELATIVO ELEMENTO | CPC Elemento | NP/ND/EP | VAE (%) | VAE (%) Elemento
DESCRIPCION | CANTIDAD | JORNAL /HR | COSTO HORA | RENDIMIENTO | COSTO
| A | B | C = A x B | R | D = C x R | PRT = Td/Q |  |  | Vi(%) | VAEt =PRT*Vi
INSPECTOR DE OBRA (ESTR.OC. B3) | 0.1 | 3.83 | 0.38 | 0.4 | 0.15 | 4.45 | 541110011 | EP | 100 | 4.45
ALBAÑIL (ESTR.OC. D2) | 2 | 3.45 | 6.9 | 0.4 | 2.76 | 81.9 | 541110011 | EP | 100 | 81.9
SUBTOTAL M |  |  |  |  | 2.91
MATERIALES | [5 empty] | PESO RELATIVO ELEMENTO | CPC Elemento | NP/ND/EP | VAE (%) | VAE (%) Elemento
DESCRIPCION |  | UNIDAD | CANTIDAD | P. UNITARIO | COSTO
|  |  | A | B | C = A x B | PRT = Td/Q |  |  | Vi(%) | VAEt =PRT*Vi
CEMENTO |  | kg | 1 | 0.25 | 0.25 | 7.42 | 374400011 | EP | 100 | 7.42
ARENA |  | m3 | 0 | 25 | 0 | 0 | 153100117 | EP | 100 | 0
AGUA |  | m3 | 0 | 1.1 | 0 | 0 | 180000111 | EP | 100 | 0
SUBTOTAL O |  |  |  |  | 0.25
TRANSPORTE | [5 empty] | PESO RELATIVO ELEMENTO | CPC Elemento | NP/ND/EP | VAE (%) | VAE (%) Elemento
DESCRIPCION | UNIDAD | DISTANCIA | CANTIDAD | TARIFA | COSTO
|  |  | A | B | C = A x B | PRT = Td/Q |  |  | Vi(%) | VAEt =PRT*Vi
SUBTOTAL P |  |  |  |  | 0
|  | TOTAL COSTO DIRECTO (M+N+O+P) |  |  | 3.37 |  |  |  |  | 100
|  | COSTO INDIRECTO |  | 20 | 0.67
ESTOS PRECIOS NO INCLUYEN EL IVA |  | OTROS INDIRECTOS:
|  | COSTO TOTAL DEL RUBRO: |  |  | 4.04
|  | VALOR OFERTADO: |  |  | 4.04
CUATRO dolares CUATRO centavos

## 1256
ANALISIS DE PRECIOS UNITARIOS | 1 | 1 | 1 | 1 | 1 | DETERMINACION DEL VAE DEL RUBRO
NOMBRE DE PROYECTO: | PRESUPUESTO DE OBRAS NUEVAS EN EL CENAIM |  |  |  | Hoja de 1273
NOMBRE DE OFERENTE:
CODIGO DE RUBRO: | 516450 | 516450 | 516450 | 516450 | 516450
RUBRO: | PUERTA DE PVC-2 DE 1.20X2.1CM | PUERTA DE PVC-2 DE 1.20X2.1CM | PUERTA DE PVC-2 DE 1.20X2.1CM | UNIDAD: | U
EQUIPOS | [5 empty] | PESO RELATIVO ELEMENTO | CPC Elemento | NP/ND/EP | VAE (%) | VAE (%) Elemento
DESCRIPCION | CANTIDAD | TARIFA | COSTO HORA | RENDIMIENTO | COSTO
| A | B | C = A x B | R | D = C x R | PRT = Td/Q |  |  | Vi(%) | VAEt =PRT*Vi
Herramienta menor | 1 | 0.2 | 0.2 | 8.25 | 1.65 | 0.72 | 4299217233 | EP | 100 | 0.72
SOLDADORA ELECTRICA | 1 | 1.77 | 1.77 | 8.25 | 14.6 | 6.36 | 442400011 | EP | 100 | 6.36
SUBTOTAL M |  |  |  |  | 16.25
MANO DE OBRA | [5 empty] | PESO RELATIVO ELEMENTO | CPC Elemento | NP/ND/EP | VAE (%) | VAE (%) Elemento
DESCRIPCION | CANTIDAD | JORNAL /HR | COSTO HORA | RENDIMIENTO | COSTO
| A | B | C = A x B | R | D = C x R | PRT = Td/Q |  |  | Vi(%) | VAEt =PRT*Vi
INSPECTOR DE OBRA (ESTR.OC. B3) | 0.1 | 3.83 | 0.38 | 8.25 | 3.16 | 1.38 | 541110011 | EP | 100 | 1.38
Soldador (Estr.Oc D2) | 1 | 3.45 | 3.45 | 8.25 | 28.46 | 12.4 | 541110011 | EP | 100 | 12.4
ALBAÑIL (Estr.Oc D2) | 1 | 3.45 | 3.45 | 8.25 | 28.46 | 12.4 | 541110011 | EP | 100 | 12.4
Peon (Estr.Oc E2) | 1 | 3.41 | 3.41 | 8.25 | 28.13 | 12.26 | 541110011 | EP | 100 | 12.26
SUBTOTAL M |  |  |  |  | 88.21
MATERIALES | [5 empty] | PESO RELATIVO ELEMENTO | CPC Elemento | NP/ND/EP | VAE (%) | VAE (%) Elemento
DESCRIPCION |  | UNIDAD | CANTIDAD | P. UNITARIO | COSTO
|  |  | A | B | C = A x B | PRT = Td/Q |  |  | Vi(%) | VAEt =PRT*Vi
PUERTA DE PVC-2 DE 1.20X2.1CM |  | U | 1 | 125 | 125 | 54.48 | 351101314 | EP | 100 | 54.48
SUBTOTAL O |  |  |  |  | 125
TRANSPORTE | [5 empty] | PESO RELATIVO ELEMENTO | CPC Elemento | NP/ND/EP | VAE (%) | VAE (%) Elemento
DESCRIPCION | UNIDAD | DISTANCIA | CANTIDAD | TARIFA | COSTO
|  |  | A | B | C = A x B | PRT = Td/Q |  |  | Vi(%) | VAEt =PRT*Vi
SUBTOTAL P |  |  |  |  | 0
|  | TOTAL COSTO DIRECTO (M+N+O+P) |  |  | 229.46 |  |  |  |  | 100
|  | COSTO INDIRECTO |  | 20 | 45.89
ESTOS PRECIOS NO INCLUYEN EL IVA |  | OTROS INDIRECTOS:
|  | COSTO TOTAL DEL RUBRO: |  |  | 275.35
|  | VALOR OFERTADO: |  |  | 275.35
DOSCIENTOS SETENTA Y CINCO dolares TREINTA Y CINCO centavos

## 1257
ANALISIS DE PRECIOS UNITARIOS | 1 | 1 | 1 | 1 | 1 | DETERMINACION DEL VAE DEL RUBRO
NOMBRE DE PROYECTO: | PRESUPUESTO DE OBRAS NUEVAS EN EL CENAIM |  |  |  | Hoja de 1273
NOMBRE DE OFERENTE:
CODIGO DE RUBRO: | 516571 | 516571 | 516571 | 516571 | 516571
RUBRO: | VENTANA DE PVC CON LOUVERS | VENTANA DE PVC CON LOUVERS | VENTANA DE PVC CON LOUVERS | UNIDAD: | M2
EQUIPOS | [5 empty] | PESO RELATIVO ELEMENTO | CPC Elemento | NP/ND/EP | VAE (%) | VAE (%) Elemento
DESCRIPCION | CANTIDAD | TARIFA | COSTO HORA | RENDIMIENTO | COSTO
| A | B | C = A x B | R | D = C x R | PRT = Td/Q |  |  | Vi(%) | VAEt =PRT*Vi
Herramienta menor | 1 | 0.2 | 0.2 | 4 | 0.8 | 0.65 | 4299217233 | EP | 100 | 0.65
SUBTOTAL M |  |  |  |  | 0.8
MANO DE OBRA | [5 empty] | PESO RELATIVO ELEMENTO | CPC Elemento | NP/ND/EP | VAE (%) | VAE (%) Elemento
DESCRIPCION | CANTIDAD | JORNAL /HR | COSTO HORA | RENDIMIENTO | COSTO
| A | B | C = A x B | R | D = C x R | PRT = Td/Q |  |  | Vi(%) | VAEt =PRT*Vi
PEON EN GENERAL (ESTR.OC E2) | 2 | 3.41 | 6.82 | 4 | 27.28 | 22.11 | 541110011 | EP | 100 | 22.11
INSPECTOR DE OBRA (ESTR.OC. B3) | 0.1 | 3.83 | 0.38 | 4 | 1.53 | 1.24 | 541110011 | EP | 100 | 1.24
INSTALADOR REVESTIMIENTO EN GENERAL (ESTR. OC. D2) | 1 | 3.45 | 3.45 | 4 | 13.8 | 11.18 | 541110011 | EP | 100 | 11.18
SUBTOTAL M |  |  |  |  | 42.61
MATERIALES | [5 empty] | PESO RELATIVO ELEMENTO | CPC Elemento | NP/ND/EP | VAE (%) | VAE (%) Elemento
DESCRIPCION |  | UNIDAD | CANTIDAD | P. UNITARIO | COSTO
|  |  | A | B | C = A x B | PRT = Td/Q |  |  | Vi(%) | VAEt =PRT*Vi
VENTANA DE PVC CON LOUVERS |  | M2 | 1 | 75.99 | 75.99 | 61.58 | 389990111 | NP | 0 | 0
SUBTOTAL O |  |  |  |  | 75.99
TRANSPORTE | [5 empty] | PESO RELATIVO ELEMENTO | CPC Elemento | NP/ND/EP | VAE (%) | VAE (%) Elemento
DESCRIPCION | UNIDAD | DISTANCIA | CANTIDAD | TARIFA | COSTO
|  |  | A | B | C = A x B | PRT = Td/Q |  |  | Vi(%) | VAEt =PRT*Vi
TRANSPORTE DE MATERIAL | QUNTAL | 100 | 0.4 | 0.1 | 4 | 3.24 | 321530014 | EP | 100
SUBTOTAL P |  |  |  |  | 4
|  | TOTAL COSTO DIRECTO (M+N+O+P) |  |  | 123.4 | 3.24 |  |  |  | 38.42
|  | COSTO INDIRECTO |  | 20 | 24.68
ESTOS PRECIOS NO INCLUYEN EL IVA |  | OTROS INDIRECTOS:
|  | COSTO TOTAL DEL RUBRO: |  |  | 148.08
|  | VALOR OFERTADO: |  |  | 148.08
CIENTO CUARENTA Y OCHO dolares OCHO centavos

## 1258
ANALISIS DE PRECIOS UNITARIOS | 1 | 1 | 1 | 1 | 1 | DETERMINACION DEL VAE DEL RUBRO
NOMBRE DE PROYECTO: | PRESUPUESTO DE OBRAS NUEVAS EN EL CENAIM |  |  |  | Hoja de 1273
NOMBRE DE OFERENTE:
CODIGO DE RUBRO: | 516408 | 516408 | 516408 | 516408 | 516408
RUBRO: | LOUVERS DE PVC | LOUVERS DE PVC | LOUVERS DE PVC | UNIDAD: | M2
EQUIPOS | [5 empty] | PESO RELATIVO ELEMENTO | CPC Elemento | NP/ND/EP | VAE (%) | VAE (%) Elemento
DESCRIPCION | CANTIDAD | TARIFA | COSTO HORA | RENDIMIENTO | COSTO
| A | B | C = A x B | R | D = C x R | PRT = Td/Q |  |  | Vi(%) | VAEt =PRT*Vi
Herramienta menor | 2 | 0.2 | 0.4 | 0.6 | 0.24 | 0.82 | 4299217233 | EP | 100 | 0.82
SUBTOTAL M |  |  |  |  | 0.24
MANO DE OBRA | [5 empty] | PESO RELATIVO ELEMENTO | CPC Elemento | NP/ND/EP | VAE (%) | VAE (%) Elemento
DESCRIPCION | CANTIDAD | JORNAL /HR | COSTO HORA | RENDIMIENTO | COSTO
| A | B | C = A x B | R | D = C x R | PRT = Td/Q |  |  | Vi(%) | VAEt =PRT*Vi
PEON EN GENERAL (ESTR.OC E2) | 1 | 3.41 | 3.41 | 0.6 | 2.05 | 7.04 | 541110011 | EP | 100 | 7.04
INSPECTOR DE OBRA (ESTR.OC. B3) | 1 | 3.83 | 3.83 | 0.6 | 2.3 | 7.89 | 541110011 | EP | 100 | 7.89
INSTALADOR REVESTIMIENTO EN GENERAL (ESTR. OC. D2) | 0.1 | 3.45 | 0.34 | 0.6 | 0.21 | 0.72 | 541110011 | EP | 100 | 0.72
SUBTOTAL M |  |  |  |  | 4.56
MATERIALES | [5 empty] | PESO RELATIVO ELEMENTO | CPC Elemento | NP/ND/EP | VAE (%) | VAE (%) Elemento
DESCRIPCION |  | UNIDAD | CANTIDAD | P. UNITARIO | COSTO
|  |  | A | B | C = A x B | PRT = Td/Q |  |  | Vi(%) | VAEt =PRT*Vi
Material menudo |  | Unidad | 1 | 0.23 | 0.23 | 0.79 | 3544002123 | EP | 100 | 0.79
LOUVERS DE PVC |  | M2 | 1 | 24.11 | 24.11 | 82.74 | 541110011 | EP | 100 | 82.74
SUBTOTAL O |  |  |  |  | 24.34
TRANSPORTE | [5 empty] | PESO RELATIVO ELEMENTO | CPC Elemento | NP/ND/EP | VAE (%) | VAE (%) Elemento
DESCRIPCION | UNIDAD | DISTANCIA | CANTIDAD | TARIFA | COSTO
|  |  | A | B | C = A x B | PRT = Td/Q |  |  | Vi(%) | VAEt =PRT*Vi
SUBTOTAL P |  |  |  |  | 0
|  | TOTAL COSTO DIRECTO (M+N+O+P) |  |  | 29.14 |  |  |  |  | 100
|  | COSTO INDIRECTO |  | 20 | 5.83
ESTOS PRECIOS NO INCLUYEN EL IVA |  | OTROS INDIRECTOS:
|  | COSTO TOTAL DEL RUBRO: |  |  | 34.97
|  | VALOR OFERTADO: |  |  | 34.97
TREINTA Y CUATRO dolares NOVENTA Y SIETE centavos

## 1259
ANALISIS DE PRECIOS UNITARIOS | 1 | 1 | 1 | 1 | 1 | DETERMINACION DEL VAE DEL RUBRO
NOMBRE DE PROYECTO: | PRESUPUESTO DE OBRAS NUEVAS EN EL CENAIM |  |  |  | Hoja de 1273
NOMBRE DE OFERENTE:
CODIGO DE RUBRO: | 516296 | 516296 | 516296 | 516296 | 516296
RUBRO: | CANAL RECOLECTOR DE TOL | CANAL RECOLECTOR DE TOL | CANAL RECOLECTOR DE TOL | UNIDAD: | M
EQUIPOS | [5 empty] | PESO RELATIVO ELEMENTO | CPC Elemento | NP/ND/EP | VAE (%) | VAE (%) Elemento
DESCRIPCION | CANTIDAD | TARIFA | COSTO HORA | RENDIMIENTO | COSTO
| A | B | C = A x B | R | D = C x R | PRT = Td/Q |  |  | Vi(%) | VAEt =PRT*Vi
Herramienta menor | 1 | 0.2 | 0.2 | 1 | 0.2 | 1.44 | 4299217233 | EP | 100 | 1.44
Soldadora eléctrica 300A | 1 | 1 | 1 | 1 | 1 | 7.2 | 442400011 | NP | 0 | 0
SUBTOTAL M |  |  |  |  | 1.2
MANO DE OBRA | [5 empty] | PESO RELATIVO ELEMENTO | CPC Elemento | NP/ND/EP | VAE (%) | VAE (%) Elemento
DESCRIPCION | CANTIDAD | JORNAL /HR | COSTO HORA | RENDIMIENTO | COSTO
| A | B | C = A x B | R | D = C x R | PRT = Td/Q |  |  | Vi(%) | VAEt =PRT*Vi
PEON EN GENERAL (ESTR.OC E2) | 1 | 3.41 | 3.41 | 1 | 3.41 | 24.55 | 541110011 | EP | 100 | 24.55
ALBAÑIL (ESTR.OC. D2) | 1 | 3.45 | 3.45 | 1 | 3.45 | 24.84 | 541110011 | EP | 100 | 24.84
INSPECTOR DE OBRA (ESTR.OC. B3) | 0.1 | 3.83 | 0.38 | 1 | 0.38 | 2.74 | 541110011 | EP | 100 | 2.74
SUBTOTAL M |  |  |  |  | 7.24
MATERIALES | [5 empty] | PESO RELATIVO ELEMENTO | CPC Elemento | NP/ND/EP | VAE (%) | VAE (%) Elemento
DESCRIPCION |  | UNIDAD | CANTIDAD | P. UNITARIO | COSTO
|  |  | A | B | C = A x B | PRT = Td/Q |  |  | Vi(%) | VAEt =PRT*Vi
Acero de refuerzo fy=4200kg/cm2 |  | Kg | 0.3 | 1.04 | 0.31 | 2.23 | 411211912 | EP | 100 | 2.23
Tool galvanizado 8,0mm |  | m2 | 0.8 | 4.51 | 3.61 | 25.99 | 412310012 | EP | 100 | 25.99
Electrodo # 6011 1/8 |  | kg | 0.3 | 5.1 | 1.53 | 11.02 | 442401114 | EP | 100 | 11.02
SUBTOTAL O |  |  |  |  | 5.45
TRANSPORTE | [5 empty] | PESO RELATIVO ELEMENTO | CPC Elemento | NP/ND/EP | VAE (%) | VAE (%) Elemento
DESCRIPCION | UNIDAD | DISTANCIA | CANTIDAD | TARIFA | COSTO
|  |  | A | B | C = A x B | PRT = Td/Q |  |  | Vi(%) | VAEt =PRT*Vi
SUBTOTAL P |  |  |  |  | 0
|  | TOTAL COSTO DIRECTO (M+N+O+P) |  |  | 13.89 |  |  |  |  | 92.81
|  | COSTO INDIRECTO |  | 20 | 2.78
ESTOS PRECIOS NO INCLUYEN EL IVA |  | OTROS INDIRECTOS:
|  | COSTO TOTAL DEL RUBRO: |  |  | 16.67
|  | VALOR OFERTADO: |  |  | 16.67
DIECISEIS dolares SESENTA Y SIETE centavos

## 1260
ANALISIS DE PRECIOS UNITARIOS | 1 | 1 | 1 | 1 | 1 | DETERMINACION DEL VAE DEL RUBRO
NOMBRE DE PROYECTO: | PRESUPUESTO DE OBRAS NUEVAS EN EL CENAIM |  |  |  | Hoja de 1273
NOMBRE DE OFERENTE:
CODIGO DE RUBRO: | 515764 | 515764 | 515764 | 515764 | 515764
RUBRO: | DESAGUES PVC 110 MM TIPO B INCLUYE ACCESORIOS | DESAGUES PVC 110 MM TIPO B INCLUYE ACCESORIOS | DESAGUES PVC 110 MM TIPO B INCLUYE ACCESORIOS | UNIDAD: | U
EQUIPOS | [5 empty] | PESO RELATIVO ELEMENTO | CPC Elemento | NP/ND/EP | VAE (%) | VAE (%) Elemento
DESCRIPCION | CANTIDAD | TARIFA | COSTO HORA | RENDIMIENTO | COSTO
| A | B | C = A x B | R | D = C x R | PRT = Td/Q |  |  | Vi(%) | VAEt =PRT*Vi
Herramienta menor | 1 | 0.2 | 0.2 | 1 | 0.2 | 0.63 | 4299217233 | EP | 100 | 0.63
SUBTOTAL M |  |  |  |  | 0.2
MANO DE OBRA | [5 empty] | PESO RELATIVO ELEMENTO | CPC Elemento | NP/ND/EP | VAE (%) | VAE (%) Elemento
DESCRIPCION | CANTIDAD | JORNAL /HR | COSTO HORA | RENDIMIENTO | COSTO
| A | B | C = A x B | R | D = C x R | PRT = Td/Q |  |  | Vi(%) | VAEt =PRT*Vi
Plomero (Estr.Oc D2) | 2 | 3.45 | 6.9 | 1 | 6.9 | 21.66 | 541110011 | EP | 100 | 21.66
PEON EN GENERAL (ESTR.OC E2) | 1 | 3.41 | 3.41 | 1 | 3.41 | 10.7 | 541110011 | EP | 100 | 10.7
SUBTOTAL M |  |  |  |  | 10.31
MATERIALES | [5 empty] | PESO RELATIVO ELEMENTO | CPC Elemento | NP/ND/EP | VAE (%) | VAE (%) Elemento
DESCRIPCION |  | UNIDAD | CANTIDAD | P. UNITARIO | COSTO
|  |  | A | B | C = A x B | PRT = Td/Q |  |  | Vi(%) | VAEt =PRT*Vi
Poli pega |  | gal. | 0.05 | 59.12 | 2.96 | 9.29 | 354900421 | EP | 100 | 9.29
Poli limpia |  | gal. | 0.05 | 35.66 | 1.78 | 5.59 | 354900421 | EP | 100 | 5.59
Codo ec 110mm x 90° |  | u | 1 | 1.28 | 1.28 | 4.02 | 3755000184 | EP | 100 | 4.02
Tubo pvc 110mm - reforzado |  | m | 3 | 5.11 | 15.33 | 48.12 | 363201011 | EP | 100 | 48.12
SUBTOTAL O |  |  |  |  | 21.35
TRANSPORTE | [5 empty] | PESO RELATIVO ELEMENTO | CPC Elemento | NP/ND/EP | VAE (%) | VAE (%) Elemento
DESCRIPCION | UNIDAD | DISTANCIA | CANTIDAD | TARIFA | COSTO
|  |  | A | B | C = A x B | PRT = Td/Q |  |  | Vi(%) | VAEt =PRT*Vi
SUBTOTAL P |  |  |  |  | 0
|  | TOTAL COSTO DIRECTO (M+N+O+P) |  |  | 31.86 |  |  |  |  | 100
|  | COSTO INDIRECTO |  | 20 | 6.37
ESTOS PRECIOS NO INCLUYEN EL IVA |  | OTROS INDIRECTOS:
|  | COSTO TOTAL DEL RUBRO: |  |  | 38.23
|  | VALOR OFERTADO: |  |  | 38.23
TREINTA Y OCHO dolares VEINTE Y TRES centavos

## 1261
ANALISIS DE PRECIOS UNITARIOS | 1 | 1 | 1 | 1 | 1 | DETERMINACION DEL VAE DEL RUBRO
NOMBRE DE PROYECTO: | PRESUPUESTO DE OBRAS NUEVAS EN EL CENAIM |  |  |  | Hoja de 1273
NOMBRE DE OFERENTE:
CODIGO DE RUBRO: | 515749 | 515749 | 515749 | 515749 | 515749
RUBRO: | BAJANTES DE TUBERIA PVC TIPO B DE 110 MM | BAJANTES DE TUBERIA PVC TIPO B DE 110 MM | BAJANTES DE TUBERIA PVC TIPO B DE 110 MM | UNIDAD: | M
EQUIPOS | [5 empty] | PESO RELATIVO ELEMENTO | CPC Elemento | NP/ND/EP | VAE (%) | VAE (%) Elemento
DESCRIPCION | CANTIDAD | TARIFA | COSTO HORA | RENDIMIENTO | COSTO
| A | B | C = A x B | R | D = C x R | PRT = Td/Q |  |  | Vi(%) | VAEt =PRT*Vi
Herramienta menor | 2 | 0.2 | 0.4 | 0.15 | 0.06 | 0.89 | 4299217233 | EP | 100 | 0.89
SUBTOTAL M |  |  |  |  | 0.06
MANO DE OBRA | [5 empty] | PESO RELATIVO ELEMENTO | CPC Elemento | NP/ND/EP | VAE (%) | VAE (%) Elemento
DESCRIPCION | CANTIDAD | JORNAL /HR | COSTO HORA | RENDIMIENTO | COSTO
| A | B | C = A x B | R | D = C x R | PRT = Td/Q |  |  | Vi(%) | VAEt =PRT*Vi
ALBAÑIL (ESTR.OC. D2) | 2 | 3.45 | 6.9 | 0.15 | 1.03 | 15.28 | 541110011 | EP | 100 | 15.28
INSPECTOR DE OBRA (ESTR.OC. B3) | 0.1 | 3.83 | 0.38 | 0.15 | 0.06 | 0.89 | 541110011 | EP | 100 | 0.89
SUBTOTAL M |  |  |  |  | 1.09
MATERIALES | [5 empty] | PESO RELATIVO ELEMENTO | CPC Elemento | NP/ND/EP | VAE (%) | VAE (%) Elemento
DESCRIPCION |  | UNIDAD | CANTIDAD | P. UNITARIO | COSTO
|  |  | A | B | C = A x B | PRT = Td/Q |  |  | Vi(%) | VAEt =PRT*Vi
Polilimpia |  | gl | 0 | 25.52 | 0 | 0 | 354900421 | EP | 100 | 0
Polipega |  | gl | 0.02 | 43.82 | 0.88 | 13.06 | 335001011 | EP | 100 | 13.06
Tubo PVC 110mm |  | m | 1.05 | 4.49 | 4.71 | 69.88 | 363201011 | EP | 100 | 69.88
SUBTOTAL O |  |  |  |  | 5.59
TRANSPORTE | [5 empty] | PESO RELATIVO ELEMENTO | CPC Elemento | NP/ND/EP | VAE (%) | VAE (%) Elemento
DESCRIPCION | UNIDAD | DISTANCIA | CANTIDAD | TARIFA | COSTO
|  |  | A | B | C = A x B | PRT = Td/Q |  |  | Vi(%) | VAEt =PRT*Vi
SUBTOTAL P |  |  |  |  | 0
|  | TOTAL COSTO DIRECTO (M+N+O+P) |  |  | 6.74 |  |  |  |  | 100
|  | COSTO INDIRECTO |  | 20 | 1.35
ESTOS PRECIOS NO INCLUYEN EL IVA |  | OTROS INDIRECTOS:
|  | COSTO TOTAL DEL RUBRO: |  |  | 8.09
|  | VALOR OFERTADO: |  |  | 8.09
OCHO dolares NUEVE centavos

## 1262
ANALISIS DE PRECIOS UNITARIOS | 1 | 1 | 1 | 1 | 1 | DETERMINACION DEL VAE DEL RUBRO
NOMBRE DE PROYECTO: | PRESUPUESTO DE OBRAS NUEVAS EN EL CENAIM |  |  |  | Hoja de 1273
NOMBRE DE OFERENTE:
CODIGO DE RUBRO: | 516525 | 516525 | 516525 | 516525 | 516525
RUBRO: | TABLERO DE DISTRIBUCIÓN DE 500 AMPERIOS | TABLERO DE DISTRIBUCIÓN DE 500 AMPERIOS | TABLERO DE DISTRIBUCIÓN DE 500 AMPERIOS | UNIDAD: | U
EQUIPOS | [5 empty] | PESO RELATIVO ELEMENTO | CPC Elemento | NP/ND/EP | VAE (%) | VAE (%) Elemento
DESCRIPCION | CANTIDAD | TARIFA | COSTO HORA | RENDIMIENTO | COSTO
| A | B | C = A x B | R | D = C x R | PRT = Td/Q |  |  | Vi(%) | VAEt =PRT*Vi
Herramienta menor | 1 | 0.2 | 0.2 | 25 | 5 | 0.36 | 4299217233 | EP | 100 | 0.36
SUBTOTAL M |  |  |  |  | 5
MANO DE OBRA | [5 empty] | PESO RELATIVO ELEMENTO | CPC Elemento | NP/ND/EP | VAE (%) | VAE (%) Elemento
DESCRIPCION | CANTIDAD | JORNAL /HR | COSTO HORA | RENDIMIENTO | COSTO
| A | B | C = A x B | R | D = C x R | PRT = Td/Q |  |  | Vi(%) | VAEt =PRT*Vi
Maestro Electricista (Estr.Oc C1) | 1 | 3.82 | 3.82 | 25 | 95.5 | 6.9 | 541110011 | EP | 100 | 6.9
Electricista (Estr.Oc D2) | 1 | 3.45 | 3.45 | 25 | 86.25 | 6.23 | 541110011 | EP | 100 | 6.23
Peon (Estr.Oc E2) | 1 | 3.41 | 3.41 | 25 | 85.25 | 6.16 | 541110011 | EP | 100 | 6.16
SUBTOTAL M |  |  |  |  | 267
MATERIALES | [5 empty] | PESO RELATIVO ELEMENTO | CPC Elemento | NP/ND/EP | VAE (%) | VAE (%) Elemento
DESCRIPCION |  | UNIDAD | CANTIDAD | P. UNITARIO | COSTO
|  |  | A | B | C = A x B | PRT = Td/Q |  |  | Vi(%) | VAEt =PRT*Vi
Material menudo |  | Unidad | 100 | 1.13 | 113 | 8.16 | 445210011 | EP | 100 | 8.16
TABLERO DE DISTRIBUCIÓN DE 500 AMPERIOS |  | U | 1 | 1000 | 1000 | 72.2 | 442400011 | NP | 0 | 0
SUBTOTAL O |  |  |  |  | 1113
TRANSPORTE | [5 empty] | PESO RELATIVO ELEMENTO | CPC Elemento | NP/ND/EP | VAE (%) | VAE (%) Elemento
DESCRIPCION | UNIDAD | DISTANCIA | CANTIDAD | TARIFA | COSTO
|  |  | A | B | C = A x B | PRT = Td/Q |  |  | Vi(%) | VAEt =PRT*Vi
SUBTOTAL P |  |  |  |  | 0
|  | TOTAL COSTO DIRECTO (M+N+O+P) |  |  | 1385 |  |  |  |  | 27.81
|  | COSTO INDIRECTO |  | 20 | 277
ESTOS PRECIOS NO INCLUYEN EL IVA |  | OTROS INDIRECTOS:
|  | COSTO TOTAL DEL RUBRO: |  |  | 1662
|  | VALOR OFERTADO: |  |  | 1662
MIL SEISCIENTOS SESENTA Y DOS dolares CERO centavos

## 1263
ANALISIS DE PRECIOS UNITARIOS | 1 | 1 | 1 | 1 | 1 | DETERMINACION DEL VAE DEL RUBRO
NOMBRE DE PROYECTO: | PRESUPUESTO DE OBRAS NUEVAS EN EL CENAIM |  |  |  | Hoja de 1273
NOMBRE DE OFERENTE:
CODIGO DE RUBRO: | 516253 | 516253 | 516253 | 516253 | 516253
RUBRO: | ALIMENTADOR A PANEL DE DISTRIBUCIÓN 3#4 + N#4 + T#8 AWG THHN TUB. PVC 2" | ALIMENTADOR A PANEL DE DISTRIBUCIÓN 3#4 + N#4 + T#8 AWG THHN TUB. PVC 2" | ALIMENTADOR A PANEL DE DISTRIBUCIÓN 3#4 + N#4 + T#8 AWG THHN TUB. PVC 2" | UNIDAD: | M
EQUIPOS | [5 empty] | PESO RELATIVO ELEMENTO | CPC Elemento | NP/ND/EP | VAE (%) | VAE (%) Elemento
DESCRIPCION | CANTIDAD | TARIFA | COSTO HORA | RENDIMIENTO | COSTO
| A | B | C = A x B | R | D = C x R | PRT = Td/Q |  |  | Vi(%) | VAEt =PRT*Vi
Herramienta menor | 1 | 0.2 | 0.2 | 0.35 | 0.07 | 0.34 | 4299217233 | EP | 100 | 0.34
SUBTOTAL M |  |  |  |  | 0.07
MANO DE OBRA | [5 empty] | PESO RELATIVO ELEMENTO | CPC Elemento | NP/ND/EP | VAE (%) | VAE (%) Elemento
DESCRIPCION | CANTIDAD | JORNAL /HR | COSTO HORA | RENDIMIENTO | COSTO
| A | B | C = A x B | R | D = C x R | PRT = Td/Q |  |  | Vi(%) | VAEt =PRT*Vi
Electricista (Estr.Oc D2) | 1 | 3.45 | 3.45 | 0.35 | 1.21 | 5.88 | 541110011 | EP | 100 | 5.88
PEON EN GENERAL (ESTR.OC E2) | 1 | 3.41 | 3.41 | 0.35 | 1.19 | 5.79 | 541110011 | EP | 100 | 5.79
Maestro Electricista (Estr.Oc C1) | 1 | 3.82 | 3.82 | 0.35 | 1.34 | 6.51 | 541110011 | EP | 100 | 6.51
SUBTOTAL M |  |  |  |  | 3.74
MATERIALES | [5 empty] | PESO RELATIVO ELEMENTO | CPC Elemento | NP/ND/EP | VAE (%) | VAE (%) Elemento
DESCRIPCION |  | UNIDAD | CANTIDAD | P. UNITARIO | COSTO
|  |  | A | B | C = A x B | PRT = Td/Q |  |  | Vi(%) | VAEt =PRT*Vi
Tubo PVC 75mm |  | m | 1 | 4.02 | 4.02 | 19.54 | 363201011 | EP | 100 | 19.54
CABLE No. 4 |  | M | 4 | 2.9 | 11.6 | 56.39 | 463400115 | ND | 40 | 22.56
CABLE No. 8 |  | M | 1 | 1.14 | 1.14 | 5.54 | 463400115 | ND | 40 | 2.22
SUBTOTAL O |  |  |  |  | 16.76
TRANSPORTE | [5 empty] | PESO RELATIVO ELEMENTO | CPC Elemento | NP/ND/EP | VAE (%) | VAE (%) Elemento
DESCRIPCION | UNIDAD | DISTANCIA | CANTIDAD | TARIFA | COSTO
|  |  | A | B | C = A x B | PRT = Td/Q |  |  | Vi(%) | VAEt =PRT*Vi
Camioneta | u | 0.01 | 1 | 0.01 | 0 | 0 | 491130026 | ND | 40
SUBTOTAL P |  |  |  |  | 0
|  | TOTAL COSTO DIRECTO (M+N+O+P) |  |  | 20.57 | 0 |  |  |  | 62.84
|  | COSTO INDIRECTO |  | 20 | 4.11
ESTOS PRECIOS NO INCLUYEN EL IVA |  | OTROS INDIRECTOS:
|  | COSTO TOTAL DEL RUBRO: |  |  | 24.68
|  | VALOR OFERTADO: |  |  | 24.68
VEINTE Y CUATRO dolares SESENTA Y OCHO centavos

## 1264
ANALISIS DE PRECIOS UNITARIOS | 1 | 1 | 1 | 1 | 1 | DETERMINACION DEL VAE DEL RUBRO
NOMBRE DE PROYECTO: | PRESUPUESTO DE OBRAS NUEVAS EN EL CENAIM |  |  |  | Hoja de 1273
NOMBRE DE OFERENTE:
CODIGO DE RUBRO: | 516476 | 516476 | 516476 | 516476 | 516476
RUBRO: | PUNTO PARA BOMBA DE AGUA CON 2#12, T#12 AWG THHN TUB. PVC 1/2" | PUNTO PARA BOMBA DE AGUA CON 2#12, T#12 AWG THHN TUB. PVC 1/2" | PUNTO PARA BOMBA DE AGUA CON 2#12, T#12 AWG THHN TUB. PVC 1/2" | UNIDAD: | U
EQUIPOS | [5 empty] | PESO RELATIVO ELEMENTO | CPC Elemento | NP/ND/EP | VAE (%) | VAE (%) Elemento
DESCRIPCION | CANTIDAD | TARIFA | COSTO HORA | RENDIMIENTO | COSTO
| A | B | C = A x B | R | D = C x R | PRT = Td/Q |  |  | Vi(%) | VAEt =PRT*Vi
Herramienta menor | 1 | 0.2 | 0.2 | 1 | 0.2 | 0.55 | 4299217233 | EP | 100 | 0.55
SUBTOTAL M |  |  |  |  | 0.2
MANO DE OBRA | [5 empty] | PESO RELATIVO ELEMENTO | CPC Elemento | NP/ND/EP | VAE (%) | VAE (%) Elemento
DESCRIPCION | CANTIDAD | JORNAL /HR | COSTO HORA | RENDIMIENTO | COSTO
| A | B | C = A x B | R | D = C x R | PRT = Td/Q |  |  | Vi(%) | VAEt =PRT*Vi
ALBAÑIL (ESTR.OC. D2) | 1 | 3.45 | 3.45 | 1 | 3.45 | 9.45 | 541110011 | EP | 100 | 9.45
INSPECTOR DE OBRA (ESTR.OC. B3) | 1 | 3.83 | 3.83 | 1 | 3.83 | 10.49 | 541110011 | EP | 100 | 10.49
PEON EN GENERAL (ESTR.OC E2) | 1 | 3.41 | 3.41 | 1 | 3.41 | 9.34 | 541110011 | EP | 100 | 9.34
Electricista (Estr.Oc D2) | 1 | 3.45 | 3.45 | 1 | 3.45 | 9.45 | 541110011 | EP | 100 | 9.45
SUBTOTAL M |  |  |  |  | 14.14
MATERIALES | [5 empty] | PESO RELATIVO ELEMENTO | CPC Elemento | NP/ND/EP | VAE (%) | VAE (%) Elemento
DESCRIPCION |  | UNIDAD | CANTIDAD | P. UNITARIO | COSTO
|  |  | A | B | C = A x B | PRT = Td/Q |  |  | Vi(%) | VAEt =PRT*Vi
Caja rectangular baja |  | u | 1 | 0.46 | 0.46 | 1.26 | 462120912 | EP | 100 | 1.26
Taipe (cinta aislante) |  | u | 0.1 | 0.58 | 0.06 | 0.16 | 3692000118 | EP | 100 | 0.16
Tapa rectangular doble |  | u | 1 | 0.38 | 0.38 | 1.04 | 893100412 | ND | 40 | 0.42
Tomacorriente polarizado doble |  | u | 0.5 | 2.24 | 1.12 | 3.07 | 462120612 | ND | 40 | 1.23
CABLE THHN 12 AWG |  | m | 27 | 0.58 | 15.66 | 42.88 | 463400116 | ND | 40 | 17.15
Tubo conduit pesado 1/2" |  | m | 10 | 0.45 | 4.5 | 12.32 | 363201011 | EP | 100 | 12.32
SUBTOTAL O |  |  |  |  | 22.18
TRANSPORTE | [5 empty] | PESO RELATIVO ELEMENTO | CPC Elemento | NP/ND/EP | VAE (%) | VAE (%) Elemento
DESCRIPCION | UNIDAD | DISTANCIA | CANTIDAD | TARIFA | COSTO
|  |  | A | B | C = A x B | PRT = Td/Q |  |  | Vi(%) | VAEt =PRT*Vi
SUBTOTAL P |  |  |  |  | 0
|  | TOTAL COSTO DIRECTO (M+N+O+P) |  |  | 36.52 |  |  |  |  | 71.82
|  | COSTO INDIRECTO |  | 20 | 7.3
ESTOS PRECIOS NO INCLUYEN EL IVA |  | OTROS INDIRECTOS:
|  | COSTO TOTAL DEL RUBRO: |  |  | 43.82
|  | VALOR OFERTADO: |  |  | 43.82
CUARENTA Y TRES dolares OCHENTA Y DOS centavos

## 1265
ANALISIS DE PRECIOS UNITARIOS | 1 | 1 | 1 | 1 | 1 | DETERMINACION DEL VAE DEL RUBRO
NOMBRE DE PROYECTO: | PRESUPUESTO DE OBRAS NUEVAS EN EL CENAIM |  |  |  | Hoja de 1273
NOMBRE DE OFERENTE:
CODIGO DE RUBRO: | 516266 | 516266 | 516266 | 516266 | 516266
RUBRO: | ALIMENTADOR PARA BOMBA CONTRA INCENDIO 3#4, T#8 AWG THHN TUB. PVC 2" | ALIMENTADOR PARA BOMBA CONTRA INCENDIO 3#4, T#8 AWG THHN TUB. PVC 2" | ALIMENTADOR PARA BOMBA CONTRA INCENDIO 3#4, T#8 AWG THHN TUB. PVC 2" | UNIDAD: | M
EQUIPOS | [5 empty] | PESO RELATIVO ELEMENTO | CPC Elemento | NP/ND/EP | VAE (%) | VAE (%) Elemento
DESCRIPCION | CANTIDAD | TARIFA | COSTO HORA | RENDIMIENTO | COSTO
| A | B | C = A x B | R | D = C x R | PRT = Td/Q |  |  | Vi(%) | VAEt =PRT*Vi
Herramienta menor | 1 | 0.2 | 0.2 | 0.15 | 0.03 | 0.22 | 4299217233 | EP | 100 | 0.22
SUBTOTAL M |  |  |  |  | 0.03
MANO DE OBRA | [5 empty] | PESO RELATIVO ELEMENTO | CPC Elemento | NP/ND/EP | VAE (%) | VAE (%) Elemento
DESCRIPCION | CANTIDAD | JORNAL /HR | COSTO HORA | RENDIMIENTO | COSTO
| A | B | C = A x B | R | D = C x R | PRT = Td/Q |  |  | Vi(%) | VAEt =PRT*Vi
Electricista (Estr.Oc D2) | 1 | 3.45 | 3.45 | 0.15 | 0.52 | 3.86 | 541110011 | EP | 100 | 3.86
PEON EN GENERAL (ESTR.OC E2) | 1 | 3.41 | 3.41 | 0.15 | 0.51 | 3.79 | 541110011 | EP | 100 | 3.79
Maestro Electricista (Estr.Oc C1) | 1 | 3.82 | 3.82 | 0.15 | 0.57 | 4.23 | 541110011 | EP | 100 | 4.23
SUBTOTAL M |  |  |  |  | 1.6
MATERIALES | [5 empty] | PESO RELATIVO ELEMENTO | CPC Elemento | NP/ND/EP | VAE (%) | VAE (%) Elemento
DESCRIPCION |  | UNIDAD | CANTIDAD | P. UNITARIO | COSTO
|  |  | A | B | C = A x B | PRT = Td/Q |  |  | Vi(%) | VAEt =PRT*Vi
TUBO PVC 050MM |  | m | 1 | 2 | 2 | 14.85 | 363201011 | EP | 100 | 14.85
CABLE No. 4 |  | M | 3 | 2.9 | 8.7 | 64.59 | 463400115 | ND | 40 | 25.84
CABLE No. 8 |  | M | 1 | 1.14 | 1.14 | 8.46 | 463400115 | ND | 40 | 3.38
SUBTOTAL O |  |  |  |  | 11.84
TRANSPORTE | [5 empty] | PESO RELATIVO ELEMENTO | CPC Elemento | NP/ND/EP | VAE (%) | VAE (%) Elemento
DESCRIPCION | UNIDAD | DISTANCIA | CANTIDAD | TARIFA | COSTO
|  |  | A | B | C = A x B | PRT = Td/Q |  |  | Vi(%) | VAEt =PRT*Vi
Camioneta | u | 0.01 | 1 | 0.01 | 0 | 0 | 491130026 | ND | 40
SUBTOTAL P |  |  |  |  | 0
|  | TOTAL COSTO DIRECTO (M+N+O+P) |  |  | 13.47 | 0 |  |  |  | 56.17
|  | COSTO INDIRECTO |  | 20 | 2.69
ESTOS PRECIOS NO INCLUYEN EL IVA |  | OTROS INDIRECTOS:
|  | COSTO TOTAL DEL RUBRO: |  |  | 16.16
|  | VALOR OFERTADO: |  |  | 16.16
DIECISEIS dolares DIECISEIS centavos

## 1266
ANALISIS DE PRECIOS UNITARIOS | 1 | 1 | 1 | 1 | 1 | DETERMINACION DEL VAE DEL RUBRO
NOMBRE DE PROYECTO: | PRESUPUESTO DE OBRAS NUEVAS EN EL CENAIM |  |  |  | Hoja de 1273
NOMBRE DE OFERENTE:
CODIGO DE RUBRO: | 516419 | 516419 | 516419 | 516419 | 516419
RUBRO: | PANEL 3F, 30 ESPACIOS, 225 AMP | PANEL 3F, 30 ESPACIOS, 225 AMP | PANEL 3F, 30 ESPACIOS, 225 AMP | UNIDAD: | U
EQUIPOS | [5 empty] | PESO RELATIVO ELEMENTO | CPC Elemento | NP/ND/EP | VAE (%) | VAE (%) Elemento
DESCRIPCION | CANTIDAD | TARIFA | COSTO HORA | RENDIMIENTO | COSTO
| A | B | C = A x B | R | D = C x R | PRT = Td/Q |  |  | Vi(%) | VAEt =PRT*Vi
Herramienta menor | 1 | 0.1 | 0.1 | 222 | 22.2 | 2.45 | 4299217233 | EP | 100 | 2.45
SUBTOTAL M |  |  |  |  | 22.2
MANO DE OBRA | [5 empty] | PESO RELATIVO ELEMENTO | CPC Elemento | NP/ND/EP | VAE (%) | VAE (%) Elemento
DESCRIPCION | CANTIDAD | JORNAL /HR | COSTO HORA | RENDIMIENTO | COSTO
| A | B | C = A x B | R | D = C x R | PRT = Td/Q |  |  | Vi(%) | VAEt =PRT*Vi
Maestro Electricista (Estr.Oc C1) | 0.1 | 3.82 | 0.38 | 22 | 8.4 | 0.93 | 541110011 | EP | 100 | 0.93
Electricista (Estr.Oc D2) | 1 | 3.45 | 3.45 | 22 | 75.9 | 8.37 | 541110011 | EP | 100 | 8.37
Peon (Estr.Oc E2) | 1 | 3.41 | 3.41 | 22 | 75.02 | 8.28 | 541110011 | EP | 100 | 8.28
SUBTOTAL M |  |  |  |  | 159.32
MATERIALES | [5 empty] | PESO RELATIVO ELEMENTO | CPC Elemento | NP/ND/EP | VAE (%) | VAE (%) Elemento
DESCRIPCION |  | UNIDAD | CANTIDAD | P. UNITARIO | COSTO
|  |  | A | B | C = A x B | PRT = Td/Q |  |  | Vi(%) | VAEt =PRT*Vi
Material menudo |  | Unidad | 100 | 1.13 | 113 | 12.47 | 445210011 | EP | 100 | 12.47
PANEL 3F, 30 ESPACIOS, 225 AMP |  | U | 1 | 600 | 600 | 66.19 | 462130011 | NP | 0 | 0
SUBTOTAL O |  |  |  |  | 713
TRANSPORTE | [5 empty] | PESO RELATIVO ELEMENTO | CPC Elemento | NP/ND/EP | VAE (%) | VAE (%) Elemento
DESCRIPCION | UNIDAD | DISTANCIA | CANTIDAD | TARIFA | COSTO
|  |  | A | B | C = A x B | PRT = Td/Q |  |  | Vi(%) | VAEt =PRT*Vi
TRANSPORTE DE MATERIAL | QUNTAL | 200 | 0.6 | 0.1 | 12 | 1.32 | 321530014 | EP | 100
SUBTOTAL P |  |  |  |  | 12
|  | TOTAL COSTO DIRECTO (M+N+O+P) |  |  | 906.52 | 1.32 |  |  |  | 33.82
|  | COSTO INDIRECTO |  | 20 | 181.3
ESTOS PRECIOS NO INCLUYEN EL IVA |  | OTROS INDIRECTOS:
|  | COSTO TOTAL DEL RUBRO: |  |  | 1087.82
|  | VALOR OFERTADO: |  |  | 1087.82
MIL OCHENTA Y SIETE dolares OCHENTA Y DOS centavos

## 1267
ANALISIS DE PRECIOS UNITARIOS | 1 | 1 | 1 | 1 | 1 | DETERMINACION DEL VAE DEL RUBRO
NOMBRE DE PROYECTO: | PRESUPUESTO DE OBRAS NUEVAS EN EL CENAIM |  |  |  | Hoja de 1273
NOMBRE DE OFERENTE:
CODIGO DE RUBRO: | 516486 | 516486 | 516486 | 516486 | 516486
RUBRO: | PUNTOS DE ALUMBRADO 120 V CON 2#12+T#12 TUB. PVC. 1/2". | PUNTOS DE ALUMBRADO 120 V CON 2#12+T#12 TUB. PVC. 1/2". | PUNTOS DE ALUMBRADO 120 V CON 2#12+T#12 TUB. PVC. 1/2". | UNIDAD: | U
EQUIPOS | [5 empty] | PESO RELATIVO ELEMENTO | CPC Elemento | NP/ND/EP | VAE (%) | VAE (%) Elemento
DESCRIPCION | CANTIDAD | TARIFA | COSTO HORA | RENDIMIENTO | COSTO
| A | B | C = A x B | R | D = C x R | PRT = Td/Q |  |  | Vi(%) | VAEt =PRT*Vi
Herramienta menor | 1 | 0.2 | 0.2 | 1 | 0.2 | 0.61 | 4299217233 | EP | 100 | 0.61
SUBTOTAL M |  |  |  |  | 0.2
MANO DE OBRA | [5 empty] | PESO RELATIVO ELEMENTO | CPC Elemento | NP/ND/EP | VAE (%) | VAE (%) Elemento
DESCRIPCION | CANTIDAD | JORNAL /HR | COSTO HORA | RENDIMIENTO | COSTO
| A | B | C = A x B | R | D = C x R | PRT = Td/Q |  |  | Vi(%) | VAEt =PRT*Vi
ALBAÑIL (ESTR.OC. D2) | 1 | 3.45 | 3.45 | 1 | 3.45 | 10.44 | 541110011 | EP | 100 | 10.44
INSPECTOR DE OBRA (ESTR.OC. B3) | 1 | 3.83 | 3.83 | 1 | 3.83 | 11.59 | 541110011 | EP | 100 | 11.59
PEON EN GENERAL (ESTR.OC E2) | 1 | 3.41 | 3.41 | 1 | 3.41 | 10.32 | 541110011 | EP | 100 | 10.32
Electricista (Estr.Oc D2) | 1 | 3.45 | 3.45 | 1 | 3.45 | 10.44 | 541110011 | EP | 100 | 10.44
SUBTOTAL M |  |  |  |  | 14.14
MATERIALES | [5 empty] | PESO RELATIVO ELEMENTO | CPC Elemento | NP/ND/EP | VAE (%) | VAE (%) Elemento
DESCRIPCION |  | UNIDAD | CANTIDAD | P. UNITARIO | COSTO
|  |  | A | B | C = A x B | PRT = Td/Q |  |  | Vi(%) | VAEt =PRT*Vi
Caja rectangular baja |  | u | 1 | 0.46 | 0.46 | 1.39 | 462120912 | EP | 100 | 1.39
Taipe (cinta aislante) |  | u | 0.1 | 0.58 | 0.06 | 0.18 | 3692000118 | EP | 100 | 0.18
Tapa rectangular doble |  | u | 1 | 0.38 | 0.38 | 1.15 | 893100412 | ND | 40 | 0.46
Tomacorriente polarizado doble |  | u | 0.5 | 2.24 | 1.12 | 3.39 | 462120612 | ND | 40 | 1.36
CABLE THHN 12 AWG |  | m | 21 | 0.58 | 12.18 | 36.86 | 463400116 | ND | 40 | 14.74
Tubo conduit pesado 1/2" |  | m | 10 | 0.45 | 4.5 | 13.62 | 363201011 | EP | 100 | 13.62
SUBTOTAL O |  |  |  |  | 18.7
TRANSPORTE | [5 empty] | PESO RELATIVO ELEMENTO | CPC Elemento | NP/ND/EP | VAE (%) | VAE (%) Elemento
DESCRIPCION | UNIDAD | DISTANCIA | CANTIDAD | TARIFA | COSTO
|  |  | A | B | C = A x B | PRT = Td/Q |  |  | Vi(%) | VAEt =PRT*Vi
SUBTOTAL P |  |  |  |  | 0
|  | TOTAL COSTO DIRECTO (M+N+O+P) |  |  | 33.04 |  |  |  |  | 75.15
|  | COSTO INDIRECTO |  | 20 | 6.61
ESTOS PRECIOS NO INCLUYEN EL IVA |  | OTROS INDIRECTOS:
|  | COSTO TOTAL DEL RUBRO: |  |  | 39.65
|  | VALOR OFERTADO: |  |  | 39.65
TREINTA Y NUEVE dolares SESENTA Y CINCO centavos

## 1268
ANALISIS DE PRECIOS UNITARIOS | 1 | 1 | 1 | 1 | 1 | DETERMINACION DEL VAE DEL RUBRO
NOMBRE DE PROYECTO: | PRESUPUESTO DE OBRAS NUEVAS EN EL CENAIM |  |  |  | Hoja de 1273
NOMBRE DE OFERENTE:
CODIGO DE RUBRO: | 516487 | 516487 | 516487 | 516487 | 516487
RUBRO: | PUNTOS DE TOMACORRIENTES DOBLE POLARIZADO 120 V CON 2#12, T#12 TUB. PVC. 1/2". | PUNTOS DE TOMACORRIENTES DOBLE POLARIZADO 120 V CON 2#12, T#12 TUB. PVC. 1/2". | PUNTOS DE TOMACORRIENTES DOBLE POLARIZADO 120 V CON 2#12, T#12 TUB. PVC. 1/2". | UNIDAD: | U
EQUIPOS | [5 empty] | PESO RELATIVO ELEMENTO | CPC Elemento | NP/ND/EP | VAE (%) | VAE (%) Elemento
DESCRIPCION | CANTIDAD | TARIFA | COSTO HORA | RENDIMIENTO | COSTO
| A | B | C = A x B | R | D = C x R | PRT = Td/Q |  |  | Vi(%) | VAEt =PRT*Vi
Herramienta menor | 1 | 0.2 | 0.2 | 1 | 0.2 | 0.59 | 4299217233 | EP | 100 | 0.59
SUBTOTAL M |  |  |  |  | 0.2
MANO DE OBRA | [5 empty] | PESO RELATIVO ELEMENTO | CPC Elemento | NP/ND/EP | VAE (%) | VAE (%) Elemento
DESCRIPCION | CANTIDAD | JORNAL /HR | COSTO HORA | RENDIMIENTO | COSTO
| A | B | C = A x B | R | D = C x R | PRT = Td/Q |  |  | Vi(%) | VAEt =PRT*Vi
ALBAÑIL (ESTR.OC. D2) | 1 | 3.45 | 3.45 | 1 | 3.45 | 10.23 | 541110011 | EP | 100 | 10.23
INSPECTOR DE OBRA (ESTR.OC. B3) | 1 | 3.83 | 3.83 | 1 | 3.83 | 11.36 | 541110011 | EP | 100 | 11.36
PEON EN GENERAL (ESTR.OC E2) | 1 | 3.41 | 3.41 | 1 | 3.41 | 10.11 | 541110011 | EP | 100 | 10.11
Electricista (Estr.Oc D2) | 1 | 3.45 | 3.45 | 1 | 3.45 | 10.23 | 541110011 | EP | 100 | 10.23
SUBTOTAL M |  |  |  |  | 14.14
MATERIALES | [5 empty] | PESO RELATIVO ELEMENTO | CPC Elemento | NP/ND/EP | VAE (%) | VAE (%) Elemento
DESCRIPCION |  | UNIDAD | CANTIDAD | P. UNITARIO | COSTO
|  |  | A | B | C = A x B | PRT = Td/Q |  |  | Vi(%) | VAEt =PRT*Vi
Caja rectangular baja |  | u | 1 | 0.46 | 0.46 | 1.36 | 462120912 | EP | 100 | 1.36
Taco de tomacorriente |  | u | 2 | 1.28 | 2.56 | 7.59 | 462120612 | ND | 40 | 3.04
Taipe (cinta aislante) |  | u | 0.1 | 0.58 | 0.06 | 0.18 | 3692000118 | EP | 100 | 0.18
Tapa rectangular doble |  | u | 1 | 0.38 | 0.38 | 1.13 | 893100412 | ND | 40 | 0.45
Tomacorriente polarizado doble |  | u | 0.5 | 2.24 | 1.12 | 3.32 | 462120612 | ND | 40 | 1.33
Tubo conduit liviano 1/2" |  | m | 3 | 0.45 | 1.35 | 4 | 363201011 | EP | 100 | 4
Interruptor simple |  | u | 0.5 | 2.55 | 1.27 | 3.77 | 4621103111 | NP | 0 | 0
CABLE THHN 12 AWG |  | m | 21 | 0.58 | 12.18 | 36.12 | 463400116 | ND | 40 | 14.45
SUBTOTAL O |  |  |  |  | 19.38
TRANSPORTE | [5 empty] | PESO RELATIVO ELEMENTO | CPC Elemento | NP/ND/EP | VAE (%) | VAE (%) Elemento
DESCRIPCION | UNIDAD | DISTANCIA | CANTIDAD | TARIFA | COSTO
|  |  | A | B | C = A x B | PRT = Td/Q |  |  | Vi(%) | VAEt =PRT*Vi
SUBTOTAL P |  |  |  |  | 0
|  | TOTAL COSTO DIRECTO (M+N+O+P) |  |  | 33.72 |  |  |  |  | 67.33
|  | COSTO INDIRECTO |  | 20 | 6.74
ESTOS PRECIOS NO INCLUYEN EL IVA |  | OTROS INDIRECTOS:
|  | COSTO TOTAL DEL RUBRO: |  |  | 40.46
|  | VALOR OFERTADO: |  |  | 40.46
CUARENTA dolares CUARENTA Y SEIS centavos

## 1269
ANALISIS DE PRECIOS UNITARIOS | 1 | 1 | 1 | 1 | 1 | DETERMINACION DEL VAE DEL RUBRO
NOMBRE DE PROYECTO: | PRESUPUESTO DE OBRAS NUEVAS EN EL CENAIM |  |  |  | Hoja de 1273
NOMBRE DE OFERENTE:
CODIGO DE RUBRO: | 516095 | 516095 | 516095 | 516095 | 516095
RUBRO: | LUMINARIA LED SELLADA 2X18W T8 120V. | LUMINARIA LED SELLADA 2X18W T8 120V. | LUMINARIA LED SELLADA 2X18W T8 120V. | UNIDAD: | U
EQUIPOS | [5 empty] | PESO RELATIVO ELEMENTO | CPC Elemento | NP/ND/EP | VAE (%) | VAE (%) Elemento
DESCRIPCION | CANTIDAD | TARIFA | COSTO HORA | RENDIMIENTO | COSTO
| A | B | C = A x B | R | D = C x R | PRT = Td/Q |  |  | Vi(%) | VAEt =PRT*Vi
Herramienta menor | 1 | 0.2 | 0.2 | 1.1 | 0.22 | 0.22 | 4299217233 | EP | 100 | 0.22
SUBTOTAL M |  |  |  |  | 0.22
MANO DE OBRA | [5 empty] | PESO RELATIVO ELEMENTO | CPC Elemento | NP/ND/EP | VAE (%) | VAE (%) Elemento
DESCRIPCION | CANTIDAD | JORNAL /HR | COSTO HORA | RENDIMIENTO | COSTO
| A | B | C = A x B | R | D = C x R | PRT = Td/Q |  |  | Vi(%) | VAEt =PRT*Vi
Maestro Electricista (Estr.Oc C1) | 1 | 3.82 | 3.82 | 1.1 | 4.2 | 4.29 | 541110011 | EP | 100 | 4.29
Electricista (Estr.Oc D2) | 1 | 3.45 | 3.45 | 1.1 | 3.8 | 3.88 | 541110011 | EP | 100 | 3.88
Peon (Estr.Oc E2) | 1 | 3.41 | 3.41 | 1.1 | 3.75 | 3.83 | 541110011 | EP | 100 | 3.83
SUBTOTAL M |  |  |  |  | 11.75
MATERIALES | [5 empty] | PESO RELATIVO ELEMENTO | CPC Elemento | NP/ND/EP | VAE (%) | VAE (%) Elemento
DESCRIPCION |  | UNIDAD | CANTIDAD | P. UNITARIO | COSTO
|  |  | A | B | C = A x B | PRT = Td/Q |  |  | Vi(%) | VAEt =PRT*Vi
LUMINARIA LED SELLADA 2X18W T8 120V. |  | U | 1 | 82 | 82 | 83.7 | 465390011 | EP | 100 | 83.7
SUBTOTAL O |  |  |  |  | 82
TRANSPORTE | [5 empty] | PESO RELATIVO ELEMENTO | CPC Elemento | NP/ND/EP | VAE (%) | VAE (%) Elemento
DESCRIPCION | UNIDAD | DISTANCIA | CANTIDAD | TARIFA | COSTO
|  |  | A | B | C = A x B | PRT = Td/Q |  |  | Vi(%) | VAEt =PRT*Vi
TRANSPORTE DE MATERIAL | QUNTAL | 200 | 0.2 | 0.1 | 4 | 4.08 | 321530014 | EP | 100
SUBTOTAL P |  |  |  |  | 4
|  | TOTAL COSTO DIRECTO (M+N+O+P) |  |  | 97.97 | 4.08 |  |  |  | 100
|  | COSTO INDIRECTO |  | 20 | 19.59
ESTOS PRECIOS NO INCLUYEN EL IVA |  | OTROS INDIRECTOS:
|  | COSTO TOTAL DEL RUBRO: |  |  | 117.56
|  | VALOR OFERTADO: |  |  | 117.56
CIENTO DIECISIETE dolares CINCUENTA Y SEIS centavos

## 1270
ANALISIS DE PRECIOS UNITARIOS | 1 | 1 | 1 | 1 | 1 | DETERMINACION DEL VAE DEL RUBRO
NOMBRE DE PROYECTO: | PRESUPUESTO DE OBRAS NUEVAS EN EL CENAIM |  |  |  | Hoja de 1273
NOMBRE DE OFERENTE:
CODIGO DE RUBRO: | 516050 | 516050 | 516050 | 516050 | 516050
RUBRO: | TUMBADO DE FIBRA MINERAL | TUMBADO DE FIBRA MINERAL | TUMBADO DE FIBRA MINERAL | UNIDAD: | M2
EQUIPOS | [5 empty] | PESO RELATIVO ELEMENTO | CPC Elemento | NP/ND/EP | VAE (%) | VAE (%) Elemento
DESCRIPCION | CANTIDAD | TARIFA | COSTO HORA | RENDIMIENTO | COSTO
| A | B | C = A x B | R | D = C x R | PRT = Td/Q |  |  | Vi(%) | VAEt =PRT*Vi
Herramienta menor | 1 | 0.2 | 0.2 | 1 | 0.2 | 1.19 | 4299217233 | EP | 100 | 1.19
SUBTOTAL M |  |  |  |  | 0.2
MANO DE OBRA | [5 empty] | PESO RELATIVO ELEMENTO | CPC Elemento | NP/ND/EP | VAE (%) | VAE (%) Elemento
DESCRIPCION | CANTIDAD | JORNAL /HR | COSTO HORA | RENDIMIENTO | COSTO
| A | B | C = A x B | R | D = C x R | PRT = Td/Q |  |  | Vi(%) | VAEt =PRT*Vi
ALBAÑIL (ESTR.OC. D2) | 1 | 3.45 | 3.45 | 1 | 3.45 | 20.55 | 541110011 | EP | 100 | 20.55
INSPECTOR DE OBRA (ESTR.OC. B3) | 1 | 3.83 | 3.83 | 1 | 3.83 | 22.81 | 541110011 | EP | 100 | 22.81
SUBTOTAL M |  |  |  |  | 7.28
MATERIALES | [5 empty] | PESO RELATIVO ELEMENTO | CPC Elemento | NP/ND/EP | VAE (%) | VAE (%) Elemento
DESCRIPCION |  | UNIDAD | CANTIDAD | P. UNITARIO | COSTO
|  |  | A | B | C = A x B | PRT = Td/Q |  |  | Vi(%) | VAEt =PRT*Vi
FIBRA MINERAL AISLAMIENTO ACUSTICO 60X60 cm |  | m2 | 1 | 9.31 | 9.31 | 55.45 | 371290111 | EP | 100 | 55.45
SUBTOTAL O |  |  |  |  | 9.31
TRANSPORTE | [5 empty] | PESO RELATIVO ELEMENTO | CPC Elemento | NP/ND/EP | VAE (%) | VAE (%) Elemento
DESCRIPCION | UNIDAD | DISTANCIA | CANTIDAD | TARIFA | COSTO
|  |  | A | B | C = A x B | PRT = Td/Q |  |  | Vi(%) | VAEt =PRT*Vi
Cielo raso de gypsum plancha verde | m2 | 300 | 1 | 0 | 0 | 0 | 369100111 | EP | 100
SUBTOTAL P |  |  |  |  | 0
|  | TOTAL COSTO DIRECTO (M+N+O+P) |  |  | 16.79 | 0 |  |  |  | 100
|  | COSTO INDIRECTO |  | 20 | 3.36
ESTOS PRECIOS NO INCLUYEN EL IVA |  | OTROS INDIRECTOS:
|  | COSTO TOTAL DEL RUBRO: |  |  | 20.15
|  | VALOR OFERTADO: |  |  | 20.15
VEINTE dolares QUINCE centavos

## 1271
ANALISIS DE PRECIOS UNITARIOS | 1 | 1 | 1 | 1 | 1 | DETERMINACION DEL VAE DEL RUBRO
NOMBRE DE PROYECTO: | PRESUPUESTO DE OBRAS NUEVAS EN EL CENAIM |  |  |  | Hoja de 1273
NOMBRE DE OFERENTE:
CODIGO DE RUBRO: | 516014 | 516014 | 516014 | 516014 | 516014
RUBRO: | PINTURA INTERIOR | PINTURA INTERIOR | PINTURA INTERIOR | UNIDAD: | M2
EQUIPOS | [5 empty] | PESO RELATIVO ELEMENTO | CPC Elemento | NP/ND/EP | VAE (%) | VAE (%) Elemento
DESCRIPCION | CANTIDAD | TARIFA | COSTO HORA | RENDIMIENTO | COSTO
| A | B | C = A x B | R | D = C x R | PRT = Td/Q |  |  | Vi(%) | VAEt =PRT*Vi
Herramientas menores | 1 | 1 | 1 | 0.2 | 0.2 | 3.05 | 429992527 | EP | 100 | 3.05
Andamios | 12 | 0.12 | 1.44 | 0.2 | 0.29 | 4.42 | 421900017 | EP | 100 | 4.42
SUBTOTAL M |  |  |  |  | 0.49
MANO DE OBRA | [5 empty] | PESO RELATIVO ELEMENTO | CPC Elemento | NP/ND/EP | VAE (%) | VAE (%) Elemento
DESCRIPCION | CANTIDAD | JORNAL /HR | COSTO HORA | RENDIMIENTO | COSTO
| A | B | C = A x B | R | D = C x R | PRT = Td/Q |  |  | Vi(%) | VAEt =PRT*Vi
Pintor (Estr.Oc D2) | 2 | 3.45 | 6.9 | 0.2 | 1.38 | 21.04 | 541110011 | EP | 100 | 21.04
Peon de pintor (Estr.Oc E2) | 2 | 3.41 | 6.82 | 0.2 | 1.36 | 20.73 | 541110011 | EP | 100 | 20.73
INSPECTOR DE OBRA (ESTR.OC. B3) | 0.2 | 3.83 | 0.77 | 0.2 | 0.15 | 2.29 | 541110011 | EP | 100 | 2.29
SUBTOTAL M |  |  |  |  | 2.89
MATERIALES | [5 empty] | PESO RELATIVO ELEMENTO | CPC Elemento | NP/ND/EP | VAE (%) | VAE (%) Elemento
DESCRIPCION |  | UNIDAD | CANTIDAD | P. UNITARIO | COSTO
|  |  | A | B | C = A x B | PRT = Td/Q |  |  | Vi(%) | VAEt =PRT*Vi
Pintura elastomerica |  | galon | 0.1 | 15.82 | 1.58 | 24.09 | 351100121 | EP | 100 | 24.09
Sikafill o similar,impermabizante cubierta transitable base resina acrilica |  | GAL | 0.05 | 27.2 | 1.36 | 20.73 | 369400011 | EP | 100 | 20.73
EMPASTE INTERIOR |  | kg | 0.5 | 0.47 | 0.24 | 3.66 | 374200111 | EP | 100 | 3.66
SUBTOTAL O |  |  |  |  | 3.18
TRANSPORTE | [5 empty] | PESO RELATIVO ELEMENTO | CPC Elemento | NP/ND/EP | VAE (%) | VAE (%) Elemento
DESCRIPCION | UNIDAD | DISTANCIA | CANTIDAD | TARIFA | COSTO
|  |  | A | B | C = A x B | PRT = Td/Q |  |  | Vi(%) | VAEt =PRT*Vi
SUBTOTAL P |  |  |  |  | 0
|  | TOTAL COSTO DIRECTO (M+N+O+P) |  |  | 6.56 |  |  |  |  | 100
|  | COSTO INDIRECTO |  | 20 | 1.31
ESTOS PRECIOS NO INCLUYEN EL IVA |  | OTROS INDIRECTOS:
|  | COSTO TOTAL DEL RUBRO: |  |  | 7.87
|  | VALOR OFERTADO: |  |  | 7.87
SIETE dolares OCHENTA Y SIETE centavos

## 1272
ANALISIS DE PRECIOS UNITARIOS | 1 | 1 | 1 | 1 | 1 | DETERMINACION DEL VAE DEL RUBRO
NOMBRE DE PROYECTO: | PRESUPUESTO DE OBRAS NUEVAS EN EL CENAIM |  |  |  | Hoja de 1273
NOMBRE DE OFERENTE:
CODIGO DE RUBRO: | 516013 | 516013 | 516013 | 516013 | 516013
RUBRO: | PINTURA EXTERIOR | PINTURA EXTERIOR | PINTURA EXTERIOR | UNIDAD: | M2
EQUIPOS | [5 empty] | PESO RELATIVO ELEMENTO | CPC Elemento | NP/ND/EP | VAE (%) | VAE (%) Elemento
DESCRIPCION | CANTIDAD | TARIFA | COSTO HORA | RENDIMIENTO | COSTO
| A | B | C = A x B | R | D = C x R | PRT = Td/Q |  |  | Vi(%) | VAEt =PRT*Vi
Herramientas menores | 1 | 1 | 1 | 0.25 | 0.25 | 3.22 | 429992527 | EP | 100 | 3.22
Andamios | 12 | 0.12 | 1.44 | 0.25 | 0.36 | 4.64 | 421900017 | EP | 100 | 4.64
SUBTOTAL M |  |  |  |  | 0.61
MANO DE OBRA | [5 empty] | PESO RELATIVO ELEMENTO | CPC Elemento | NP/ND/EP | VAE (%) | VAE (%) Elemento
DESCRIPCION | CANTIDAD | JORNAL /HR | COSTO HORA | RENDIMIENTO | COSTO
| A | B | C = A x B | R | D = C x R | PRT = Td/Q |  |  | Vi(%) | VAEt =PRT*Vi
Pintor (Estr.Oc D2) | 2 | 3.45 | 6.9 | 0.25 | 1.72 | 22.16 | 541110011 | EP | 100 | 22.16
Peon de pintor (Estr.Oc E2) | 2 | 3.41 | 6.82 | 0.25 | 1.7 | 21.91 | 541110011 | EP | 100 | 21.91
INSPECTOR DE OBRA (ESTR.OC. B3) | 0.2 | 3.83 | 0.77 | 0.25 | 0.19 | 2.45 | 541110011 | EP | 100 | 2.45
SUBTOTAL M |  |  |  |  | 3.61
MATERIALES | [5 empty] | PESO RELATIVO ELEMENTO | CPC Elemento | NP/ND/EP | VAE (%) | VAE (%) Elemento
DESCRIPCION |  | UNIDAD | CANTIDAD | P. UNITARIO | COSTO
|  |  | A | B | C = A x B | PRT = Td/Q |  |  | Vi(%) | VAEt =PRT*Vi
Pintura elastomerica |  | galon | 0.1 | 15.82 | 1.58 | 20.36 | 351100121 | EP | 100 | 20.36
Sikafill o similar,impermabizante cubierta transitable base resina acrilica |  | GAL | 0.05 | 27.2 | 1.36 | 17.53 | 369400011 | EP | 100 | 17.53
EMPASTE EXTERIOR |  | kg | 0.5 | 1.21 | 0.6 | 7.73 | 374200111 | EP | 100 | 7.73
SUBTOTAL O |  |  |  |  | 3.54
TRANSPORTE | [5 empty] | PESO RELATIVO ELEMENTO | CPC Elemento | NP/ND/EP | VAE (%) | VAE (%) Elemento
DESCRIPCION | UNIDAD | DISTANCIA | CANTIDAD | TARIFA | COSTO
|  |  | A | B | C = A x B | PRT = Td/Q |  |  | Vi(%) | VAEt =PRT*Vi
SUBTOTAL P |  |  |  |  | 0
|  | TOTAL COSTO DIRECTO (M+N+O+P) |  |  | 7.76 |  |  |  |  | 100
|  | COSTO INDIRECTO |  | 20 | 1.55
ESTOS PRECIOS NO INCLUYEN EL IVA |  | OTROS INDIRECTOS:
|  | COSTO TOTAL DEL RUBRO: |  |  | 9.31
|  | VALOR OFERTADO: |  |  | 9.31
NUEVE dolares TREINTA Y UN centavos

## 1273
ANALISIS DE PRECIOS UNITARIOS | 1 | 1 | 1 | 1 | 1 | DETERMINACION DEL VAE DEL RUBRO
NOMBRE DE PROYECTO: | PRESUPUESTO DE OBRAS NUEVAS EN EL CENAIM |  |  |  | Hoja de 1273
NOMBRE DE OFERENTE:
CODIGO DE RUBRO: | 516330 | 516330 | 516330 | 516330 | 516330
RUBRO: | CUBIERTA DE ETERNIT | CUBIERTA DE ETERNIT | CUBIERTA DE ETERNIT | UNIDAD: | M2
EQUIPOS | [5 empty] | PESO RELATIVO ELEMENTO | CPC Elemento | NP/ND/EP | VAE (%) | VAE (%) Elemento
DESCRIPCION | CANTIDAD | TARIFA | COSTO HORA | RENDIMIENTO | COSTO
| A | B | C = A x B | R | D = C x R | PRT = Td/Q |  |  | Vi(%) | VAEt =PRT*Vi
Herramienta menor | 2 | 0.2 | 0.4 | 0.6 | 0.24 | 2.11 | 4299217233 | EP | 100 | 2.11
SUBTOTAL M |  |  |  |  | 0.24
MANO DE OBRA | [5 empty] | PESO RELATIVO ELEMENTO | CPC Elemento | NP/ND/EP | VAE (%) | VAE (%) Elemento
DESCRIPCION | CANTIDAD | JORNAL /HR | COSTO HORA | RENDIMIENTO | COSTO
| A | B | C = A x B | R | D = C x R | PRT = Td/Q |  |  | Vi(%) | VAEt =PRT*Vi
PEON EN GENERAL (ESTR.OC E2) | 1 | 3.41 | 3.41 | 0.6 | 2.05 | 18 | 541110011 | EP | 100 | 18
ALBAÑIL (ESTR.OC. D2) | 1 | 3.45 | 3.45 | 0.6 | 2.07 | 18.17 | 541110011 | EP | 100 | 18.17
INSPECTOR DE OBRA (ESTR.OC. B3) | 0.1 | 3.83 | 0.38 | 0.6 | 0.23 | 2.02 | 541110011 | EP | 100 | 2.02
SUBTOTAL M |  |  |  |  | 4.35
MATERIALES | [5 empty] | PESO RELATIVO ELEMENTO | CPC Elemento | NP/ND/EP | VAE (%) | VAE (%) Elemento
DESCRIPCION |  | UNIDAD | CANTIDAD | P. UNITARIO | COSTO
|  |  | A | B | C = A x B | PRT = Td/Q |  |  | Vi(%) | VAEt =PRT*Vi
Caballete estandar eternit largo = 9 |  | u | 0.15 | 8.08 | 1.21 | 10.62 | 429992322 | EP | 100 | 10.62
Eternit (2.4x1.0.5 mts) |  | PLA | 0.5 | 10.74 | 5.37 | 47.15 | 375700011 | EP | 100 | 47.15
Tirafondos |  | U | 2 | 0.11 | 0.22 | 1.93 | 429442219 | EP | 100 | 1.93
SUBTOTAL O |  |  |  |  | 6.8
TRANSPORTE | [5 empty] | PESO RELATIVO ELEMENTO | CPC Elemento | NP/ND/EP | VAE (%) | VAE (%) Elemento
DESCRIPCION | UNIDAD | DISTANCIA | CANTIDAD | TARIFA | COSTO
|  |  | A | B | C = A x B | PRT = Td/Q |  |  | Vi(%) | VAEt =PRT*Vi
SUBTOTAL P |  |  |  |  | 0
|  | TOTAL COSTO DIRECTO (M+N+O+P) |  |  | 11.39 |  |  |  |  | 100
|  | COSTO INDIRECTO |  | 20 | 2.28
ESTOS PRECIOS NO INCLUYEN EL IVA |  | OTROS INDIRECTOS:
|  | COSTO TOTAL DEL RUBRO: |  |  | 13.67
|  | VALOR OFERTADO: |  |  | 13.67
TRECE dolares SESENTA Y SIETE centavos

## Auxiliar1
ANALISIS DE PRECIOS UNITARIOS | 1 | 1 | 1 | 1 | 1 | DETERMINACION DEL VAE DEL RUBRO
NOMBRE DE PROYECTO: | PRESUPUESTO DE OBRAS NUEVAS EN EL CENAIM |  |  |  | Hoja 1 de 6
NOMBRE DE OFERENTE:
CODIGO DE RUBRO: | 502431 | 502431 | 502431 | 502431 | 502431
RUBRO: | INSTALACION TUBERIA PLASTICA ALCANTARILLADO D.INTERNO 300MM | INSTALACION TUBERIA PLASTICA ALCANTARILLADO D.INTERNO 300MM | INSTALACION TUBERIA PLASTICA ALCANTARILLADO D.INTERNO 300MM | UNIDAD: | m
EQUIPOS | [5 empty] | PESO RELATIVO ELEMENTO | CPC Elemento | NP/ND/EP | VAE (%) | VAE (%) Elemento
DESCRIPCION | CANTIDAD | TARIFA | COSTO HORA | RENDIMIENTO | COSTO
| A | B | C = A x B | R | D = C x R | PRT = Td/Q |  |  | Vi(%) | VAEt =PRT*Vi
Herramienta menor | 1 | 0.2 | 0.2 | 0.015 | 0 | 0 | 4299217233 | EP | 100 | 0
Herramienta menor (0% M.O.) |  |  |  |  | 0 | 0 | 4299217233 | EP | 100 | 0
SUBTOTAL M |  |  |  |  | 0
MANO DE OBRA | [5 empty] | PESO RELATIVO ELEMENTO | CPC Elemento | NP/ND/EP | VAE (%) | VAE (%) Elemento
DESCRIPCION | CANTIDAD | JORNAL /HR | COSTO HORA | RENDIMIENTO | COSTO
| A | B | C = A x B | R | D = C x R | PRT = Td/Q |  |  | Vi(%) | VAEt =PRT*Vi
PEON EN GENERAL (ESTR.OC E2) | 1 | 3.41 | 3.41 | 0.015 | 0.05 | 0.98 | 541110011 | EP | 100 | 0.98
ALBAÑIL (ESTR.OC. D2) | 1 | 3.45 | 3.45 | 0.015 | 0.05 | 0.98 | 541110011 | EP | 100 | 0.98
INSPECTOR DE OBRA (ESTR.OC. B3) | 0.1 | 3.83 | 0.38 | 0.015 | 0.01 | 0.2 | 541110011 | EP | 100 | 0.2
PEON EN GENERAL (ESTR.OC E2) | 1 | 3.41 | 3.41 | 0.015 | 0.05 | 0.98 | 541110011 | EP | 100 | 0.98
ALBAÑIL (ESTR.OC. D2) | 1 | 3.45 | 3.45 | 0.015 | 0.05 | 0.98 | 541110011 | EP | 100 | 0.98
INSPECTOR DE OBRA (ESTR.OC. B3) | 0.1 | 3.83 | 0.38 | 0.015 | 0.01 | 0.2 | 541110011 | EP | 100 | 0.2
SUBTOTAL M |  |  |  |  | 0.22
MATERIALES | [5 empty] | PESO RELATIVO ELEMENTO | CPC Elemento | NP/ND/EP | VAE (%) | VAE (%) Elemento
DESCRIPCION |  | UNIDAD | CANTIDAD | P. UNITARIO | COSTO
|  |  | A | B | C = A x B | PRT = Td/Q |  |  | Vi(%) | VAEt =PRT*Vi
ARENA |  | m3 | 0.05 | 25 | 1.25 | 24.51 | 153100117 | EP | 100 | 24.51
Pegamento tuberias plasticas |  | gal | 0.03 | 39.58 | 1.19 | 23.33 | 462130011 | NP | 0 | 0
ARENA |  | m3 | 0.05 | 25 | 1.25 | 24.51 | 153100117 | EP | 100 | 24.51
Pegamento tuberias plasticas |  | gal | 0.03 | 39.58 | 1.19 | 23.33 | 462130011 | NP | 0 | 0
SUBTOTAL O |  |  |  |  | 4.88
TRANSPORTE | [5 empty] | PESO RELATIVO ELEMENTO | CPC Elemento | NP/ND/EP | VAE (%) | VAE (%) Elemento
DESCRIPCION | UNIDAD | DISTANCIA | CANTIDAD | TARIFA | COSTO
|  |  | A | B | C = A x B | PRT = Td/Q |  |  | Vi(%) | VAEt =PRT*Vi
SUBTOTAL P |  |  |  |  | 0
|  | TOTAL COSTO DIRECTO (M+N+O+P) |  |  | 5.1 |  |  |  |  | 53.34
|  | COSTO INDIRECTO |  | 20 | 1.02
ESTOS PRECIOS NO INCLUYEN EL IVA |  | OTROS INDIRECTOS:
|  | COSTO TOTAL DEL RUBRO: |  |  | 6.12
|  | VALOR OFERTADO: |  |  | 6.12
SEIS dolares DOCE centavos

## Auxiliar2
ANALISIS DE PRECIOS UNITARIOS | 1 | 1 | 1 | 1 | 1 | DETERMINACION DEL VAE DEL RUBRO
NOMBRE DE PROYECTO: | PRESUPUESTO DE OBRAS NUEVAS EN EL CENAIM |  |  |  | Hoja 2 de 6
NOMBRE DE OFERENTE:
CODIGO DE RUBRO: | 504228 | 504228 | 504228 | 504228 | 504228
RUBRO: | AUX: HORMIGON SIMPLE F'C=140 KG/CM2 | AUX: HORMIGON SIMPLE F'C=140 KG/CM2 | AUX: HORMIGON SIMPLE F'C=140 KG/CM2 | UNIDAD: | m3
EQUIPOS | [5 empty] | PESO RELATIVO ELEMENTO | CPC Elemento | NP/ND/EP | VAE (%) | VAE (%) Elemento
DESCRIPCION | CANTIDAD | TARIFA | COSTO HORA | RENDIMIENTO | COSTO
| A | B | C = A x B | R | D = C x R | PRT = Td/Q |  |  | Vi(%) | VAEt =PRT*Vi
SUBTOTAL M |  |  |  |  | 0
MANO DE OBRA | [5 empty] | PESO RELATIVO ELEMENTO | CPC Elemento | NP/ND/EP | VAE (%) | VAE (%) Elemento
DESCRIPCION | CANTIDAD | JORNAL /HR | COSTO HORA | RENDIMIENTO | COSTO
| A | B | C = A x B | R | D = C x R | PRT = Td/Q |  |  | Vi(%) | VAEt =PRT*Vi
SUBTOTAL M |  |  |  |  | 0
MATERIALES | [5 empty] | PESO RELATIVO ELEMENTO | CPC Elemento | NP/ND/EP | VAE (%) | VAE (%) Elemento
DESCRIPCION |  | UNIDAD | CANTIDAD | P. UNITARIO | COSTO
|  |  | A | B | C = A x B | PRT = Td/Q |  |  | Vi(%) | VAEt =PRT*Vi
ARENA |  | m3 | 0.65 | 25 | 16.25 | 14.29 | 153100117 | EP | 100 | 14.29
RIPIO |  | m3 | 0.95 | 21 | 19.95 | 17.54 | 153200011 | EP | 100 | 17.54
AGUA |  | m3 | 0.24 | 1.1 | 0.26 | 0.23 | 180000111 | EP | 100 | 0.23
CEMENTO |  | kg | 309 | 0.25 | 77.25 | 67.94 | 374400011 | EP | 100 | 67.94
SUBTOTAL O |  |  |  |  | 113.71
TRANSPORTE | [5 empty] | PESO RELATIVO ELEMENTO | CPC Elemento | NP/ND/EP | VAE (%) | VAE (%) Elemento
DESCRIPCION | UNIDAD | DISTANCIA | CANTIDAD | TARIFA | COSTO
|  |  | A | B | C = A x B | PRT = Td/Q |  |  | Vi(%) | VAEt =PRT*Vi
SUBTOTAL P |  |  |  |  | 0
|  | TOTAL COSTO DIRECTO (M+N+O+P) |  |  | 113.71 |  |  |  |  | 100
|  | COSTO INDIRECTO |  | 20 | 22.74
ESTOS PRECIOS NO INCLUYEN EL IVA |  | OTROS INDIRECTOS:
|  | COSTO TOTAL DEL RUBRO: |  |  | 136.45
|  | VALOR OFERTADO: |  |  | 136.45
CIENTO TREINTA Y SEIS dolares CUARENTA Y CINCO centavos

## Auxiliar3
ANALISIS DE PRECIOS UNITARIOS | 1 | 1 | 1 | 1 | 1 | DETERMINACION DEL VAE DEL RUBRO
NOMBRE DE PROYECTO: | PRESUPUESTO DE OBRAS NUEVAS EN EL CENAIM |  |  |  | Hoja 3 de 6
NOMBRE DE OFERENTE:
CODIGO DE RUBRO: | 504229 | 504229 | 504229 | 504229 | 504229
RUBRO: | AUX: HORMIGON SIMPLE F'C=180KG/CM2 | AUX: HORMIGON SIMPLE F'C=180KG/CM2 | AUX: HORMIGON SIMPLE F'C=180KG/CM2 | UNIDAD: | m3
EQUIPOS | [5 empty] | PESO RELATIVO ELEMENTO | CPC Elemento | NP/ND/EP | VAE (%) | VAE (%) Elemento
DESCRIPCION | CANTIDAD | TARIFA | COSTO HORA | RENDIMIENTO | COSTO
| A | B | C = A x B | R | D = C x R | PRT = Td/Q |  |  | Vi(%) | VAEt =PRT*Vi
SUBTOTAL M |  |  |  |  | 0
MANO DE OBRA | [5 empty] | PESO RELATIVO ELEMENTO | CPC Elemento | NP/ND/EP | VAE (%) | VAE (%) Elemento
DESCRIPCION | CANTIDAD | JORNAL /HR | COSTO HORA | RENDIMIENTO | COSTO
| A | B | C = A x B | R | D = C x R | PRT = Td/Q |  |  | Vi(%) | VAEt =PRT*Vi
SUBTOTAL M |  |  |  |  | 0
MATERIALES | [5 empty] | PESO RELATIVO ELEMENTO | CPC Elemento | NP/ND/EP | VAE (%) | VAE (%) Elemento
DESCRIPCION |  | UNIDAD | CANTIDAD | P. UNITARIO | COSTO
|  |  | A | B | C = A x B | PRT = Td/Q |  |  | Vi(%) | VAEt =PRT*Vi
ARENA |  | m3 | 0.65 | 25 | 16.25 | 13.52 | 153100117 | EP | 100 | 13.52
RIPIO |  | m3 | 0.95 | 21 | 19.95 | 16.6 | 153200011 | EP | 100 | 16.6
AGUA |  | m3 | 0.23 | 1.1 | 0.25 | 0.21 | 180000111 | EP | 100 | 0.21
CEMENTO |  | kg | 335 | 0.25 | 83.75 | 69.68 | 374400011 | EP | 100 | 69.68
SUBTOTAL O |  |  |  |  | 120.2
TRANSPORTE | [5 empty] | PESO RELATIVO ELEMENTO | CPC Elemento | NP/ND/EP | VAE (%) | VAE (%) Elemento
DESCRIPCION | UNIDAD | DISTANCIA | CANTIDAD | TARIFA | COSTO
|  |  | A | B | C = A x B | PRT = Td/Q |  |  | Vi(%) | VAEt =PRT*Vi
SUBTOTAL P |  |  |  |  | 0
|  | TOTAL COSTO DIRECTO (M+N+O+P) |  |  | 120.2 |  |  |  |  | 100
|  | COSTO INDIRECTO |  | 20 | 24.04
ESTOS PRECIOS NO INCLUYEN EL IVA |  | OTROS INDIRECTOS:
|  | COSTO TOTAL DEL RUBRO: |  |  | 144.24
|  | VALOR OFERTADO: |  |  | 144.24
CIENTO CUARENTA Y CUATRO dolares VEINTE Y CUATRO centavos

## Auxiliar4
ANALISIS DE PRECIOS UNITARIOS | 1 | 1 | 1 | 1 | 1 | DETERMINACION DEL VAE DEL RUBRO
NOMBRE DE PROYECTO: | PRESUPUESTO DE OBRAS NUEVAS EN EL CENAIM |  |  |  | Hoja 4 de 6
NOMBRE DE OFERENTE:
CODIGO DE RUBRO: | 504230 | 504230 | 504230 | 504230 | 504230
RUBRO: | AUX: HORMIGON SIMPLE F'C=210 KG/CM2 | AUX: HORMIGON SIMPLE F'C=210 KG/CM2 | AUX: HORMIGON SIMPLE F'C=210 KG/CM2 | UNIDAD: | m3
EQUIPOS | [5 empty] | PESO RELATIVO ELEMENTO | CPC Elemento | NP/ND/EP | VAE (%) | VAE (%) Elemento
DESCRIPCION | CANTIDAD | TARIFA | COSTO HORA | RENDIMIENTO | COSTO
| A | B | C = A x B | R | D = C x R | PRT = Td/Q |  |  | Vi(%) | VAEt =PRT*Vi
SUBTOTAL M |  |  |  |  | 0
MANO DE OBRA | [5 empty] | PESO RELATIVO ELEMENTO | CPC Elemento | NP/ND/EP | VAE (%) | VAE (%) Elemento
DESCRIPCION | CANTIDAD | JORNAL /HR | COSTO HORA | RENDIMIENTO | COSTO
| A | B | C = A x B | R | D = C x R | PRT = Td/Q |  |  | Vi(%) | VAEt =PRT*Vi
SUBTOTAL M |  |  |  |  | 0
MATERIALES | [5 empty] | PESO RELATIVO ELEMENTO | CPC Elemento | NP/ND/EP | VAE (%) | VAE (%) Elemento
DESCRIPCION |  | UNIDAD | CANTIDAD | P. UNITARIO | COSTO
|  |  | A | B | C = A x B | PRT = Td/Q |  |  | Vi(%) | VAEt =PRT*Vi
ARENA |  | m3 | 0.65 | 25 | 16.25 | 12.84 | 153100117 | EP | 100 | 12.84
RIPIO |  | m3 | 0.95 | 21 | 19.95 | 15.76 | 153200011 | EP | 100 | 15.76
AGUA |  | m3 | 0.22 | 1.1 | 0.24 | 0.19 | 180000111 | EP | 100 | 0.19
CEMENTO |  | kg | 360.5 | 0.25 | 90.12 | 71.21 | 374400011 | EP | 100 | 71.21
SUBTOTAL O |  |  |  |  | 126.56
TRANSPORTE | [5 empty] | PESO RELATIVO ELEMENTO | CPC Elemento | NP/ND/EP | VAE (%) | VAE (%) Elemento
DESCRIPCION | UNIDAD | DISTANCIA | CANTIDAD | TARIFA | COSTO
|  |  | A | B | C = A x B | PRT = Td/Q |  |  | Vi(%) | VAEt =PRT*Vi
SUBTOTAL P |  |  |  |  | 0
|  | TOTAL COSTO DIRECTO (M+N+O+P) |  |  | 126.56 |  |  |  |  | 100
|  | COSTO INDIRECTO |  | 20 | 25.31
ESTOS PRECIOS NO INCLUYEN EL IVA |  | OTROS INDIRECTOS:
|  | COSTO TOTAL DEL RUBRO: |  |  | 151.87
|  | VALOR OFERTADO: |  |  | 151.87
CIENTO CINCUENTA Y UN dolares OCHENTA Y SIETE centavos

## Auxiliar5
ANALISIS DE PRECIOS UNITARIOS | 1 | 1 | 1 | 1 | 1 | DETERMINACION DEL VAE DEL RUBRO
NOMBRE DE PROYECTO: | PRESUPUESTO DE OBRAS NUEVAS EN EL CENAIM |  |  |  | Hoja 5 de 6
NOMBRE DE OFERENTE:
CODIGO DE RUBRO: | 504233 | 504233 | 504233 | 504233 | 504233
RUBRO: | AUX: MORTERO CEMENTO:ARENA 1:3 | AUX: MORTERO CEMENTO:ARENA 1:3 | AUX: MORTERO CEMENTO:ARENA 1:3 | UNIDAD: | m3
EQUIPOS | [5 empty] | PESO RELATIVO ELEMENTO | CPC Elemento | NP/ND/EP | VAE (%) | VAE (%) Elemento
DESCRIPCION | CANTIDAD | TARIFA | COSTO HORA | RENDIMIENTO | COSTO
| A | B | C = A x B | R | D = C x R | PRT = Td/Q |  |  | Vi(%) | VAEt =PRT*Vi
SUBTOTAL M |  |  |  |  | 0
MANO DE OBRA | [5 empty] | PESO RELATIVO ELEMENTO | CPC Elemento | NP/ND/EP | VAE (%) | VAE (%) Elemento
DESCRIPCION | CANTIDAD | JORNAL /HR | COSTO HORA | RENDIMIENTO | COSTO
| A | B | C = A x B | R | D = C x R | PRT = Td/Q |  |  | Vi(%) | VAEt =PRT*Vi
SUBTOTAL M |  |  |  |  | 0
MATERIALES | [5 empty] | PESO RELATIVO ELEMENTO | CPC Elemento | NP/ND/EP | VAE (%) | VAE (%) Elemento
DESCRIPCION |  | UNIDAD | CANTIDAD | P. UNITARIO | COSTO
|  |  | A | B | C = A x B | PRT = Td/Q |  |  | Vi(%) | VAEt =PRT*Vi
CEMENTO |  | kg | 515 | 0.25 | 128.75 | 83.01 | 374400011 | EP | 100 | 83.01
ARENA |  | m3 | 1.04 | 25 | 26 | 16.76 | 153100117 | EP | 100 | 16.76
AGUA |  | m3 | 0.32 | 1.1 | 0.35 | 0.23 | 180000111 | EP | 100 | 0.23
SUBTOTAL O |  |  |  |  | 155.1
TRANSPORTE | [5 empty] | PESO RELATIVO ELEMENTO | CPC Elemento | NP/ND/EP | VAE (%) | VAE (%) Elemento
DESCRIPCION | UNIDAD | DISTANCIA | CANTIDAD | TARIFA | COSTO
|  |  | A | B | C = A x B | PRT = Td/Q |  |  | Vi(%) | VAEt =PRT*Vi
SUBTOTAL P |  |  |  |  | 0
|  | TOTAL COSTO DIRECTO (M+N+O+P) |  |  | 155.1 |  |  |  |  | 100
|  | COSTO INDIRECTO |  | 20 | 31.02
ESTOS PRECIOS NO INCLUYEN EL IVA |  | OTROS INDIRECTOS:
|  | COSTO TOTAL DEL RUBRO: |  |  | 186.12
|  | VALOR OFERTADO: |  |  | 186.12
CIENTO OCHENTA Y SEIS dolares DOCE centavos

## Auxiliar6
ANALISIS DE PRECIOS UNITARIOS | 1 | 1 | 1 | 1 | 1 | DETERMINACION DEL VAE DEL RUBRO
NOMBRE DE PROYECTO: | PRESUPUESTO DE OBRAS NUEVAS EN EL CENAIM |  |  |  | Hoja 6 de 6
NOMBRE DE OFERENTE:
CODIGO DE RUBRO: | 504405 | 504405 | 504405 | 504405 | 504405
RUBRO: | AUX: MORTERO CEMENTO : CEMENTINA : ARENA 1:1:6 | AUX: MORTERO CEMENTO : CEMENTINA : ARENA 1:1:6 | AUX: MORTERO CEMENTO : CEMENTINA : ARENA 1:1:6 | UNIDAD: | m3
EQUIPOS | [5 empty] | PESO RELATIVO ELEMENTO | CPC Elemento | NP/ND/EP | VAE (%) | VAE (%) Elemento
DESCRIPCION | CANTIDAD | TARIFA | COSTO HORA | RENDIMIENTO | COSTO
| A | B | C = A x B | R | D = C x R | PRT = Td/Q |  |  | Vi(%) | VAEt =PRT*Vi
SUBTOTAL M |  |  |  |  | 0
MANO DE OBRA | [5 empty] | PESO RELATIVO ELEMENTO | CPC Elemento | NP/ND/EP | VAE (%) | VAE (%) Elemento
DESCRIPCION | CANTIDAD | JORNAL /HR | COSTO HORA | RENDIMIENTO | COSTO
| A | B | C = A x B | R | D = C x R | PRT = Td/Q |  |  | Vi(%) | VAEt =PRT*Vi
SUBTOTAL M |  |  |  |  | 0
MATERIALES | [5 empty] | PESO RELATIVO ELEMENTO | CPC Elemento | NP/ND/EP | VAE (%) | VAE (%) Elemento
DESCRIPCION |  | UNIDAD | CANTIDAD | P. UNITARIO | COSTO
|  |  | A | B | C = A x B | PRT = Td/Q |  |  | Vi(%) | VAEt =PRT*Vi
Cementina |  | Kg | 125 | 0.12 | 15 | 14.18 | 447200037 | EP | 100 | 14.18
CEMENTO |  | kg | 255 | 0.25 | 63.75 | 60.26 | 374400011 | EP | 100 | 60.26
ARENA |  | m3 | 1.07 | 25 | 26.75 | 25.28 | 153100117 | EP | 100 | 25.28
AGUA |  | m3 | 0.27 | 1.1 | 0.3 | 0.28 | 180000111 | EP | 100 | 0.28
SUBTOTAL O |  |  |  |  | 105.8
TRANSPORTE | [5 empty] | PESO RELATIVO ELEMENTO | CPC Elemento | NP/ND/EP | VAE (%) | VAE (%) Elemento
DESCRIPCION | UNIDAD | DISTANCIA | CANTIDAD | TARIFA | COSTO
|  |  | A | B | C = A x B | PRT = Td/Q |  |  | Vi(%) | VAEt =PRT*Vi
SUBTOTAL P |  |  |  |  | 0
|  | TOTAL COSTO DIRECTO (M+N+O+P) |  |  | 105.8 |  |  |  |  | 100
|  | COSTO INDIRECTO |  | 20 | 21.16
ESTOS PRECIOS NO INCLUYEN EL IVA |  | OTROS INDIRECTOS:
|  | COSTO TOTAL DEL RUBRO: |  |  | 126.96
|  | VALOR OFERTADO: |  |  | 126.96
CIENTO VEINTE Y SEIS dolares NOVENTA Y SEIS centavos